## Sheet1
顺序号 | 耗材编号 | 二级分类 | 三级分类 | 四级分类 | 五级分类 | 六级分类 | 产品ID | 产品名称 | 型号范围 | 规格范围 | 品牌 | 注册证号 | 计量单位 | 包装单位 | 包装数量 | 耗材来源 | 生产企业 | 进口生产企业
1 | 68523025010300 | 骨科耗材 | 创伤 | 低切迹螺钉 | 低切迹螺钉 | 钛合金 | 10058112 | NeoGen髓内钉锁钉 | JSD Ⅶ | 直径4.5、5.0mm，长度26、30、35、40、45、50、55、60、65、70、75、80、85、90、95、100、105、110mm | 康辉 | 国械注准20173460772 | 支 | 袋 | 1 | 国产 | 常州市康辉医疗器械有限公司
2 | 68523007050300 | 骨科耗材 | 创伤 | 骨盆接骨板 | 低切迹骨盆锁定接骨板 | 钛合金 | 10057422 | 窄型锁定板 | LCLP 08 | 4-16孔， 长度64-286mm，桥接型，； | 大博 | 国械注准20163462504 | 块 | 袋 | 1 | 国产 | 大博医疗科技股份有限公司
3 | 68523029010300 | 骨科耗材 | 创伤 | 皮质骨螺钉 | 皮质骨螺钉 | 钛合金 | 10057892 | 4.0mm部分螺纹松质骨螺钉 | HBQ03 | 外径4.0mm，长度12、14、16、18、20、22、24、26、28、30、32、34、35、36、38、40、42、44、45、46、48、50mm | 康辉 | 国械注准20173461009 | 支 | 袋 | 1 | 国产 | 常州市康辉医疗器械有限公司
4 | 68523029010300 | 骨科耗材 | 创伤 | 皮质骨螺钉 | 皮质骨螺钉 | 钛合金 | 10057881 | 3.5mm全螺纹皮质骨螺钉 | HAQ03 | 外径3.5mm，长度10、12、14、16、18、20、22、24、26、28、30、32、34、36、38、40、45、50mm | 康辉 | 国械注准20173461009 | 支 | 袋 | 1 | 国产 | 常州市康辉医疗器械有限公司
5 | 68523029010300 | 骨科耗材 | 创伤 | 皮质骨螺钉 | 皮质骨螺钉 | 钛合金 | 10057899 | 4.5mm全螺纹皮质骨螺钉 | HAQ03 | 外径4.5mm，长度16、18、20、22、24、26、28、30、32、34、36、38、40、42、44、46、48、50、52、54、56、58、60mm | 康辉 | 国械注准20173461009 | 支 | 袋 | 1 | 国产 | 常州市康辉医疗器械有限公司
6 | 68523029010300 | 骨科耗材 | 创伤 | 皮质骨螺钉 | 皮质骨螺钉 | 钛合金 | 10057934 | 4.0mm全螺纹松质骨螺钉 | HBQ03 | 外径4.0mm，长度10、12、14、16、18、20、22、24、26、28、30、32、34、35、36、38、40、42、44、45、46、48、50mm | 康辉 | 国械注准20173461009 | 支 | 袋 | 1 | 国产 | 常州市康辉医疗器械有限公司
7 | 68523029010300 | 骨科耗材 | 创伤 | 皮质骨螺钉 | 皮质骨螺钉 | 钛合金 | 10057949 | 6.5mm全螺纹松质骨螺钉 | HBQ03 | 外径6.5mm，长度50、55、60、65、70、75、80、85、90mm | 康辉 | 国械注准20173461009 | 支 | 袋 | 1 | 国产 | 常州市康辉医疗器械有限公司
8 | 68523029010300 | 骨科耗材 | 创伤 | 皮质骨螺钉 | 皮质骨螺钉 | 钛合金 | 10057959 | 6.5mm部分螺纹松质骨螺钉 | HBQ03 | 外径6.5mm，长度50、55、60、65、70、75、80、85、90、95、100、105、110、120mm | 康辉 | 国械注准20173461009 | 支 | 袋 | 1 | 国产 | 常州市康辉医疗器械有限公司
9 | 68523030020301 | 骨科耗材 | 创伤 | 松质骨螺钉 | 全螺纹松质骨螺钉 | 钛合金 | 10057971 | 4.0mm部分螺纹松质骨平头螺钉 | HBQ03 | 外径4.0mm，长度14、16、18、20、22、24、26、28、30、32、34、36、38、40、42、44、46、48、50mm | 康辉 | 国械注准20173461009 | 支 | 袋 | 1 | 国产 | 常州市康辉医疗器械有限公司
10 | 68523030020302 | 骨科耗材 | 创伤 | 松质骨螺钉 | 全螺纹松质骨螺钉 | 钛合金 | 10057973 | 4.5mm全螺纹皮质骨平头螺钉 | HAQ03 | 外径4.5mm，长度16、18、20、22、24、26、28、30、32、34、36、38、40、42、44、46、48、50、52、54、56、58、60mm | 康辉 | 国械注准20173461009 | 支 | 袋 | 1 | 国产 | 常州市康辉医疗器械有限公司
11 | 68523030020302 | 骨科耗材 | 创伤 | 松质骨螺钉 | 全螺纹松质骨螺钉 | 钛合金 | 10057977 | 6.5mm全螺纹松质骨平头螺钉 | HBQ03 | 外径6.5mm，长度50、55、60、65、70、75、80、85mm | 康辉 | 国械注准20173461009 | 支 | 袋 | 1 | 国产 | 常州市康辉医疗器械有限公司
12 | 68523030010301 | 骨科耗材 | 创伤 | 松质骨螺钉 | 半螺纹松质骨螺钉 | 钛合金 | 10057985 | 全螺纹皮质骨螺钉-2.4mm | HAQ06 | 直径2.4mm，长度6、8、10、12、14、16、18、20、22、24、26、28、30、32、34、36、38、40、42、44、46、48、50mm | 康辉 | 国械注准20173461009 | 支 | 袋 | 1 | 国产 | 常州市康辉医疗器械有限公司
13 | 68523030010301 | 骨科耗材 | 创伤 | 松质骨螺钉 | 半螺纹松质骨螺钉 | 钛合金 | 10057988 | HA2.7全螺纹皮质骨螺钉 | HAQ06 | 直径2.7mm，长度10、12、14、16、18、20、22、24、26、28、30、32、34、36、38、40、42、44、46、48、50mm | 康辉 | 国械注准20173461009 | 支 | 袋 | 1 | 国产 | 常州市康辉医疗器械有限公司
14 | 68523030010302 | 骨科耗材 | 创伤 | 松质骨螺钉 | 半螺纹松质骨螺钉 | 钛合金 | 10057980 | 6.5mm部分螺纹松质骨平头螺钉 | HBQ03 | 外径6.5mm，长度40、45、50、55、60、65、70、75、80、85、90、95mm | 康辉 | 国械注准20173461009 | 支 | 袋 | 1 | 国产 | 常州市康辉医疗器械有限公司
15 | 68523030020301 | 骨科耗材 | 创伤 | 松质骨螺钉 | 全螺纹松质骨螺钉 | 钛合金 | 10057964 | 4.0mm全螺纹松质骨平头螺钉 | HBQ03 | 外径4.0mm，长度12、14、16、18、20、22、24、26、28、30、32、34、36、38、40、42、44、46、48、50、52、54、56、58、60mm | 康辉 | 国械注准20173461009 | 支 | 袋 | 1 | 国产 | 常州市康辉医疗器械有限公司
16 | 68523027020300 | 骨科耗材 | 创伤 | 髋螺钉 | 动力髋/髁螺钉 | 钛合金 | 10068669 | 加压螺钉 | DHS/DCS | 规格：M4×36mm，长度：36mm，螺纹长度：27mm | 康辉 | 国械注准20143462019 | 支 | 袋 | 1 | 国产 | 常州市康辉医疗器械有限公司
17 | 68523027020300 | 骨科耗材 | 创伤 | 髋螺钉 | 动力髋/髁螺钉 | 钛合金 | 10068668 | 加压螺钉 | DHS/DCS | 规格：M5×25mm，长度：25mm，螺纹长度：15mm | 康辉 | 国械注准20143462019 | 支 | 袋 | 1 | 国产 | 常州市康辉医疗器械有限公司
18 | 68523033010300 | 骨科耗材 | 创伤 | 尾钉 | 尾钉 | 钛合金 | 10057253 | 1.8mm垫高螺钉 | SDLD04 | 直径：1.8mm，长度：10、12、14、16、18、20、22、24、26、28mm | 康辉 | 国食药监械（准）字2014第3461321号 | 支 | 袋 | 1 | 国产 | 常州市康辉医疗器械有限公司
19 | 68523028020300 | 骨科耗材 | 创伤 | 交锁螺钉 | 松质骨交锁螺钉 | 钛合金 | 10056051 | Orienail髓内钉锁钉 | JSDⅡ | 直径6mm，长度20、26、30、35、38、40、42、45、46、48、50、54、55、60、65、70、75mm | 康辉 | 国械注准20173460772 | 支 | 袋 | 1 | 国产 | 常州市康辉医疗器械有限公司
20 | 68523027030300 | 骨科耗材 | 创伤 | 髋螺钉 | 髋联合加压螺钉 | 钛合金 | 10057837 | 动力螺钉 | DHS/DCS | 长度50、54、58、62、66、70、74、78、82、86、90、94、98、102、106、110、114、118mm，直径：12.7mm，螺纹长度：22mm | 康辉 | 国械注准20143462019 | 支 | 袋 | 1 | 国产 | 常州市康辉医疗器械有限公司
21 | 68523027040300 | 骨科耗材 | 创伤 | 髋螺钉 | 髋拉力螺钉 | 钛合金 | 10056046 | Orienail髓内钉拉力螺钉 | JSD Ⅲ | 直径6.5mm，长度65、70、75、80、85、90、95、100、105、110、115mm | 康辉 | 国械注准20173460772 | 支 | 袋 | 1 | 国产 | 常州市康辉医疗器械有限公司
22 | 68523045010300 | 骨科耗材 | 创伤 | 堵孔塞 | 堵孔塞 | 钛合金 | 10057255 | 3.5mm垫高螺钉 | SDLD04 | 直径：3.5mm，长度：2mm | 康辉 | 国食药监械（准）字2014第3461321号 | 只 | 袋 | 1 | 国产 | 常州市康辉医疗器械有限公司
23 | 68523031010301 | 骨科耗材 | 创伤 | 锁定螺钉 | 锁定螺钉 | 钛合金 | 10057250 | 3.5mm自攻锁定螺钉 | SDLD01 | 直径3.5mm，长度10、12、14、15、16、18、20、22、24、25、26、28、30、32、34、35、36、38、40、45、50、55、60、65、70、75、80mm | 康辉 | 国食药监械（准）字2014第3461321号 | 支 | 袋 | 1 | 国产 | 常州市康辉医疗器械有限公司
24 | 68523039010100 | 骨科耗材 | 创伤 | 克氏针 | 克氏针 | 不锈钢 | 10055786 | 螺纹针 | GZLW02YA | 直径2.5mm 长度200、230、280、300mm | 康辉 | 国械注准20163462540 | 支 | 袋 | 1 | 国产 | 常州市康辉医疗器械有限公司
25 | 68523039010100 | 骨科耗材 | 创伤 | 克氏针 | 克氏针 | 不锈钢 | 10055821 | 螺纹针三角头 | GZLW02SJB | 直径2.0、2.5mm 长度280mm | 康辉 | 国械注准20163462540 | 支 | 袋 | 1 | 国产 | 常州市康辉医疗器械有限公司
26 | 68523039010100 | 骨科耗材 | 创伤 | 克氏针 | 克氏针 | 不锈钢 | 10068573 | 螺纹针 | GZLW02YA | φ1.2*100mm φ1.6*100mm | 康辉 | 国械注准20163462540 | 根 | 袋 | 1 | 国产 | 常州市康辉医疗器械有限公司
27 | 68523045010300 | 骨科耗材 | 创伤 | 堵孔塞 | 堵孔塞 | 钛合金 | 10057256 | 5.0mm垫高螺钉 | SDLD04 | 直径：5.0mm，长度：2mm | 康辉 | 国食药监械（准）字2014第3461321号 | 只 | 袋 | 1 | 国产 | 常州市康辉医疗器械有限公司
28 | 68523031010302 | 骨科耗材 | 创伤 | 锁定螺钉 | 锁定螺钉 | 钛合金 | 10057251 | 5.0mm自攻锁定螺钉 | SDLD01 | 直径5.0mm，长度14、15、16、18、20、22、24、25、26、28、30、32、34、35、36、38、40、42、44、45、46、48、50、55、60、65、70、75、80、85、90、95、100mm | 康辉 | 国食药监械（准）字2014第3461321号 | 支 | 袋 | 1 | 国产 | 常州市康辉医疗器械有限公司
29 | 68523031030300 | 骨科耗材 | 创伤 | 锁定螺钉 | 单皮质锁定螺钉 | 钛合金 | 10057259 | 2.7mm自攻锁定螺钉 | SDLD01 | 直径2.7mm，长度6、8、10、12、14、16、18、20、22、24、26、28、30、32、34、36、38、40、42、44、46、48、50、52、54、56、58、60mm | 康辉 | 国食药监械（准）字2014第3461321号 | 支 | 袋 | 1 | 国产 | 常州市康辉医疗器械有限公司
30 | 68523027020300 | 骨科耗材 | 创伤 | 髋螺钉 | 动力髋/髁螺钉 | 钛合金 | 10057828 | 动力螺钉 | DHS/DCS | 长度55、60、65、70、75、80、85、90、95、100、105、110、115mm，直径：12.0mm，螺纹长度：25mm | 康辉 | 国械注准20143462019 | 支 | 袋 | 1 | 国产 | 常州市康辉医疗器械有限公司
31 | 68523030010301 | 骨科耗材 | 创伤 | 松质骨螺钉 | 半螺纹松质骨螺钉 | 钛合金 | 10068474 | 全螺纹皮质骨螺钉3.5 | HAQ06 | 直径3.5mm，长度10、12、14、16、18、20、22、24、26、28、30、32、34、36、38、40、45、50、55、60mm | 康辉 | 国械注准20173461009 | 支 | 袋 | 1 | 国产 | 常州市康辉医疗器械有限公司
32 | 68523026030301 | 骨科耗材 | 创伤 | 空心螺钉 | 锥形头空心螺钉 | 钛合金 | 10055246 | 4.5mm部分螺纹空心钉 | DJY-Ⅱ | 直径4.5mm，长度20、25、30、35、40、45、50、55、60、65、70、75mm，螺纹长度6.6、8.3、10、11.6、13.3、15、16.6、18.3、20、21.6、23.3、25mm | 康辉 | 国械注准20163462128 | 支 | 袋 | 1 | 国产 | 常州市康辉医疗器械有限公司
33 | 68523028010300 | 骨科耗材 | 创伤 | 交锁螺钉 | 皮质骨交锁螺钉 | 钛合金 | 10058111 | Orienail-II肱骨钉锁钉 | JSD Ⅴ | 直径5.0mm，长度30、35、40、45、50、55、60mm | 康辉 | 国械注准20173460772 | 支 | 袋 | 1 | 国产 | 常州市康辉医疗器械有限公司
34 | 68523030010302 | 骨科耗材 | 创伤 | 松质骨螺钉 | 半螺纹松质骨螺钉 | 钛合金 | 10068476 | 全螺纹皮质骨螺钉4.5 | HAQ06 | 直径4.5mm，长度12、14、16、18、20、22、24、26、28、30、32、34、36、38、40、42、44、46、48、50、52、54、56、58、60、62、64、65、70、75、80mm | 康辉 | 国械注准20173461009 | 支 | 袋 | 1 | 国产 | 常州市康辉医疗器械有限公司
35 | 68523006020200 | 骨科耗材 | 创伤 | 手部接骨板 | 掌指骨接骨板 | 纯钛 | 10068561 | 1.5系统直型接骨板 | ZSQ02 | 厚度0.85mm，孔数3、4、5、6孔，长度：16、21、26、31mm | 康辉 | 国食药监械（准）字2014第3461719号 | 块 | 袋 | 1 | 国产 | 常州市康辉医疗器械有限公司
36 | 68523029020300 | 骨科耗材 | 创伤 | 皮质骨螺钉 | 单皮质螺钉 | 钛合金 | 10057771 | 1.5全螺纹皮质骨螺钉 | RSQ01 | 直径：1.5mm，长度：6、7、8、9、10、11、12、14mm | 康辉 | 国食药监械（准）字2014第3461719号 | 支 | 袋 | 1 | 国产 | 常州市康辉医疗器械有限公司
37 | 68523029020300 | 骨科耗材 | 创伤 | 皮质骨螺钉 | 单皮质螺钉 | 钛合金 | 10057780 | 2.0全螺纹皮质骨螺钉 | RSQ01 | 直径：2.0mm，长度：6、8、10、12、14、16、18、20mm | 康辉 | 国食药监械（准）字2014第3461719号 | 支 | 袋 | 1 | 国产 | 常州市康辉医疗器械有限公司
38 | 68523029020300 | 骨科耗材 | 创伤 | 皮质骨螺钉 | 单皮质螺钉 | 钛合金 | 10057802 | 2.7全螺纹皮质骨螺钉 | HSQ01 | 直径：2.7mm，长度：6、8、10、12、14、16、18、20、22、24mm | 康辉 | 国食药监械（准）字2014第3461719号 | 支 | 袋 | 1 | 国产 | 常州市康辉医疗器械有限公司
39 | 68523031010301 | 骨科耗材 | 创伤 | 锁定螺钉 | 锁定螺钉 | 钛合金 | 10067349 | 2.7/3.5mm自攻锁定螺钉 | SDLD02 | 外径3.5mm，长度10、12、14、15、16、18、20、22、24、25、26、28、30、32、34、35、36、38、40、45、50、55、60、65、70、75、80mm；外径2.7mm，长度6、7、8、9、10、11、12、13、14、16、18、20、22、24、26、28、30、32、34、36、38、40、42、44、46、48、50、52、54、56、58、60mm | 康辉 | 国食药监械（准）字2014第3461321号 | 支 | 袋 | 1 | 国产 | 常州市康辉医疗器械有限公司
40 | 68523031010302 | 骨科耗材 | 创伤 | 锁定螺钉 | 锁定螺钉 | 钛合金 | 10067394 | 5.0mm自攻（自钻）锁定螺钉 | SDLD02 | 外径5.0mm，长度13、17、19、21、23、27、29、31、33、37、39、41、43、47、49、51、56、61、66、71、76、81、86、91、96、101mm | 康辉 | 国食药监械（准）字2014第3461321号 | 支 | 袋 | 1 | 国产 | 常州市康辉医疗器械有限公司
41 | 68523029020300 | 骨科耗材 | 创伤 | 皮质骨螺钉 | 单皮质螺钉 | 钛合金 | 10057809 | 2.7部分螺纹皮质骨螺钉 | HSQ02 | 直径：2.7mm，长度：10、12、14、16、20、24mm | 康辉 | 国食药监械（准）字2014第3461719号 | 支 | 袋 | 1 | 国产 | 常州市康辉医疗器械有限公司
42 | 68523026010301 | 骨科耗材 | 创伤 | 空心螺钉 | 普通空心螺钉 | 钛合金 | 10054888 | 4.0mm部分螺纹空心钉 | DJY-Ⅱ | 直径4.0mm，长度25、30、35、40、45、50、55、60、65、70mm，螺纹长度10、12、14、16、18、20、22、24、26、28mm | 康辉 | 国械注准20163462128 | 支 | 袋 | 1 | 国产 | 常州市康辉医疗器械有限公司
43 | 68523026010302 | 骨科耗材 | 创伤 | 空心螺钉 | 普通空心螺钉 | 钛合金 | 10055251 | 7.3mm 32螺纹空心钉 | DJY-Ⅱ | 直径7.3mm，长度45、50、55、60、65、70、75、80、85、90、95、100、105、110、115、120mm，螺纹长度32mm | 康辉 | 国械注准20163462128 | 支 | 袋 | 1 | 国产 | 常州市康辉医疗器械有限公司
44 | 68523027010300 | 骨科耗材 | 创伤 | 髋螺钉 | 螺旋刀片 | 钛合金 | 10056235 | NeoGen螺旋刀片 | JSDⅩ | 直径10.3mm，长度：70、75、80、85、90、95、100、105、110、115、120mm | 康辉 | 国械注准20173460773 | 只 | 袋 | 1 | 国产 | 常州市康辉医疗器械有限公司
45 | 68523006020200 | 骨科耗材 | 创伤 | 手部接骨板 | 掌指骨接骨板 | 纯钛 | 10068563 | 2.0系统直型接骨板 | ZSQ02 | 厚度1.0mm，孔数2、3、4、5、6孔，长度：13、19、25、31、37mm | 康辉 | 国食药监械（准）字2014第3461719号 | 块 | 袋 | 1 | 国产 | 常州市康辉医疗器械有限公司
46 | 68523006020200 | 骨科耗材 | 创伤 | 手部接骨板 | 掌指骨接骨板 | 纯钛 | 10068564 | 2.0系统直L型接骨板 | YSQ07/08 | 厚度1.0mm，孔数4、5孔，长度：19、25mm，左右 | 康辉 | 国食药监械（准）字2014第3461719号 | 块 | 袋 | 1 | 国产 | 常州市康辉医疗器械有限公司
47 | 68523026040301 | 骨科耗材 | 创伤 | 空心螺钉 | 可埋头加压空心螺钉 | 钛合金 | 10055266 | 2.5mm无头螺钉 | DJY-Ⅲ | 直径2.5mm，长度10、12、14、16、18、20、22、24mm ，螺纹长度4、5、6、7、8mm | 康辉 | 国械注准20163462128 | 支 | 袋 | 1 | 国产 | 常州市康辉医疗器械有限公司
48 | 68523026040302 | 骨科耗材 | 创伤 | 空心螺钉 | 可埋头加压空心螺钉 | 钛合金 | 10055403 | 4.5mm无头螺钉 | DJY-Ⅲ | 直径4.5mm，长度25、30、35、40、45、50、55、60、65、70、75、80、85、90、95、100mm，螺纹长度7、12、14、16、18、20、22、24、26、28、30、32、34、36、38、40mm | 康辉 | 国械注准20163462128 | 支 | 袋 | 1 | 国产 | 常州市康辉医疗器械有限公司
49 | 68523026040301 | 骨科耗材 | 创伤 | 空心螺钉 | 可埋头加压空心螺钉 | 钛合金 | 10058117 | 3.0mm无头螺钉 | DJY-Ⅲ | 直径3.0mm，长度12、14、16、18、20、22、24、26、28、30、32、34、36、38、40mm，螺纹长度4、5、6、7、8、10、12、14、16mm | 康辉 | 国械注准20163462128 | 支 | 袋 | 1 | 国产 | 常州市康辉医疗器械有限公司
50 | 68523006020200 | 骨科耗材 | 创伤 | 手部接骨板 | 掌指骨接骨板 | 纯钛 | 10068562 | 1.5系统直型接骨板 | ZSQ03 | 厚度0.85mm，孔数20孔，长度：91mm | 康辉 | 国食药监械（准）字2014第3461719号 | 块 | 袋 | 1 | 国产 | 常州市康辉医疗器械有限公司
51 | 68523015040200 | 骨科耗材 | 创伤 | 通用型接骨板 | 1/3管型接骨板 | 纯钛 | 10057455 | 1/3管形接骨板 | ZSQ02 | 孔数4、5、6、7、8、9、10孔，厚度1.0mm，长度：50、62、74、86、98、110、122mm | 康辉 | 国食药监械（准）字2014第3461319号 | 块 | 袋 | 1 | 国产 | 常州市康辉医疗器械有限公司
52 | 68523006020200 | 骨科耗材 | 创伤 | 手部接骨板 | 掌指骨接骨板 | 纯钛 | 10057472 | 1.5系统长T型接骨板 | YSQ02 | 厚度0.85mm，孔数3+9孔，长度：49mm | 康辉 | 国食药监械（准）字2014第3461719号 | 块 | 袋 | 1 | 国产 | 常州市康辉医疗器械有限公司
53 | 68523006020200 | 骨科耗材 | 创伤 | 手部接骨板 | 掌指骨接骨板 | 纯钛 | 10057478 | 1.5系统直L型接骨板 | YSQ07/08 | 厚度0.85mm，孔数4孔，长度：16mm，左右 | 康辉 | 国食药监械（准）字2014第3461719号 | 块 | 袋 | 1 | 国产 | 常州市康辉医疗器械有限公司
54 | 68523006020200 | 骨科耗材 | 创伤 | 手部接骨板 | 掌指骨接骨板 | 纯钛 | 10057480 | 2.0系统H型接骨板 | YSQ06 | 厚度1.0mm，孔数6孔，长度：23mm | 康辉 | 国食药监械（准）字2014第3461719号 | 块 | 袋 | 1 | 国产 | 常州市康辉医疗器械有限公司
55 | 68523006020200 | 骨科耗材 | 创伤 | 手部接骨板 | 掌指骨接骨板 | 纯钛 | 10057484 | 2.0系统斜L型接骨板 | YSQ09/10 | 厚度1.0mm，孔数4、5孔，长度：19、25mm，左右 | 康辉 | 国食药监械（准）字2014第3461719号 | 块 | 袋 | 1 | 国产 | 常州市康辉医疗器械有限公司
56 | 68523006020200 | 骨科耗材 | 创伤 | 手部接骨板 | 掌指骨接骨板 | 纯钛 | 10057490 | 2.0系统短T型接骨板 | YSQ05 | 厚度1.0mm，孔数4孔，长度：19mm | 康辉 | 国食药监械（准）字2014第3461719号 | 块 | 袋 | 1 | 国产 | 常州市康辉医疗器械有限公司
57 | 68523006020200 | 骨科耗材 | 创伤 | 手部接骨板 | 掌指骨接骨板 | 纯钛 | 10060095 | 2.0系统H型接骨板 | YSQ12 | 厚度1.0mm，孔数4孔，长度：12mm | 康辉 | 国食药监械（准）字2014第3461719号 | 块 | 袋 | 1 | 国产 | 常州市康辉医疗器械有限公司
58 | 68523006020200 | 骨科耗材 | 创伤 | 手部接骨板 | 掌指骨接骨板 | 纯钛 | 10060103 | 1.5系统斜L型接骨板 | YSQ09/10 | 厚度0.85mm，孔数4孔，长度：17.5mm，左右 | 康辉 | 国食药监械（准）字2014第3461719号 | 块 | 袋 | 1 | 国产 | 常州市康辉医疗器械有限公司
59 | 68523006020200 | 骨科耗材 | 创伤 | 手部接骨板 | 掌指骨接骨板 | 纯钛 | 10060110 | 1.5系统长T型接骨板 | YSQ01 | 厚度0.85mm，孔数4+9孔，长度：49mm | 康辉 | 国食药监械（准）字2014第3461719号 | 块 | 袋 | 1 | 国产 | 常州市康辉医疗器械有限公司
60 | 68523006020200 | 骨科耗材 | 创伤 | 手部接骨板 | 掌指骨接骨板 | 纯钛 | 10060117 | 1.5系统短T型接骨板 | YSQ04 | 厚度0.85mm，孔数4孔，长度：16mm | 康辉 | 国食药监械（准）字2014第3461719号 | 块 | 袋 | 1 | 国产 | 常州市康辉医疗器械有限公司
61 | 68523006020200 | 骨科耗材 | 创伤 | 手部接骨板 | 掌指骨接骨板 | 纯钛 | 10060120 | 1.5系统H型接骨板 | YSQ12 | 厚度0.85mm，孔数4孔，长度：9mm | 康辉 | 国食药监械（准）字2014第3461719号 | 块 | 袋 | 1 | 国产 | 常州市康辉医疗器械有限公司
62 | 68523006020200 | 骨科耗材 | 创伤 | 手部接骨板 | 掌指骨接骨板 | 纯钛 | 10060178 | 2.0系统T型接骨板 | YSQ03 | 厚度1.0mm，孔数5、6孔，长度：18、23mm | 康辉 | 国食药监械（准）字2014第3461719号 | 块 | 袋 | 1 | 国产 | 常州市康辉医疗器械有限公司
63 | 68523006020200 | 骨科耗材 | 创伤 | 手部接骨板 | 掌指骨接骨板 | 纯钛 | 10060204 | 2.0系统长T型接骨板 | YSQ04 | 厚度1.0mm，孔数4孔，长度：23mm | 康辉 | 国食药监械（准）字2014第3461719号 | 块 | 袋 | 1 | 国产 | 常州市康辉医疗器械有限公司
64 | 68523004070200 | 骨科耗材 | 创伤 | 桡骨接骨板 | 桡骨远端动力加压接骨板 | 纯钛 | 10068662 | 小T型接骨板Ⅱ型、小△型接骨板 | TJYQ08/09、TJYQ06/07 | 孔数3、5、7孔，厚度：2.0mm，长度：46、68、90mm，左右；孔数3、5、7、9孔，厚度：2.0mm，长度：68、90、112、134mm，左右 | 康辉 | 国械注准20173461041 | 块 | 袋 | 1 | 国产 | 常州市康辉医疗器械有限公司
65 | 68523015090200 | 骨科耗材 | 创伤 | 通用型接骨板 | 直型动力加压接骨板 | 纯钛 | 10068663 | 3mm直型动力加压接骨板 | ZSQ07 | 孔数4、5、6、7、8、9、10、12孔，厚度3.0mm，长度：55、67、79、91、103、115、127、151mm | 康辉 | 国食药监械（准）字2014第3461319号 | 块 | 袋 | 1 | 国产 | 常州市康辉医疗器械有限公司
66 | 68523003010200 | 骨科耗材 | 创伤 | 尺骨接骨板 | 尺骨鹰嘴动力加压接骨板 | 纯钛 | 10057328 | 尺骨鹰嘴接骨板 | TBYQ03 | 孔数3、4、5、6、7、8孔，厚度：2.0mm，长度：74.5、86.5、98.5、110.5、122.5、134.5mm | 康辉 | 国械注准20173461041 | 块 | 袋 | 1 | 国产 | 常州市康辉医疗器械有限公司
67 | 68523015090200 | 骨科耗材 | 创伤 | 通用型接骨板 | 直型动力加压接骨板 | 纯钛 | 10068664 | 3mm直型限制型加压接骨板 | ZSQ06 | 孔数4、5、6、7、8、9、10、12孔，厚度3.0mm，长度：51、64、77、90、103、116、129、155mm | 康辉 | 国食药监械（准）字2014第3461319号 | 块 | 袋 | 1 | 国产 | 常州市康辉医疗器械有限公司
68 | 68523002030200 | 骨科耗材 | 创伤 | 肱骨接骨板 | 肱骨远端动力加压接骨板 | 纯钛 | 10057317 | 肱骨外上髁接骨板 | TBYQ04/05 | 孔数3、5孔，厚度：2.0mm，长度：44、76mm，左右 | 康辉 | 国械注准20173461041 | 块 | 袋 | 1 | 国产 | 常州市康辉医疗器械有限公司
69 | 68523002030200 | 骨科耗材 | 创伤 | 肱骨接骨板 | 肱骨远端动力加压接骨板 | 纯钛 | 10057318 | 肱骨内上髁接骨板 | TBYQ01 | 孔数3、4、5孔，厚度：2.0mm，长度：79、95、111mm | 康辉 | 国械注准20173461041 | 块 | 袋 | 1 | 国产 | 常州市康辉医疗器械有限公司
70 | 68523002030200 | 骨科耗材 | 创伤 | 肱骨接骨板 | 肱骨远端动力加压接骨板 | 纯钛 | 10059375 | 45°Y型接骨板 | TBYQ06 | 孔数3、4、5、6、7孔，厚度：2.0mm，长度：100、110.5、124、134.5、148mm | 康辉 | 国械注准20173461041 | 块 | 袋 | 1 | 国产 | 常州市康辉医疗器械有限公司
71 | 68523012010200 | 骨科耗材 | 创伤 | 跟骨接骨板 | 跟骨接骨板 | 纯钛 | 10057448 | 跟骨接骨板 | TGQ01 | 孔数11、13孔，厚度：1.5mm，长度：58.8、68.4mm；孔数13、15孔，厚度：1.5mm，长度：78.6、88.3mm | 康辉 | 国械注准20173461041 | 块 | 袋 | 1 | 国产 | 常州市康辉医疗器械有限公司
72 | 68523001050200 | 骨科耗材 | 创伤 | 锁骨接骨板 | 锁骨钩动力加压接骨板 | 纯钛 | 10058030 | 锁骨钩接骨板 | TBYQ16/17 | 孔数2、4、6、7、8孔，厚度2.8mm，长度：71、95、119、131、143mm，左右 | 康辉 | 国械注准20173461041 | 块 | 袋 | 1 | 国产 | 常州市康辉医疗器械有限公司
73 | 68523001050200 | 骨科耗材 | 创伤 | 锁骨接骨板 | 锁骨钩动力加压接骨板 | 纯钛 | 10068478 | 锁骨钩弧形接骨板 | TBYQ22/23 | 孔数2、3、4、6、8孔，厚度2.8mm，长度：65.3、74.3、83.7、103.2、122.5mm，左右 | 康辉 | 国械注准20173461041 | 块 | 袋 | 1 | 国产 | 常州市康辉医疗器械有限公司
74 | 68523026020301 | 骨科耗材 | 创伤 | 空心螺钉 | 锁定空心螺钉 | 钛合金 | 10055412 | 4.0mm空心钉 | DJY-Ⅴ | 直径4.0mm，底径3.0mm，长度20、25、30、38、45、52、60、68、75、82、90、98、105、112mm | 康辉 | 国械注准20163462128 | 支 | 袋 | 1 | 国产 | 常州市康辉医疗器械有限公司
75 | 68523026020301 | 骨科耗材 | 创伤 | 空心螺钉 | 锁定空心螺钉 | 钛合金 | 10055422 | 4.0mm空心钉 | DJY-Ⅴ | 直径4.0mm，底径3.0mm，长度32、40、48、55、58、62、65、70、72、78、80、85、88mm | 康辉 | 国械注准20163462128 | 支 | 袋 | 1 | 国产 | 常州市康辉医疗器械有限公司
76 | 68523015110200 | 骨科耗材 | 创伤 | 通用型接骨板 | 弧形重建型接骨板 | 纯钛 | 10057454 | S型重建接骨板 | TBYQ18/19 | 孔数6、7、8、9、10、12孔，厚度2.5mm，长度：61.8、77.1、91.3、92、103.9、127.7mm，左右 | 康辉 | 国械注准20173461041 | 块 | 袋 | 1 | 国产 | 常州市康辉医疗器械有限公司
77 | 68523026020302 | 骨科耗材 | 创伤 | 空心螺钉 | 锁定空心螺钉 | 钛合金 | 10055430 | 5.5mm空心钉 | DJY-Ⅴ | 直径5.5mm，底径4.5mm，长度20、25、30、38、45、52、60、68、75、82、90、98、105、112mm | 康辉 | 国械注准20163462128 | 支 | 袋 | 1 | 国产 | 常州市康辉医疗器械有限公司
78 | 68523026020302 | 骨科耗材 | 创伤 | 空心螺钉 | 锁定空心螺钉 | 钛合金 | 10055437 | 5.5mm空心钉 | DJY-Ⅴ | 直径5.5mm，底径4.5mm，长度50、55、62、65、70、72、78、80、85、92、100mm | 康辉 | 国械注准20163462128 | 支 | 袋 | 1 | 国产 | 常州市康辉医疗器械有限公司
79 | 68523015110200 | 骨科耗材 | 创伤 | 通用型接骨板 | 弧形重建型接骨板 | 纯钛 | 10057444 | 3mm弧形重建接骨板 | YSQ20 | 孔数6、8、10、12、14、16孔，厚度3.0mm，长度：70.6、93、114.3、134.2、152.6、169.1mm | 康辉 | 国食药监械（准）字2014第3461318号 | 块 | 袋 | 1 | 国产 | 常州市康辉医疗器械有限公司
80 | 68523015110200 | 骨科耗材 | 创伤 | 通用型接骨板 | 弧形重建型接骨板 | 纯钛 | 10057475 | 3mm直型重建接骨板 | ZSQ12 | 孔数4、5、6、7、8、9、10、11、12、14、16孔，厚度3.0mm，长度：48、60、72、84、96、108、120、132、144、168、192mm | 康辉 | 国食药监械（准）字2014第3461319号 | 块 | 袋 | 1 | 国产 | 常州市康辉医疗器械有限公司
81 | 68523015090200 | 骨科耗材 | 创伤 | 通用型接骨板 | 直型动力加压接骨板 | 纯钛 | 10068480 | 4mm直型动力加压接骨板 | ZSQ07 | 孔数4、5、6、7、8、9、10、12、14孔，厚度4.0mm，长度：78、94、110、126、142、158、174、206、238mm | 康辉 | 国食药监械（准）字2014第3461319号 | 块 | 袋 | 1 | 国产 | 常州市康辉医疗器械有限公司
82 | 68523010020200 | 骨科耗材 | 创伤 | 胫骨接骨板 | 胫骨近端内侧锁定加压接骨板 | 纯钛 | 10056759 | 4.5mmT型双弯LCP | SDDG33 | 孔数4、5、6孔，厚度：3.2mm | 康辉 | 国食药监械（准）字2014第3461321号 | 块 | 袋 | 1 | 国产 | 常州市康辉医疗器械有限公司
83 | 68523010170200 | 骨科耗材 | 创伤 | 胫骨接骨板 | 胫骨远端前侧锁定加压接骨板 | 纯钛 | 10056777 | 胫骨近端内侧T型LCP | SDDZ21/22 | 孔数4孔，厚度：3.8mm，长度：84mm，左右 | 康辉 | 国食药监械（准）字2014第3461321号 | 块 | 袋 | 1 | 国产 | 常州市康辉医疗器械有限公司
84 | 68523010170200 | 骨科耗材 | 创伤 | 胫骨接骨板 | 胫骨远端前侧锁定加压接骨板 | 纯钛 | 10056791 | 胫骨近端内侧T型LCP | SDDG21/22 | 孔数5、6、7、8、9、10、11、12、13孔，厚度：3.8mm，长度：100、116、132、148、164、180、196、212、228mm，左右 | 康辉 | 国食药监械（准）字2014第3461321号 | 块 | 袋 | 1 | 国产 | 常州市康辉医疗器械有限公司
85 | 68523010030200 | 骨科耗材 | 创伤 | 胫骨接骨板 | 胫骨近端外侧锁定加压接骨板 | 纯钛 | 10056801 | 胫骨近端外侧L型LCP | SDDG13/SDDG14 | 孔数4、5、6、7、8、9、10孔，厚度：3.8mm，长度：83.2、99.2、115.2、131.2、147.2、163.2、179.2mm，左右 | 康辉 | 国食药监械（准）字2014第3461321号 | 块 | 袋 | 1 | 国产 | 常州市康辉医疗器械有限公司
86 | 68523010170200 | 骨科耗材 | 创伤 | 胫骨接骨板 | 胫骨远端前侧锁定加压接骨板 | 纯钛 | 10056823 | 胫骨远端外侧L型LCP | SDDG50/51 | 孔数9、11、13、15、17、19孔，厚度4.2mm，长度：117、149、181、213、245、277mm，左右 | 康辉 | 国食药监械（准）字2014第3461321号 | 块 | 袋 | 1 | 国产 | 常州市康辉医疗器械有限公司
87 | 68523015080200 | 骨科耗材 | 创伤 | 通用型接骨板 | 干骺端锁定加压接骨板 | 纯钛 | 10056921 | 3.5/4.5mm干骺端LCP | SDDG41 | 孔数3、4、5、6、7、8、9、11孔，厚度：4.2mm，长度：118、136、154、172、190、208、226、262mm | 康辉 | 国食药监械（准）字2014第3461321号 | 块 | 袋 | 1 | 国产 | 常州市康辉医疗器械有限公司
88 | 68523010020200 | 骨科耗材 | 创伤 | 胫骨接骨板 | 胫骨近端内侧锁定加压接骨板 | 纯钛 | 10058091 | 4.5mmL型双弯LCP | SDDG13/14 | 孔数4、5、6孔，厚度：3.2mm，长度：83.2、99.2、115.2mm，左右 | 康辉 | 国食药监械（准）字2014第3461321号 | 块 | 袋 | 1 | 国产 | 常州市康辉医疗器械有限公司
89 | 68523015100200 | 骨科耗材 | 创伤 | 通用型接骨板 | 直型锁定加压接骨板 | 纯钛 | 10058100 | 4.5mm有限接触LCP窄 | SDDG38 | 孔数4、5、6、7、8、9、10、11、12、14、16孔，厚度：4.8mm，长度：89、107、125、143、161、179、197、215、251、287mm，窄型 | 康辉 | 国食药监械（准）字2014第3461321号 | 块 | 袋 | 1 | 国产 | 常州市康辉医疗器械有限公司
90 | 68523010020200 | 骨科耗材 | 创伤 | 胫骨接骨板 | 胫骨近端内侧锁定加压接骨板 | 纯钛 | 10067346 | 4.5mmT型单弯LCP | SDDG55 | 孔数7、8、9、10、11孔，厚度：3.2mm，长度：84、100、116、132、148mm | 康辉 | 国食药监械（准）字2014第3461321号 | 块 | 袋 | 1 | 国产 | 常州市康辉医疗器械有限公司
91 | 68523010020200 | 骨科耗材 | 创伤 | 胫骨接骨板 | 胫骨近端内侧锁定加压接骨板 | 纯钛 | 10067348 | 4.5mmL型双弯LCP | SDDZ13/14 | 孔数3孔，厚度：3.2mm，长度：67.2mm，左右 | 康辉 | 国食药监械（准）字2014第3461321号 | 块 | 袋 | 1 | 国产 | 常州市康辉医疗器械有限公司
92 | 68523015140200 | 骨科耗材 | 创伤 | 通用型接骨板 | 直型锁定重建型接骨板 | 纯钛 | 10058108 | 锁定重建接骨板（宽） | SDDZ36 | 孔数3、4、5、6、7、8、9、10、11、12、13、14、15、16孔，厚度：3.3mm，长度：48、64、80、96、112、128、144、160、176、192、208、224、240、256mm | 康辉 | 国食药监械（准）字2014第3461321号 | 块 | 袋 | 1 | 国产 | 常州市康辉医疗器械有限公司
93 | 68523002010200 | 骨科耗材 | 创伤 | 肱骨接骨板 | 肱骨近端锁定加压接骨板 | 纯钛 | 10056330 | 肱骨近端LCP，长型 | SDXG36 | 孔数5、6、8、10、12孔，厚度：3.6mm，长度：132、150、186、222、258mm | 康辉 | 国食药监械（准）字2014第3461321号 | 块 | 袋 | 1 | 国产 | 常州市康辉医疗器械有限公司
94 | 68523002020200 | 骨科耗材 | 创伤 | 肱骨接骨板 | 肱骨远端关节外锁定加压接骨板 | 纯钛 | 10056336 | 肱骨远端内侧LCP | SDXG32 | 孔数3、5、7、9、11孔，厚度：3.2mm，长度：80、106、132、158、184mm | 康辉 | 国食药监械（准）字2014第3461321号 | 块 | 袋 | 1 | 国产 | 常州市康辉医疗器械有限公司
95 | 68523002040200 | 骨科耗材 | 创伤 | 肱骨接骨板 | 肱骨远端锁定加压接骨板 | 纯钛 | 10056371 | 肱骨远端内侧LCP | SDXZ09/10 | 孔数6孔，厚度：2.5mm，长度59mm，左右 | 康辉 | 国食药监械（准）字2014第3461321号 | 块 | 袋 | 1 | 国产 | 常州市康辉医疗器械有限公司
96 | 68523002020200 | 骨科耗材 | 创伤 | 肱骨接骨板 | 肱骨远端关节外锁定加压接骨板 | 纯钛 | 10067216 | 肱骨远端内侧LCP | SDXG09/10 | 孔数6、8、10、12孔，厚度：2.5mm，长度59、84、110、136mm，左右 | 康辉 | 国食药监械（准）字2014第3461321号 | 块 | 袋 | 1 | 国产 | 常州市康辉医疗器械有限公司
97 | 68523015090200 | 骨科耗材 | 创伤 | 通用型接骨板 | 直型动力加压接骨板 | 纯钛 | 10068560 | 5mm直型限制型加压接骨板 | ZSQ06 | 孔数5、6、7、8、9、10、11、12、13、14、16孔，厚度5.0mm，长度：88、106、124、142、160、178、196、214、232、250、286mm | 康辉 | 国食药监械（准）字2014第3461319号 | 块 | 袋 | 1 | 国产 | 常州市康辉医疗器械有限公司
98 | 68523026020302 | 骨科耗材 | 创伤 | 空心螺钉 | 锁定空心螺钉 | 钛合金 | 10055441 | 7.0mm空心钉 | DJY-Ⅴ | 直径7.0mm，底径4.5mm，长度70、75、78、82、85、90、95、100、105、110、115、120、125、130、135、140mm | 康辉 | 国械注准20163462128 | 支 | 袋 | 1 | 国产 | 常州市康辉医疗器械有限公司
99 | 68523001010200 | 骨科耗材 | 创伤 | 锁骨接骨板 | 锁骨干动力加压接骨板 | 纯钛 | 10058011 | 锁骨钩接骨板 | TBYQ14/15 | 标准型，孔数3孔，厚度2.8mm，长度：69mm，左右 | 康辉 | 国械注准20173461041 | 块 | 袋 | 1 | 国产 | 常州市康辉医疗器械有限公司
100 | 68523015090200 | 骨科耗材 | 创伤 | 通用型接骨板 | 直型动力加压接骨板 | 纯钛 | 10068559 | 5mm直型动力加压接骨板 | ZSQ08 | 孔数5、6、7、8、9、10、12、13、14、16孔，厚度5.0mm，长度：94、110、126、142、158、174、206、222、238、270mm | 康辉 | 国食药监械（准）字2014第3461319号 | 块 | 袋 | 1 | 国产 | 常州市康辉医疗器械有限公司
101 | 68523004010200 | 骨科耗材 | 创伤 | 桡骨接骨板 | 桡骨近端锁定加压接骨板 | 纯钛 | 10056510 | 桡骨远端掌侧斜T型LCP | SDXG53/54 | 孔数3、4、5、6、7、8、9、10、11、12孔，厚度1.8mm，长度：45、53、61、69、77、85、93、101、109、117mm，左右 | 康辉 | 国食药监械（准）字2014第3461321号 | 块 | 袋 | 1 | 国产 | 常州市康辉医疗器械有限公司
102 | 68523004010200 | 骨科耗材 | 创伤 | 桡骨接骨板 | 桡骨近端锁定加压接骨板 | 纯钛 | 10056534 | T型LCP | SDXG43 | 孔数3、4、5、6孔，厚度：2.0mm，长度：42、54、66、78mm | 康辉 | 国食药监械（准）字2014第3461321号 | 块 | 袋 | 1 | 国产 | 常州市康辉医疗器械有限公司
103 | 68523004040200 | 骨科耗材 | 创伤 | 桡骨接骨板 | 桡骨远端掌侧锁定加压接骨板 | 纯钛 | 10056539 | 桡骨远端掌侧柱Ⅰ型LCP | SDXG59 | 孔数9+3、9+4、9+5孔，厚度：2.0mm，长度：46.5、55.5、64.5mm，左右 | 康辉 | 国食药监械（准）字2014第3461321号 | 块 | 袋 | 1 | 国产 | 常州市康辉医疗器械有限公司
104 | 68523004020200 | 骨科耗材 | 创伤 | 桡骨接骨板 | 桡骨远端背侧锁定加压接骨板 | 纯钛 | 10056545 | 桡骨远端背侧LCP | SDXG34/35 | 孔数5、6孔，厚度：2.0mm，长度：40、49mm，左右 | 康辉 | 国食药监械（准）字2014第3461321号 | 块 | 袋 | 1 | 国产 | 常州市康辉医疗器械有限公司
105 | 68523004020200 | 骨科耗材 | 创伤 | 桡骨接骨板 | 桡骨远端背侧锁定加压接骨板 | 纯钛 | 10056550 | 桡骨远端外侧Ⅱ型LCP | SDXG33 | 孔数5、6孔，长度：48、57mm，厚度：1.7mm | 康辉 | 国食药监械（准）字2014第3461321号 | 块 | 袋 | 1 | 国产 | 常州市康辉医疗器械有限公司
106 | 68523004020200 | 骨科耗材 | 创伤 | 桡骨接骨板 | 桡骨远端背侧锁定加压接骨板 | 纯钛 | 10056553 | 桡骨远端背侧斜L型LCP | SDXG51/52 | 孔数3、4孔，厚度：1.6mm，长度：43、52mm，左右 | 康辉 | 国食药监械（准）字2014第3461321号 | 块 | 袋 | 1 | 国产 | 常州市康辉医疗器械有限公司
107 | 68523004020200 | 骨科耗材 | 创伤 | 桡骨接骨板 | 桡骨远端背侧锁定加压接骨板 | 纯钛 | 10056558 | 桡骨远端背侧T型LCP | SDXG43 | 孔数3、4、5、6、7、8孔，厚度：1.6mm，长度：42、54、66、78、90、102mm | 康辉 | 国食药监械（准）字2014第3461321号 | 块 | 袋 | 1 | 国产 | 常州市康辉医疗器械有限公司
108 | 68523004020200 | 骨科耗材 | 创伤 | 桡骨接骨板 | 桡骨远端背侧锁定加压接骨板 | 纯钛 | 10056565 | 桡骨远端背侧Ⅱ型LCP | SDXG34/35 | 孔数5、6孔，厚度：1.7mm，长度：40、49mm，左右 | 康辉 | 国食药监械（准）字2014第3461321号 | 块 | 袋 | 1 | 国产 | 常州市康辉医疗器械有限公司
109 | 68523004040200 | 骨科耗材 | 创伤 | 桡骨接骨板 | 桡骨远端掌侧锁定加压接骨板 | 纯钛 | 10067423 | 桡骨远端掌侧柱Ⅱ型LCP | SDXG59 | 孔数3、4、5、6、7、8、9、10、11、12孔，厚度：2.0mm，长度：46.5、55.5、64.5、73.5、82.5、91.5、100.5、109.5、118.5、127.5mm，左右 | 康辉 | 国食药监械（准）字2014第3461321号 | 块 | 袋 | 1 | 国产 | 常州市康辉医疗器械有限公司
110 | 68523003020200 | 骨科耗材 | 创伤 | 尺骨接骨板 | 尺骨鹰嘴锁定加压接骨板 | 纯钛 | 10056451 | 尺骨鹰嘴LCP | SDXG31 | 孔数7、8、9、10、11、12孔，厚度：2.5mm，长度：73.5、85.5、97.5、109.5、121.5、133.5mm | 康辉 | 国食药监械（准）字2014第3461321号 | 块 | 袋 | 1 | 国产 | 常州市康辉医疗器械有限公司
111 | 68523011020200 | 骨科耗材 | 创伤 | 腓骨接骨板 | 腓骨远端后侧锁定加压接骨板 | 纯钛 | 10057077 | 3.5mm有限接触LCP | SDXG37 | 孔数4、5、6、7、8、9、10、11、12孔，厚度：3.6mm，长度：51、64、77、90、103、116、129、142、155mm | 康辉 | 国食药监械（准）字2014第3461321号 | 块 | 袋 | 1 | 国产 | 常州市康辉医疗器械有限公司
112 | 68523011040200 | 骨科耗材 | 创伤 | 腓骨接骨板 | 腓骨远端后侧动力加压接骨板 | 纯钛 | 10057441 | 腓骨远端外侧Ⅲ型 | TJYQ10/11 | 孔数3、5、7、9、11、13、15孔，厚度：2.5mm，长度：70、92、114、136、158、180、202mm，左右 | 康辉 | 国食药监械（准）字2014第3460312号 | 块 | 袋 | 1 | 国产 | 常州市康辉医疗器械有限公司
113 | 68523001020200 | 骨科耗材 | 创伤 | 锁骨接骨板 | 锁骨干锁定加压接骨板 | 纯钛 | 10056238 | 锁骨重建型LCP | SDXZ22/23 | 孔数6、7、8孔，厚度3.0mm，长度：103.2、113、122.5mm，左右 | 康辉 | 国食药监械（准）字2014第3461321号 | 块 | 袋 | 1 | 国产 | 常州市康辉医疗器械有限公司
114 | 68523001030200 | 骨科耗材 | 创伤 | 锁骨接骨板 | 锁骨远端锁定加压接骨板 | 纯钛 | 10056245 | 锁骨前侧型LCP | SDXG07/08 | 孔数12、13、14、15孔，厚度3.1mm，长度：92、104、116、128mm，左右 | 康辉 | 国食药监械（准）字2014第3461321号 | 块 | 袋 | 1 | 国产 | 常州市康辉医疗器械有限公司
115 | 68523015130200 | 骨科耗材 | 创伤 | 通用型接骨板 | 弧形锁定重建型接骨板 | 纯钛 | 10057090 | S型锁定重建接骨板 | SDXZ27/28 | 孔数6、7、8、9、10、12孔，厚度：2.5mm，长度：61.8、77.1、91.3、92、103.9、127.7mm，左右 | 康辉 | 国食药监械（准）字2014第3461321号 | 块 | 袋 | 1 | 国产 | 常州市康辉医疗器械有限公司
116 | 68523001040200 | 骨科耗材 | 创伤 | 锁骨接骨板 | 锁骨前方锁定加压接骨板 | 纯钛 | 10058074 | 锁骨钩LCP II型 | SDXG25/26 | 孔数5、6、7、8、9、10孔，厚度：3.6mm，长度45、55、65、75、85、95mm，左右 | 康辉 | 国食药监械（准）字2014第3461321号 | 块 | 袋 | 1 | 国产 | 常州市康辉医疗器械有限公司
117 | 68523001030200 | 骨科耗材 | 创伤 | 锁骨接骨板 | 锁骨远端锁定加压接骨板 | 纯钛 | 10058077 | 锁骨前侧型LCP | SDXZ07/08 | 孔数10、11孔，厚度3.1mm，长度：68、80mm，左右 | 康辉 | 国食药监械（准）字2014第3461321号 | 块 | 袋 | 1 | 国产 | 常州市康辉医疗器械有限公司
118 | 68523001060200 | 骨科耗材 | 创伤 | 锁骨接骨板 | 锁骨钩锁定加压接骨板 | 纯钛 | 10067329 | 锁骨钩LCPⅡ型 | SDXG25/SDXG26 | 孔数：5、6、7、8、9、10孔，长度：45、55、65、75、85、95mm，厚度：3.6mm，左右 | 康辉 | 国食药监械（准）字2014第3461321号 | 块 | 袋 | 1 | 国产 | 常州市康辉医疗器械有限公司
119 | 68523010140200 | 骨科耗材 | 创伤 | 胫骨接骨板 | 胫骨远端内侧动力加压接骨板 | 纯钛 | 10057433 | 胫骨远端内侧接骨板 | TJYQ16/17 | 孔数5、7、9、11、13孔，厚度：3.0mm，长度：86、122、158、194、230mm，左右 | 康辉 | 国械注准20173461041 | 块 | 袋 | 1 | 国产 | 常州市康辉医疗器械有限公司
120 | 68523010160200 | 骨科耗材 | 创伤 | 胫骨接骨板 | 胫骨远端外侧动力加压接骨板 | 纯钛 | 10057436 | 胫骨远端外侧接骨板Ⅱ型 | TJYQ16/17 | 孔数6、8、10、12孔，厚度：3.0mm，长度：104、140、176、212mm，左右 | 康辉 | 国械注准20173461041 | 块 | 袋 | 1 | 国产 | 常州市康辉医疗器械有限公司
121 | 68523010140200 | 骨科耗材 | 创伤 | 胫骨接骨板 | 胫骨远端内侧动力加压接骨板 | 纯钛 | 10059533 | 改良型胫骨远端内侧接骨板 | TJYQ12/13 | 孔数3、4、5、6、7、8、9、11孔，厚度：3.0mm，长度：86、98、110、122、134、146、158、182mm，左右 | 康辉 | 国械注准20173461041 | 块 | 袋 | 1 | 国产 | 常州市康辉医疗器械有限公司
122 | 68523015090200 | 骨科耗材 | 创伤 | 通用型接骨板 | 直型动力加压接骨板 | 纯钛 | 10057462 | 4mm直型限制型加压接骨板 | ZSQ06 | 孔数4、5、6、7、8、9、10、11、12、14、16孔，厚度4.0mm，长度：54、72、90、108、126、144、162、180、198、216、252mm | 康辉 | 国食药监械（准）字2014第3461319号 | 块 | 袋 | 1 | 国产 | 常州市康辉医疗器械有限公司
123 | 68523010120200 | 骨科耗材 | 创伤 | 胫骨接骨板 | 胫骨近端截骨矫形接骨板 | 纯钛 | 10057427 | L型接骨板 | TJYQ04/05 | 孔数4、6、8孔，厚度：2.0mm，长度：83.2、115.2、147.2mm，左右 | 康辉 | 国械注准20173461041 | 块 | 袋 | 1 | 国产 | 常州市康辉医疗器械有限公司
124 | 68523010040200 | 骨科耗材 | 创伤 | 胫骨接骨板 | 胫骨近端内侧动力加压接骨板 | 纯钛 | 10057958 | T型单弯接骨板 | YSQ06 | 孔数4、5、6、7、8、10、12孔，厚度2.0mm，长度：84、100、116、132、148、180、212mm | 康辉 | 国食药监械（准）字2014第3461484号 | 块 | 袋 | 1 | 国产 | 常州市康辉医疗器械有限公司
125 | 68523010040200 | 骨科耗材 | 创伤 | 胫骨接骨板 | 胫骨近端内侧动力加压接骨板 | 纯钛 | 10057968 | T型双弯接骨板 | YSQ06 | 孔数4、5、6、8、10、12孔，厚度2.0mm，长度：86、102、118、150、182、214mm | 康辉 | 国食药监械（准）字2014第3461484号 | 块 | 袋 | 1 | 国产 | 常州市康辉医疗器械有限公司
126 | 68523008090300 | 骨科耗材 | 创伤 | 股骨接骨板 | 动力髋/髁接骨板 | 钛合金 | 10068567 | 135°动力髋接骨板 | DHS Ⅰ | 孔数2、3、4、5、6、7、8、9、10、11、12孔，厚度：5.0mm，长度：84、103、122、141、160、179、198、217、236、255、274mm，角度135° | 康辉 | 国械注准20143462019 | 块 | 袋 | 1 | 国产 | 常州市康辉医疗器械有限公司
127 | 68523015120200 | 骨科耗材 | 创伤 | 通用型接骨板 | 直型重建型接骨板 | 纯钛 | 10057463 | 部分重建直型接骨板 | TBYQ11 | 孔数5、6、7、8、9、10、11、12、13孔，长度：73、86、99、112、125、138、151、164、177mm，厚度：2.5mm | 康辉 | 国械注准20173461041 | 块 | 袋 | 1 | 国产 | 常州市康辉医疗器械有限公司
128 | 68523008010200 | 骨科耗材 | 创伤 | 股骨接骨板 | 股骨近端动力加压接骨板 | 纯钛 | 10057331 | 股骨近端外侧接骨板 | TGYQ09 | 孔数7、9、11、13孔，厚度：5.0mm，长度：122、158、194、230mm，左右 | 康辉 | 国械注准20173461041 | 块 | 袋 | 1 | 国产 | 常州市康辉医疗器械有限公司
129 | 68523008030200 | 骨科耗材 | 创伤 | 股骨接骨板 | 股骨远端动力加压接骨板 | 纯钛 | 10057398 | 股骨远端内侧接骨板 | TGYQ05/06 | 孔数3、5、7、9孔，厚度：5.0mm，长度：92、124、156、188mm，左右 | 康辉 | 国械注准20173461041 | 块 | 袋 | 1 | 国产 | 常州市康辉医疗器械有限公司
130 | 68523010050200 | 骨科耗材 | 创伤 | 胫骨接骨板 | 胫骨近端外侧动力加压接骨板 | 纯钛 | 10057406 | 胫骨近端外侧弧形接骨板 | TJYQ01/02 | 孔数5、7、9、11、13孔，厚度：4.0mm，长度：123、155、187、219、251mm，左右 | 康辉 | 国械注准20173461041 | 块 | 袋 | 1 | 国产 | 常州市康辉医疗器械有限公司
131 | 68523010050200 | 骨科耗材 | 创伤 | 胫骨接骨板 | 胫骨近端外侧动力加压接骨板 | 纯钛 | 10059493 | 胫骨近端外侧接骨板 | TJYQ01/02 | 孔数5、7、9、11、13孔，厚度：4.0mm，长度：120、152、184、216、248mm，左右 | 康辉 | 国械注准20173461041 | 块 | 袋 | 1 | 国产 | 常州市康辉医疗器械有限公司
132 | 68523008030200 | 骨科耗材 | 创伤 | 股骨接骨板 | 股骨远端动力加压接骨板 | 纯钛 | 10057370 | 股骨髁支持直型接骨板 | TGYQ01/02 | 孔数5、7、9、11、13、15孔，长度：119、151、183、215、247、279mm，厚度：4.5mm，左右 | 康辉 | 国械注准20173461041 | 块 | 袋 | 1 | 国产 | 常州市康辉医疗器械有限公司
133 | 68523008030200 | 骨科耗材 | 创伤 | 股骨接骨板 | 股骨远端动力加压接骨板 | 纯钛 | 10057345 | 股骨髁支持弧形接骨板 | TGYQ03/04 | 孔数5、7、9、11、13孔，厚度：4.5mm，长度：119、151、183、215、247mm，左右 | 康辉 | 国械注准20173461041 | 块 | 袋 | 1 | 国产 | 常州市康辉医疗器械有限公司
134 | 68523008030200 | 骨科耗材 | 创伤 | 股骨接骨板 | 股骨远端动力加压接骨板 | 纯钛 | 10057393 | 股骨远端外侧直型接骨板 | TGYQ09 | 孔数7、9、11、13孔，厚度：5.0mm，长度：122、158、194、230mm，左右 | 康辉 | 国械注准20173461041 | 块 | 袋 | 1 | 国产 | 常州市康辉医疗器械有限公司
135 | 68523008090300 | 骨科耗材 | 创伤 | 股骨接骨板 | 动力髋/髁接骨板 | 钛合金 | 10068568 | 95°动力髁接骨板Ⅱ型 | DCS Ⅱ | 孔数4、5、6、8、10、12、14、16孔，厚度：6.0mm，长度：73.5、89.5、105.5、137.5、169.5、201.5、233.5、265.5mm， 角度95° | 康辉 | 国械注准20143462019 | 块 | 袋 | 1 | 国产 | 常州市康辉医疗器械有限公司
136 | 68523004010200 | 骨科耗材 | 创伤 | 桡骨接骨板 | 桡骨近端锁定加压接骨板 | 纯钛 | 10056502 | 斜T型LCP | SDDG31/32 | 孔数6、7、8、9、10、11孔，厚度：2.0mm，长度：48、61、74、87、100、113mm，左右 | 康辉 | 国食药监械（准）字2014第3461321号 | 块 | 袋 | 1 | 国产 | 常州市康辉医疗器械有限公司
137 | 68523015140200 | 骨科耗材 | 创伤 | 通用型接骨板 | 直型锁定重建型接骨板 | 纯钛 | 10058106 | 锁定重建接骨板（窄） | SDDZ36 | 孔数5、6、7、8、9、10、11、12、13、14、15、16、18孔，厚度：3.0mm，长度：64、77、90、103、116、129、142、155、168、181、194、207、233mm | 康辉 | 国食药监械（准）字2014第3461321号 | 块 | 袋 | 1 | 国产 | 常州市康辉医疗器械有限公司
138 | 68523008090300 | 骨科耗材 | 创伤 | 股骨接骨板 | 动力髋/髁接骨板 | 钛合金 | 10068667 | 95°动力髁接骨板 | DCS Ⅰ | 孔数2、3、4、5、6、7、8、9、10、11、12孔，厚度：5.2mm，长度：82、98、114、130、146、162、178、194、210、226、242mm，角度95° | 康辉 | 国械注准20143462019 | 块 | 袋 | 1 | 国产 | 常州市康辉医疗器械有限公司
139 | 68523015080200 | 骨科耗材 | 创伤 | 通用型接骨板 | 干骺端锁定加压接骨板 | 纯钛 | 10056913 | 3.5mm干骺端LCP | SDDG40 | 孔数6、7、8、9、10、11、12、14、16孔，厚度：3.6mm，长度：86、99、112、125、138、151、164、190、216mm | 康辉 | 国食药监械（准）字2014第3461321号 | 块 | 袋 | 1 | 国产 | 常州市康辉医疗器械有限公司
140 | 68523001060200 | 骨科耗材 | 创伤 | 锁骨接骨板 | 锁骨钩锁定加压接骨板 | 纯钛 | 10056242 | 锁骨钩LCP | SDXG25/26 | 孔数5、6、8、10孔，厚度：3.2mm，长度：45、55、75、95mm，左右 | 康辉 | 国食药监械（准）字2014第3461321号 | 块 | 袋 | 1 | 国产 | 常州市康辉医疗器械有限公司
141 | 68523011010200 | 骨科耗材 | 创伤 | 腓骨接骨板 | 腓骨远端外侧锁定加压接骨板 | 纯钛 | 10056857 | 腓骨远端LCP | SDDG19/20 | 孔数8、9、10、11、12、14、16、18、20孔，长度86、99、112、125、138、164、190、216、242mm，厚度：2.5mm，左右 | 康辉 | 国食药监械（准）字2014第3461321号 | 块 | 袋 | 1 | 国产 | 常州市康辉医疗器械有限公司
142 | 68523007010200 | 骨科耗材 | 创伤 | 骨盆接骨板 | 骨盆锁定加压接骨板 | 纯钛 | 10057098 | 弧形锁定重建接骨板 | SDDZ37 | 厚度3.0mm，孔数8、10、12、14、16孔，长度：94、118、142、166、190mm | 康辉 | 国食药监械（准）字2014第3461321号 | 块 | 袋 | 1 | 国产 | 常州市康辉医疗器械有限公司
143 | 68523010150200 | 骨科耗材 | 创伤 | 胫骨接骨板 | 胫骨远端外侧锁定加压接骨板 | 纯钛 | 10056813 | 胫骨远端外侧LCP | SDDG42/43 | 孔数7、9、11、13、15孔，厚度：3.2mm，长度：108、140、172、204、236mm，左右 | 康辉 | 国食药监械（准）字2014第3461321号 | 块 | 袋 | 1 | 国产 | 常州市康辉医疗器械有限公司
144 | 68523002040200 | 骨科耗材 | 创伤 | 肱骨接骨板 | 肱骨远端锁定加压接骨板 | 纯钛 | 10056379 | 肱骨远端背侧LCP | SDXG29/30 | 孔数3、5、7、9、14孔，厚度：3.2mm，长度：65、91、117、143、208mm，左右 | 康辉 | 国食药监械（准）字2014第3461321号 | 块 | 袋 | 1 | 国产 | 常州市康辉医疗器械有限公司
145 | 68523008070200 | 骨科耗材 | 创伤 | 股骨接骨板 | 股骨远端微创锁定接骨板 | 纯钛 | 10056716 | 股骨远端LCP | SDDG52/SDDG53 | 孔数5、7、9、11、13孔，厚度：6.0mm，长度：156、196、236、276、316mm，左右 | 康辉 | 国食药监械（准）字2014第3461321号 | 块 | 袋 | 1 | 国产 | 常州市康辉医疗器械有限公司
146 | 68523008030200 | 骨科耗材 | 创伤 | 股骨接骨板 | 股骨远端动力加压接骨板 | 纯钛 | 10059450 | 股骨远端外侧弧形接骨板 | TGYQ05/06 | 孔数7、9、11、13孔，厚度：5.0mm，长度：160、192、224、256mm，左右 | 康辉 | 国械注准20173461041 | 块 | 袋 | 1 | 国产 | 常州市康辉医疗器械有限公司
147 | 68523010010200 | 骨科耗材 | 创伤 | 胫骨接骨板 | 胫骨近端后内侧锁定加压接骨板 | 纯钛 | 10056750 | 胫骨近端侧方LCP | SDDG48/49 | 孔数9、10、12、14、16、18孔，厚度：4.2mm，长度：120、140、180、220、260、300mm，左右 | 康辉 | 国食药监械（准）字2014第3461321号 | 块 | 袋 | 1 | 国产 | 常州市康辉医疗器械有限公司
148 | 68523010130200 | 骨科耗材 | 创伤 | 胫骨接骨板 | 胫骨远端内侧锁定加压接骨板 | 纯钛 | 10058093 | 胫骨远端LCP | SDDG44/45 | 孔数13、15、17、19、21、23孔，厚度：4.2mm，长度：116、142、168、194、220、246mm，左右 | 康辉 | 国食药监械（准）字2014第3461321号 | 块 | 袋 | 1 | 国产 | 常州市康辉医疗器械有限公司
149 | 68523015100200 | 骨科耗材 | 创伤 | 通用型接骨板 | 直型锁定加压接骨板 | 纯钛 | 10058104 | 4.5mm有限接触LCP宽 | SDDG39 | 孔数6、7、8、9、10、11、12、13、14、15、16、17、18孔，厚度：6.0mm，长度：107、125、143、161、179、197、215、233、251、269、287、305、323mm，宽型 | 康辉 | 国食药监械（准）字2014第3461321号 | 块 | 袋 | 1 | 国产 | 常州市康辉医疗器械有限公司
150 | 68523002040200 | 骨科耗材 | 创伤 | 肱骨接骨板 | 肱骨远端锁定加压接骨板 | 纯钛 | 10056396 | 瞄准型肱骨远端内侧LCP | SDXG09/10 | 孔数6、8、10、12、17孔，厚度：3.2mm，长度59、84、110、136、201mm，左右 | 康辉 | 国食药监械（准）字2014第3461321号 | 块 | 袋 | 1 | 国产 | 常州市康辉医疗器械有限公司
151 | 68523007030200 | 骨科耗材 | 创伤 | 骨盆接骨板 | 骨盆髋臼接骨板 | 纯钛 | 10057426 | 骨盆后柱解剖接骨板 | YSQ37 | 孔数10孔，长度102、103、104mm，厚度3.1mm | 康辉 | 国食药监械（准）字2014第3461318号 | 块 | 袋 | 1 | 国产 | 常州市康辉医疗器械有限公司
152 | 68523008040200 | 骨科耗材 | 创伤 | 股骨接骨板 | 股骨远端锁定加压接骨板 | 纯钛 | 10056692 | 股骨远端LCP | SDDG52/53 | 孔数5、7、9、11、13孔，长度156、196、236、276、316mm，厚度：6.0mm，左右 | 康辉 | 国食药监械（准）字2014第3461321号 | 块 | 袋 | 1 | 国产 | 常州市康辉医疗器械有限公司
153 | 68523012020200 | 骨科耗材 | 创伤 | 跟骨接骨板 | 跟骨锁定接骨板 | 纯钛 | 10058098 | 跟骨锁定接骨板 | SDXZ71 | 孔数15孔，厚度：2.0mm，长度：68mm，左右 | 康辉 | 国食药监械（准）字2014第3461321号 | 块 | 袋 | 1 | 国产 | 常州市康辉医疗器械有限公司
154 | 68523002010200 | 骨科耗材 | 创伤 | 肱骨接骨板 | 肱骨近端锁定加压接骨板 | 纯钛 | 10058081 | 肱骨近端LCP | SDXG36 | 孔数3、4、5孔，厚度：3.6mm，长度：84、96、108mm | 康辉 | 国食药监械（准）字2014第3461321号 | 块 | 袋 | 1 | 国产 | 常州市康辉医疗器械有限公司
155 | 68523008020200 | 骨科耗材 | 创伤 | 股骨接骨板 | 股骨近端锁定加压接骨板 | 纯钛 | 10056707 | 股骨近端外侧LCP | SDDG46/47 | 孔数10、12、14、16、18孔，厚度：5.2mm，长度：165、205、245、285、325mm，左右 | 康辉 | 国食药监械（准）字2014第3461321号 | 块 | 袋 | 1 | 国产 | 常州市康辉医疗器械有限公司
156 | 68523008060200 | 骨科耗材 | 创伤 | 股骨接骨板 | 股骨远端微创锁定加压接骨板 | 纯钛 | 10056702 | 股骨远端Liss板 | SDDZ52/53 | 孔数5、7、9、11、13孔，厚度：6.0mm，长度：156、196、236、276、316mm，左右 | 康辉 | 国食药监械（准）字2014第3461321号 | 块 | 袋 | 1 | 国产 | 常州市康辉医疗器械有限公司
157 | 68523008090300 | 骨科耗材 | 创伤 | 股骨接骨板 | 动力髋/髁接骨板 | 钛合金 | 10057878 | 135°动力髋接骨板Ⅳ型 | DHS Ⅳ | 孔数3、4、5、6、8、10、12、14孔，厚度：6.3mm，长度：65.3、81.3、97.3、113.3、145.3、177.3、209.3、241.3mm，角度135° | 康辉 | 国械注准20143462019 | 支 | 袋 | 1 | 国产 | 常州市康辉医疗器械有限公司
158 | 68523002040200 | 骨科耗材 | 创伤 | 肱骨接骨板 | 肱骨远端锁定加压接骨板 | 纯钛 | 10056406 | 肱骨远端背侧LCP带支撑 | SDXG29/30 | 孔数3、5、7、9孔，长度65、91、117、143mm，厚度：2.5mm，左右 | 康辉 | 国食药监械（准）字2014第3461321号 | 块 | 袋 | 1 | 国产 | 常州市康辉医疗器械有限公司
159 | 68523002040200 | 骨科耗材 | 创伤 | 肱骨接骨板 | 肱骨远端锁定加压接骨板 | 纯钛 | 10067352 | 瞄准型肱骨远端背侧LCP | SDXG14/15 | 孔数3、5、7、9、14孔，厚度：3.2mm，长度59.5、80.5、101.5、122.5、175mm，左右 | 康辉 | 国食药监械（准）字2014第3461321号 | 块 | 袋 | 1 | 国产 | 常州市康辉医疗器械有限公司
160 | 68523010100200 | 骨科耗材 | 创伤 | 胫骨接骨板 | 胫骨近端外侧微创锁定加压接骨板 | 纯钛 | 10056805 | 胫骨近端Liss板 | SDDZ48/49 | 孔数10、12、14、16、18孔，厚度：4.2mm，长度：140、180、220、260、300mm，左右 | 康辉 | 国食药监械（准）字2014第3461321号 | 块 | 袋 | 1 | 国产 | 常州市康辉医疗器械有限公司
161 | 68523027010300 | 骨科耗材 | 创伤 | 髋螺钉 | 螺旋刀片 | 钛合金 | 10069244 | 螺旋刀片 | JSDⅩ | 直径10.5mm，长度：70、75、80、85、90、95、100、105、110、115、120mm | 康辉 | 国械注准20173460773 | 个 | 袋 | 1 | 国产 | 常州市康辉医疗器械有限公司
162 | 68523010110200 | 骨科耗材 | 创伤 | 胫骨接骨板 | 胫骨近端外侧微创锁定接骨板 | 纯钛 | 10058096 | 胫骨远端LCPⅡ型 | SDDG59 | 孔数4、6、8、10孔，厚度：4.2mm，长度：116、142、168、194mm，左右 | 康辉 | 国食药监械（准）字2014第3461321号 | 块 | 袋 | 1 | 国产 | 常州市康辉医疗器械有限公司
163 | 68523015080200 | 骨科耗材 | 创伤 | 通用型接骨板 | 干骺端锁定加压接骨板 | 纯钛 | 10067278 | 干骺端LCPⅡ型 | SDXG11 | 孔数：4、5、6、7、8、9、10、11、12、14、16孔，长度：60、73、86、99、112、125、138、151、164、190、216mm，厚度：3.2mm；孔数：4、5、6、7、8、10、12孔，长度：60、73、86、99、112、138、164mm，厚度：2.0mm | 康辉 | 国食药监械（准）字2014第3461321号 | 块 | 袋 | 1 | 国产 | 常州市康辉医疗器械有限公司
164 | 68523029010300 | 骨科耗材 | 创伤 | 皮质骨螺钉 | 皮质骨螺钉 | 钛合金 | 10059478 | 自攻型皮质骨螺钉 | STZ02-ST/STQ06-ST | 直径2.0mm；长度6-30mm | 大博 | 国食药监械（准）字2014第3460313号 | 枚 | 袋 | 1 | 国产 | 大博医疗科技股份有限公司
165 | 68523029010300 | 骨科耗材 | 创伤 | 皮质骨螺钉 | 皮质骨螺钉 | 钛合金 | 10059512 | 普通型皮质骨螺钉 | STQ03-UT | 直径4.5mm；长度10-70mm | 大博 | 国食药监械（准）字2014第3460313号 | 枚 | 袋 | 1 | 国产 | 大博医疗科技股份有限公司
166 | 68523029010300 | 骨科耗材 | 创伤 | 皮质骨螺钉 | 皮质骨螺钉 | 钛合金 | 10059521 | 普通型皮质骨螺钉 | STQ03-UT | 直径3.5mm；长度6-60mm | 大博 | 国食药监械（准）字2014第3460313号 | 枚 | 袋 | 1 | 国产 | 大博医疗科技股份有限公司
167 | 68523029010300 | 骨科耗材 | 创伤 | 皮质骨螺钉 | 皮质骨螺钉 | 钛合金 | 10059537 | 普通型皮质骨螺钉 | STQ03-UT/STQ06-UT | 直径2.7mm；长度6-30mm | 大博 | 国食药监械（准）字2014第3460313号 | 枚 | 袋 | 1 | 国产 | 大博医疗科技股份有限公司
168 | 68523029010300 | 骨科耗材 | 创伤 | 皮质骨螺钉 | 皮质骨螺钉 | 钛合金 | 10059528 | 普通型皮质骨螺钉 | STQ06-UT | 直径2.4mm；长度6-30mm | 大博 | 国食药监械（准）字2014第3460313号 | 枚 | 袋 | 1 | 国产 | 大博医疗科技股份有限公司
169 | 68523029010300 | 骨科耗材 | 创伤 | 皮质骨螺钉 | 皮质骨螺钉 | 钛合金 | 10059541 | 普通型皮质骨螺钉 | STZ02-UT/STQ06-UT | 直径2.0mm；长度6-30mm | 大博 | 国食药监械（准）字2014第3460313号 | 枚 | 袋 | 1 | 国产 | 大博医疗科技股份有限公司
170 | 68523029010300 | 骨科耗材 | 创伤 | 皮质骨螺钉 | 皮质骨螺钉 | 钛合金 | 10059549 | 普通型皮质骨螺钉 | STZ02-UT | 直径1.5mm；长度4-20mm， | 大博 | 国食药监械（准）字2014第3460313号 | 枚 | 袋 | 1 | 国产 | 大博医疗科技股份有限公司
171 | 68523029010300 | 骨科耗材 | 创伤 | 皮质骨螺钉 | 皮质骨螺钉 | 钛合金 | 10059469 | 自攻型皮质骨螺钉 | STQ06-ST | 直径2.4mm；长度6-30mm | 大博 | 国食药监械（准）字2014第3460313号 | 枚 | 袋 | 1 | 国产 | 大博医疗科技股份有限公司
172 | 68523029010300 | 骨科耗材 | 创伤 | 皮质骨螺钉 | 皮质骨螺钉 | 钛合金 | 10059454 | 普通型皮质骨螺钉 | STQ03-UT | 直径4.5mm；长度10-70mm | 大博 | 国食药监械（准）字2014第3460313号 | 枚 | 袋 | 1 | 国产 | 大博医疗科技股份有限公司
173 | 68523029010300 | 骨科耗材 | 创伤 | 皮质骨螺钉 | 皮质骨螺钉 | 钛合金 | 10059458 | 自攻型皮质骨螺钉 | STZ03-ST | 直径3.5mm；长度6-60mm | 钛合金 | 国食药监械（准）字2014第3460313号 | 枚 | 袋 | 1 | 国产 | 大博医疗科技股份有限公司
174 | 68523029010300 | 骨科耗材 | 创伤 | 皮质骨螺钉 | 皮质骨螺钉 | 钛合金 | 10059486 | 自攻型皮质骨螺钉 | STZ02-ST | 直径1.5mm；长度4-20mm | 大博 | 国食药监械（准）字2014第3460313号 | 枚 | 袋 | 1 | 国产 | 大博医疗科技股份有限公司
175 | 68523029010300 | 骨科耗材 | 创伤 | 皮质骨螺钉 | 皮质骨螺钉 | 钛合金 | 10059466 | 自攻型皮质骨螺钉 | STQ06-ST | 直径2.7mm；长度6-30mm | 大博 | 国食药监械（准）字2014第3460313号 | 枚 | 袋 | 1 | 国产 | 大博医疗科技股份有限公司
176 | 68523031010301 | 骨科耗材 | 创伤 | 锁定螺钉 | 锁定螺钉 | 钛合金 | 10059332 | 自攻型规则螺纹锥型锁定钉Ⅰ型 | RTCLS01 | 直径4.0mm；长度14～62mm | 大博 | 国械注准20163462504 | 枚 | 袋 | 1 | 国产 | 大博医疗科技股份有限公司
177 | 68523031010301 | 骨科耗材 | 创伤 | 锁定螺钉 | 锁定螺钉 | 钛合金 | 10059370 | 自攻型规则螺纹锥型锁定钉Ⅰ型 | RTCLS05 | 直径2.7mm；长度6～60m | 大博 | 国械注准20163462504 | 枚 | 袋 | 1 | 国产 | 大博医疗科技股份有限公司
178 | 68523031010301 | 骨科耗材 | 创伤 | 锁定螺钉 | 锁定螺钉 | 钛合金 | 10059391 | 自攻型规则螺纹锥型锁定钉Ⅰ型 | RTCLS01 | 直径2.4mm；长度6～30mm | 大博 | 国械注准20163462504 | 枚 | 袋 | 1 | 国产 | 大博医疗科技股份有限公司
179 | 68523031010302 | 骨科耗材 | 创伤 | 锁定螺钉 | 锁定螺钉 | 钛合金 | 10059324 | 自攻型规则螺纹锥型锁定钉Ⅰ型 | RTCLS01 | 直径5.0mm；长度10～120mm | 大博 | 国械注准20163462504 | 枚 | 袋 | 1 | 国产 | 大博医疗科技股份有限公司
180 | 68523031010301 | 骨科耗材 | 创伤 | 锁定螺钉 | 锁定螺钉 | 钛合金 | 10059359 | 自攻型规则螺纹锥型锁定钉Ⅰ型 | RTCLS01 | 直径3.5mm；长度6～95mm | 大博 | 国械注准20163462504 | 枚 | 袋 | 1 | 国产 | 大博医疗科技股份有限公司
181 | 68523031010301 | 骨科耗材 | 创伤 | 锁定螺钉 | 锁定螺钉 | 钛合金 | 10059400 | 自攻型规则螺纹锥型锁定钉Ⅰ型 | RTCLS04 | 直径2.0mm；长度6～30mm | 大博 | 国械注准20163462504 | 枚 | 袋 | 1 | 国产 | 大博医疗科技股份有限公司
182 | 68523031010301 | 骨科耗材 | 创伤 | 锁定螺钉 | 锁定螺钉 | 钛合金 | 10059423 | 自攻型规则螺纹锥型锁定钉Ⅰ型 | RTCLS04 | 直径1.5mm；长度6～20mm | 大博 | 国械注准20163462504 | 枚 | 袋 | 1 | 国产 | 大博医疗科技股份有限公司
183 | 68523029010300 | 骨科耗材 | 创伤 | 皮质骨螺钉 | 皮质骨螺钉 | 钛合金 | 10059496 | 普通型皮质骨螺钉 | STQ03-UT | 直径5.0mm；长度10-100mm | 大博 | 国食药监械（准）字2014第3460313号 | 枚 | 袋 | 1 | 国产 | 大博医疗科技股份有限公司
184 | 68523031010301 | 骨科耗材 | 创伤 | 锁定螺钉 | 锁定螺钉 | 钛合金 | 10059365 | 自攻型规则螺纹锥型锁定钉Ⅰ型 | RTCLS05 | 直径3.0mm；长度6～60mm | 大博 | 国械注准20163462504 | 枚 | 袋 | 1 | 国产 | 大博医疗科技股份有限公司
185 | 68523031010301 | 骨科耗材 | 创伤 | 锁定螺钉 | 锁定螺钉 | 钛合金 | 10059352 | 自钻型规则螺纹锥型锁定钉Ⅰ型 | RTCLS01 | 直径3.5mm；长度6～95mm | 大博 | 国械注准20163462504 | 枚 | 袋 | 1 | 国产 | 大博医疗科技股份有限公司
186 | 68523031010302 | 骨科耗材 | 创伤 | 锁定螺钉 | 锁定螺钉 | 钛合金 | 10059317 | 普通型规则螺纹锥型锁定钉 | RTCLS01 | 直径5.0mm；长度10～120mm | 大博 | 国械注准20163462504 | 枚 | 袋 | 1 | 国产 | 大博医疗科技股份有限公司
187 | 68523031010301 | 骨科耗材 | 创伤 | 锁定螺钉 | 锁定螺钉 | 钛合金 | 10059346 | 普通型规则螺纹锥型锁定钉 | RTCLS01 | 直径3.5mm；长度6～95mm | 大博 | 国械注准20163462504 | 枚 | 袋 | 1 | 国产 | 大博医疗科技股份有限公司
188 | 68523031010301 | 骨科耗材 | 创伤 | 锁定螺钉 | 锁定螺钉 | 钛合金 | 10059374 | 普通型规则螺纹锥型锁定钉 | RTCLS01 | 直径2.7mm；长度6～60m | 大博 | 国械注准20163462504 | 枚 | 袋 | 1 | 国产 | 大博医疗科技股份有限公司
189 | 68523031010301 | 骨科耗材 | 创伤 | 锁定螺钉 | 锁定螺钉 | 钛合金 | 10059382 | 普通型规则螺纹锥型锁定钉 | RTCLS01 | 直径2.4mm；长度6～30mm | 大博 | 国械注准20163462504 | 枚 | 袋 | 1 | 国产 | 大博医疗科技股份有限公司
190 | 68523031010301 | 骨科耗材 | 创伤 | 锁定螺钉 | 锁定螺钉 | 钛合金 | 10059398 | 普通型规则螺纹锥型锁定钉 | RTCLS04 | 直径2.0mm；长度6～30mm | 大博 | 国械注准20163462504 | 枚 | 袋 | 1 | 国产 | 大博医疗科技股份有限公司
191 | 68523031010301 | 骨科耗材 | 创伤 | 锁定螺钉 | 锁定螺钉 | 钛合金 | 10059407 | 普通型规则螺纹锥型锁定钉 | RTCLS04 | 直径1.5mm；长度6～20mm | 大博 | 国械注准20163462504 | 枚 | 袋 | 1 | 国产 | 大博医疗科技股份有限公司
192 | 68523031010302 | 骨科耗材 | 创伤 | 锁定螺钉 | 锁定螺钉 | 钛合金 | 10059311 | 自钻型规则螺纹锥型锁定钉Ⅰ型 | RTCLS01 | 直径5.0mm；长度10～120mm | 大博 | 国械注准20163462504 | 枚 | 袋 | 1 | 国产 | 大博医疗科技股份有限公司
193 | 68523015090200 | 骨科耗材 | 创伤 | 通用型接骨板 | 直型动力加压接骨板 | 纯钛 | 10059677 | 有限接触小型板 | ZSQ21 | 2～14孔 | 大博 | 国械注准20163462441 | 块 | 袋 | 1 | 国产 | 大博医疗科技股份有限公司
194 | 68523031010301 | 骨科耗材 | 创伤 | 锁定螺钉 | 锁定螺钉 | 钛合金 | 10059337 | 自攻型规则螺纹锥型锁定钉Ⅰ型 | RTCLS05 | 直径3.5mm；长度6～95mm | 大博 | 国械注准20163462504 | 枚 | 袋 | 1 | 国产 | 大博医疗科技股份有限公司
195 | 68523039010300 | 骨科耗材 | 创伤 | 克氏针 | 克氏针 | 钛合金 | 10058955 | 金属骨针 | GZZH04YB | 直径0.8-6.0*25-300mm | 大博 | 国食药监械（准）字2014第3460318号 | 枚 | 袋 | 1 | 国产 | 大博医疗科技股份有限公司
196 | 68523015040200 | 骨科耗材 | 创伤 | 通用型接骨板 | 1/3管型接骨板 | 纯钛 | 10059617 | 管型板 | ZSQ31 | 2～14孔 | 大博 | 国械注准20163462441 | 块 | 袋 | 1 | 国产 | 大博医疗科技股份有限公司
197 | 68523026010301 | 骨科耗材 | 创伤 | 空心螺钉 | 普通空心螺钉 | 钛合金 | 10066614 | 部分螺纹空心螺钉 | CDQ03-P | 直径3.0mm、4.0mm，无菌包装 | 大博 | 国械注准20153460341 | 枚 | 袋 | 1 | 国产 | 大博医疗科技股份有限公司
198 | 68523015120200 | 骨科耗材 | 创伤 | 通用型接骨板 | 直型重建型接骨板 | 纯钛 | 10059726 | 重建板 | ZSQ35 | 2～24孔 | 大博 | 国械注准20163462441 | 块 | 袋 | 1 | 国产 | 大博医疗科技股份有限公司
199 | 68523026040301 | 骨科耗材 | 创伤 | 空心螺钉 | 可埋头加压空心螺钉 | 钛合金 | 10066645 | 双螺纹空心螺钉 | CSQ03-DH | 直径3.0mm，长度10-60mm，无菌包装 | 大博 | 国械注准20153460341 | 枚 | 袋 | 1 | 国产 | 大博医疗科技股份有限公司
200 | 68523015090200 | 骨科耗材 | 创伤 | 通用型接骨板 | 直型动力加压接骨板 | 纯钛 | 10059662 | 有限接触宽型板 | ZSQ01 | 4～18孔 | 大博 | 国械注准20163462441 | 块 | 袋 | 1 | 国产 | 大博医疗科技股份有限公司
201 | 68523015090200 | 骨科耗材 | 创伤 | 通用型接骨板 | 直型动力加压接骨板 | 纯钛 | 10059668 | 有限接触窄型板 | ZSQ11 | 4～16孔 | 大博 | 国械注准20163462441 | 块 | 袋 | 1 | 国产 | 大博医疗科技股份有限公司
202 | 68523001050200 | 骨科耗材 | 创伤 | 锁骨接骨板 | 锁骨钩动力加压接骨板 | 纯钛 | 10056488 | 锁骨钩板 | JSQ13Ⅰ型（左、右） | 孔数2-12孔 | 大博 | 国械注准20173460780 | 块 | 袋 | 1 | 国产 | 大博医疗科技股份有限公司
203 | 68523011030200 | 骨科耗材 | 创伤 | 腓骨接骨板 | 腓骨远端外侧动力加压接骨板 | 纯钛 | 10059197 | 小型远端板 | JSQ08腓骨远端Ⅰ型（左、右） | 孔数2-14孔 | 大博 | 国械注准20173460780 | 块 | 袋 | 1 | 国产 | 大博医疗科技股份有限公司
204 | 68523012010200 | 骨科耗材 | 创伤 | 跟骨接骨板 | 跟骨接骨板 | 纯钛 | 10059210 | 跟骨板 | JSQ12Ⅰ型（左、右） | 4-15孔，30-106mm | 大博 | 国械注准20173460780 | 块 | 袋 | 1 | 国产 | 大博医疗科技股份有限公司
205 | 68523039010300 | 骨科耗材 | 创伤 | 克氏针 | 克氏针 | 钛合金 | 10058953 | 金属骨针 | GZZH04YB | 直径0.8-6.0*25-300mm，无菌包装 | 大博 | 国食药监械（准）字2014第3460318号 | 枚 | 袋 | 1 | 国产 | 大博医疗科技股份有限公司
206 | 68523001010200 | 骨科耗材 | 创伤 | 锁骨接骨板 | 锁骨干动力加压接骨板 | 纯钛 | 10056448 | 弧形重建板 | SZP05 II型 | 2-16孔 | 大博 | 国械注准20163462431 | 块 | 袋 | 1 | 国产 | 大博医疗科技股份有限公司
207 | 68523012010200 | 骨科耗材 | 创伤 | 跟骨接骨板 | 跟骨接骨板 | 纯钛 | 10059217 | 跟骨板 | JSQ12Ⅱ型（左、右） | 4-15孔，30-106mm | 大博 | 国械注准20173460780 | 块 | 袋 | 1 | 国产 | 大博医疗科技股份有限公司
208 | 68523004040200 | 骨科耗材 | 创伤 | 桡骨接骨板 | 桡骨远端掌侧锁定加压接骨板 | 纯钛 | 10057041 | 小T型锁定板 | SCLP 04 | 2-14孔，Ⅰ型（左、右） | 大博 | 国械注准20163462504 | 块 | 袋 | 1 | 国产 | 大博医疗科技股份有限公司
209 | 68523002030200 | 骨科耗材 | 创伤 | 肱骨接骨板 | 肱骨远端动力加压接骨板 | 纯钛 | 10056678 | 小型远端板 | JSQ08肱骨远端内侧Ⅰ型（左、右） | 孔数2-14孔 | 大博 | 国械注准20173460780 | 块 | 袋 | 1 | 国产 | 大博医疗科技股份有限公司
210 | 68523002030200 | 骨科耗材 | 创伤 | 肱骨接骨板 | 肱骨远端动力加压接骨板 | 纯钛 | 10056683 | 小型远端板 | JSQ08肱骨远端外侧Ⅰ型（左、右） | 孔数2-14孔 | 大博 | 国械注准20173460780 | 块 | 袋 | 1 | 国产 | 大博医疗科技股份有限公司
211 | 68523003010200 | 骨科耗材 | 创伤 | 尺骨接骨板 | 尺骨鹰嘴动力加压接骨板 | 纯钛 | 10056796 | 小型近端板 | JSQ07尺骨鹰嘴Ⅰ型（左、右） | 孔数2-14孔 | 大博 | 国械注准20173460780 | 块 | 袋 | 1 | 国产 | 大博医疗科技股份有限公司
212 | 68523003010200 | 骨科耗材 | 创伤 | 尺骨接骨板 | 尺骨鹰嘴动力加压接骨板 | 纯钛 | 10056804 | 小型近端板 | JSQ07尺骨鹰嘴II型（左、右） | 孔数2-14孔 | 大博 | 国械注准20173460780 | 块 | 袋 | 1 | 国产 | 大博医疗科技股份有限公司
213 | 68523010050200 | 骨科耗材 | 创伤 | 胫骨接骨板 | 胫骨近端外侧动力加压接骨板 | 纯钛 | 10057102 | 小T型板 | SZP01 Ⅱ型（左、右） | 2-14孔 | 大博 | 国食药监械（准）字2013第3460912号 | 块 | 袋 | 1 | 国产 | 大博医疗科技股份有限公司
214 | 68523007030200 | 骨科耗材 | 创伤 | 骨盆接骨板 | 骨盆髋臼接骨板 | 纯钛 | 10057394 | 弧形重建板 | SZP05 Ⅰ型 | 2-16孔 | 大博 | 国械注准20163462431 | 块 | 袋 | 1 | 国产 | 大博医疗科技股份有限公司
215 | 68523008030200 | 骨科耗材 | 创伤 | 股骨接骨板 | 股骨远端动力加压接骨板 | 纯钛 | 10057730 | 大型远端板 | JSQ02股骨远端I型（左、右） | 孔数2-18孔 | 大博 | 国械注准20173460780 | 块 | 袋 | 1 | 国产 | 大博医疗科技股份有限公司
216 | 68523008030200 | 骨科耗材 | 创伤 | 股骨接骨板 | 股骨远端动力加压接骨板 | 纯钛 | 10057736 | 大型远端板 | JSQ02股骨远端Ⅱ型（左、右） | 孔数2-18孔 | 大博 | 国械注准20173460780 | 块 | 袋 | 1 | 国产 | 大博医疗科技股份有限公司
217 | 68523008090300 | 骨科耗材 | 创伤 | 股骨接骨板 | 动力髋/髁接骨板 | 钛合金 | 10057869 | 动力髋加压接骨板系统（DHS） | DHS | 接骨板 2-16孔 | 大博 | 国械注准20163462432 | 块 | 袋 | 1 | 国产 | 大博医疗科技股份有限公司
218 | 68523010050200 | 骨科耗材 | 创伤 | 胫骨接骨板 | 胫骨近端外侧动力加压接骨板 | 纯钛 | 10058758 | 中型近端板 | JSQ04胫骨近端外侧Ⅰ型（左、右） | 孔数2-18孔 | 大博 | 国械注准20173460780 | 块 | 袋 | 1 | 国产 | 大博医疗科技股份有限公司
219 | 68523010050200 | 骨科耗材 | 创伤 | 胫骨接骨板 | 胫骨近端外侧动力加压接骨板 | 纯钛 | 10058762 | 中型近端板 | JSQ04胫骨近端外侧Ⅱ型（左、右） | 孔数2-18孔 | 大博 | 国械注准20173460780 | 块 | 袋 | 1 | 国产 | 大博医疗科技股份有限公司
220 | 68523010050200 | 骨科耗材 | 创伤 | 胫骨接骨板 | 胫骨近端外侧动力加压接骨板 | 纯钛 | 10058763 | 中型近端板 | JSQ04胫骨近端外侧Ⅲ型（左、右） | 孔数2-18孔 | 大博 | 国械注准20173460780 | 块 | 袋 | 1 | 国产 | 大博医疗科技股份有限公司
221 | 68523010140200 | 骨科耗材 | 创伤 | 胫骨接骨板 | 胫骨远端内侧动力加压接骨板 | 纯钛 | 10059055 | 中型远端板 | JSQ05胫骨远端内侧Ⅰ型（左、右） | 孔数2-16孔 | 大博 | 国械注准20173460780 | 块 | 袋 | 1 | 国产 | 大博医疗科技股份有限公司
222 | 68523010160200 | 骨科耗材 | 创伤 | 胫骨接骨板 | 胫骨远端外侧动力加压接骨板 | 纯钛 | 10059102 | 中型远端板 | JSQ05胫骨远端外侧Ⅰ型（左、右） | 孔数2-16孔 | 大博 | 国械注准20173460780 | 块 | 袋 | 1 | 国产 | 大博医疗科技股份有限公司
223 | 68523010050200 | 骨科耗材 | 创伤 | 胫骨接骨板 | 胫骨近端外侧动力加压接骨板 | 纯钛 | 10059105 | 中T型板 | MQP01 Ⅰ型（左、右） | 2-16孔 | 大博 | 国械注准20163462431 | 块 | 袋 | 1 | 国产 | 大博医疗科技股份有限公司
224 | 68523010050200 | 骨科耗材 | 创伤 | 胫骨接骨板 | 胫骨近端外侧动力加压接骨板 | 纯钛 | 10059112 | 中T型支撑板 | MQP02 Ⅰ型 | 2-16孔（左、右） | 大博 | 国械注准20163462431 | 块 | 袋 | 1 | 国产 | 大博医疗科技股份有限公司
225 | 68523010050200 | 骨科耗材 | 创伤 | 胫骨接骨板 | 胫骨近端外侧动力加压接骨板 | 纯钛 | 10059116 | 中L型板 | MQP03 Ⅰ型（左、右） | 2-16孔 | 大博 | 国械注准20163462431 | 块 | 袋 | 1 | 国产 | 大博医疗科技股份有限公司
226 | 68523012010200 | 骨科耗材 | 创伤 | 跟骨接骨板 | 跟骨接骨板 | 纯钛 | 10059221 | 跟骨板 | JSQ12III型（左、右） | 4-15孔，30-106mm | 大博 | 国械注准20173460780 | 块 | 袋 | 1 | 国产 | 大博医疗科技股份有限公司
227 | 68523015050200 | 骨科耗材 | 创伤 | 通用型接骨板 | 1/3管型锁定接骨板 | 纯钛 | 10059624 | 管型锁定板 | Ⅰ型；SCLP 11 | 2-14孔 | 大博 | 国械注准20163462504 | 块 | 袋 | 1 | 国产 | 大博医疗科技股份有限公司
228 | 68523012020200 | 骨科耗材 | 创伤 | 跟骨接骨板 | 跟骨锁定接骨板 | 纯钛 | 10059225 | 跟骨锁定板 | Ⅰ型（左、右）；SCLP 12 | 4-15孔，30-106mm | 大博 | 国械注准20163462504 | 块 | 袋 | 1 | 国产 | 大博医疗科技股份有限公司
229 | 68523006020200 | 骨科耗材 | 创伤 | 手部接骨板 | 掌指骨接骨板 | 纯钛 | 10057313 | 微型板 | MIP | 2-20孔，10-110mm， 有限接触型 | 大博 | 国械注准20173460112 | 块 | 袋 | 1 | 国产 | 大博医疗科技股份有限公司
230 | 68523006020200 | 骨科耗材 | 创伤 | 手部接骨板 | 掌指骨接骨板 | 纯钛 | 10057314 | 微T型板 | MTP/MTP-A/MLP/MLP-A/MBP | 2-16孔，10-90mm，Ⅰ型（左、右）； | 大博 | 国械注准20173460112 | 块 | 袋 | 1 | 国产 | 大博医疗科技股份有限公司
231 | 68523026040302 | 骨科耗材 | 创伤 | 空心螺钉 | 可埋头加压空心螺钉 | 钛合金 | 10066642 | 自攻全螺纹空心螺钉 | CDQ03-F-ST | 直径4.5-7.3mm，无菌包装 | 大博 | 国械注准20153460341 | 枚 | 袋 | 1 | 国产 | 大博医疗科技股份有限公司
232 | 68523011010200 | 骨科耗材 | 创伤 | 腓骨接骨板 | 腓骨远端外侧锁定加压接骨板 | 纯钛 | 10059142 | 小型远端锁定板 | 腓骨远端Ⅰ型（左、右）；SCLP 03 | 2-14孔 | 大博 | 国械注准20163462504 | 块 | 袋 | 1 | 国产 | 大博医疗科技股份有限公司
233 | 68523015100200 | 骨科耗材 | 创伤 | 通用型接骨板 | 直型锁定加压接骨板 | 纯钛 | 10059693 | 窄型锁定板 | 有限接触型；LCLP 08 | 4-16孔 | 大博 | 国械注准20163462504 | 块 | 袋 | 1 | 国产 | 大博医疗科技股份有限公司
234 | 68523015100200 | 骨科耗材 | 创伤 | 通用型接骨板 | 直型锁定加压接骨板 | 纯钛 | 10059684 | 大型锁定板 | 有限接触型；LCLP 01 | 4-18孔 | 大博 | 国械注准20163462504 | 块 | 袋 | 1 | 国产 | 大博医疗科技股份有限公司
235 | 68523002040200 | 骨科耗材 | 创伤 | 肱骨接骨板 | 肱骨远端锁定加压接骨板 | 纯钛 | 10056708 | 小型远端锁定板 | SCLP 03 | 2-14孔， 肱骨远端外侧Ⅰ型（左、右） | 大博 | 国械注准20163462504 | 块 | 袋 | 1 | 国产 | 大博医疗科技股份有限公司
236 | 68523001060200 | 骨科耗材 | 创伤 | 锁骨接骨板 | 锁骨钩锁定加压接骨板 | 纯钛 | 10056496 | 锁骨钩锁定板 | SCLP 13 | 2-12孔， Ⅰ型（左、右） | 大博 | 国械注准20163462504 | 块 | 袋 | 1 | 国产 | 大博医疗科技股份有限公司
237 | 68523001060300 | 骨科耗材 | 创伤 | 锁骨接骨板 | 锁骨钩锁定加压接骨板 | 钛合金 | 10056526 | 锁骨钩锁定板 | SCLP 13 | 2-12孔， Ⅰ型（左、右） | 大博 | 国械注准20163462504 | 块 | 袋 | 1 | 国产 | 大博医疗科技股份有限公司
238 | 68523010030200 | 骨科耗材 | 创伤 | 胫骨接骨板 | 胫骨近端外侧锁定加压接骨板 | 纯钛 | 10057975 | 中型近端锁定板 | 胫骨近端外侧I型（左、右）；LCLP 09 | 2-18孔 | 大博 | 国械注准20163462504 | 块 | 袋 | 1 | 国产 | 大博医疗科技股份有限公司
239 | 68523010130200 | 骨科耗材 | 创伤 | 胫骨接骨板 | 胫骨远端内侧锁定加压接骨板 | 纯钛 | 10059031 | 中型远端锁定板 | 胫骨远端内侧I型（左、右）；LCLP 10 | 2-16孔 | 大博 | 国械注准20163462504 | 块 | 袋 | 1 | 国产 | 大博医疗科技股份有限公司
240 | 68523010150200 | 骨科耗材 | 创伤 | 胫骨接骨板 | 胫骨远端外侧锁定加压接骨板 | 纯钛 | 10059062 | 中型远端锁定板 | 胫骨远端外侧Ⅰ型（左、右）；LCLP 10 | 2-16孔 | 大博 | 国械注准20163462504 | 块 | 袋 | 1 | 国产 | 大博医疗科技股份有限公司
241 | 68523015140200 | 骨科耗材 | 创伤 | 通用型接骨板 | 直型锁定重建型接骨板 | 纯钛 | 10059729 | 重建锁定板 | SCLP 16 | 2-24孔,24-228mm Ⅰ型 | 大博 | 国械注准20163462504 | 块 | 袋 | 1 | 国产 | 大博医疗科技股份有限公司
242 | 68523002010200 | 骨科耗材 | 创伤 | 肱骨接骨板 | 肱骨近端锁定加压接骨板 | 纯钛 | 10056609 | 小型近端锁定板 | SCLP 02 | 2-14孔，肱骨近端I型（左、右） | 大博 | 国械注准20163462504 | 块 | 袋 | 1 | 国产 | 大博医疗科技股份有限公司
243 | 68523008020200 | 骨科耗材 | 创伤 | 股骨接骨板 | 股骨近端锁定加压接骨板 | 纯钛 | 10057587 | 大型近端锁定板 | LCLP 02 | 2-18孔， 股骨近端Ⅱ型（左、右） | 大博 | 国械注准20163462504 | 块 | 袋 | 1 | 国产 | 大博医疗科技股份有限公司
244 | 68523008040200 | 骨科耗材 | 创伤 | 股骨接骨板 | 股骨远端锁定加压接骨板 | 纯钛 | 10057744 | 大型远端锁定板 | LCLP 03 | 2-18孔， 股骨远端Ⅰ型（左、右）； | 大博 | 国械注准20163462504 | 块 | 袋 | 1 | 国产 | 大博医疗科技股份有限公司
245 | 68523003020200 | 骨科耗材 | 创伤 | 尺骨接骨板 | 尺骨鹰嘴锁定加压接骨板 | 纯钛 | 10056808 | 小型近端锁定板 | SCLP 02 | 2-14孔，尺骨鹰嘴I型（左、右） | 大博 | 国械注准20163462504 | 块 | 袋 | 1 | 国产 | 大博医疗科技股份有限公司
246 | 68523015100200 | 骨科耗材 | 创伤 | 通用型接骨板 | 直型锁定加压接骨板 | 纯钛 | 10059695 | 小型锁定板 | 有限接触型；SCLP 01 | 4-14孔 | 大博 | 国械注准20163462504 | 块 | 袋 | 1 | 国产 | 大博医疗科技股份有限公司
247 | 68523031010302 | 骨科耗材 | 创伤 | 锁定螺钉 | 锁定螺钉 | 钛合金 | 10059283 | 自钻型规则螺纹锥型锁定钉Ⅰ型 | RTCLS01 | 直径8.0mm；长度10～130mm | 大博 | 国械注准20163462504 | 枚 | 袋 | 1 | 国产 | 大博医疗科技股份有限公司
248 | 68523026030301 | 骨科耗材 | 创伤 | 空心螺钉 | 锥形头空心螺钉 | 钛合金 | 10066618 | 全螺纹空心螺钉 | CDQ03-F | 直径2.4-4.0mm，无菌包装 | 大博 | 国械注准20153460341 | 枚 | 袋 | 1 | 国产 | 大博医疗科技股份有限公司
249 | 68523026030302 | 骨科耗材 | 创伤 | 空心螺钉 | 锥形头空心螺钉 | 钛合金 | 10066619 | 全螺纹空心螺钉 | CDQ03-F | 直径5.0-7.3mm，无菌包装 | 大博 | 国械注准20153460341 | 枚 | 袋 | 1 | 国产 | 大博医疗科技股份有限公司
250 | 68523026040301 | 骨科耗材 | 创伤 | 空心螺钉 | 可埋头加压空心螺钉 | 钛合金 | 10066620 | 自攻全螺纹空心螺钉 | CDQ03-F-ST | 直径2.4-4.0mm，无菌包装 | 大博 | 国械注准20153460341 | 枚 | 袋 | 1 | 国产 | 大博医疗科技股份有限公司
251 | 68523008090200 | 骨科耗材 | 创伤 | 股骨接骨板 | 动力髋/髁接骨板 | 纯钛 | 10057853 | 大粗隆支持板 | JSQ10Ⅰ型 | 孔数2-16孔 | 大博 | 国械注准20173460780 | 块 | 袋 | 1 | 国产 | 大博医疗科技股份有限公司
252 | 68523015150200 | 骨科耗材 | 创伤 | 通用型接骨板 | 锁定加压钩接骨板 | 纯钛 | 10059742 | 钩形锁定板 | Ⅱ型（左、右）；SCLP 14 | 2-16孔 | 大博 | 国械注准20163462504 | 块 | 袋 | 1 | 国产 | 大博医疗科技股份有限公司
253 | 68523015150300 | 骨科耗材 | 创伤 | 通用型接骨板 | 锁定加压钩接骨板 | 钛合金 | 10059745 | 钩形锁定板 | SCLP 14 | 2-16孔，Ⅱ型（左、右） | 大博 | 国械注准20163462504 | 块 | 袋 | 1 | 国产 | 大博医疗科技股份有限公司
254 | 68523008010200 | 骨科耗材 | 创伤 | 股骨接骨板 | 股骨近端动力加压接骨板 | 纯钛 | 10057497 | 大型近端板 | JSQ01股骨近端I型（左、右） | 孔数2-18孔 | 大博 | 国械注准20173460780 | 块 | 袋 | 1 | 国产 | 大博医疗科技股份有限公司
255 | 68523001020200 | 骨科耗材 | 创伤 | 锁骨接骨板 | 锁骨干锁定加压接骨板 | 纯钛 | 10056453 | 弧形重建锁定板 | SCLP 10 | 2-14孔，24-288mm， Ⅱ型； | 大博 | 国械注准20163462504 | 块 | 袋 | 1 | 国产 | 大博医疗科技股份有限公司
256 | 68523001020300 | 骨科耗材 | 创伤 | 锁骨接骨板 | 锁骨干锁定加压接骨板 | 钛合金 | 10056458 | 弧形重建锁定板 | SCLP 10 | 2-14孔，24-288mm， Ⅱ型 | 大博 | 国械注准20163462504 | 块 | 袋 | 1 | 国产 | 大博医疗科技股份有限公司
257 | 68523001030200 | 骨科耗材 | 创伤 | 锁骨接骨板 | 锁骨远端锁定加压接骨板 | 纯钛 | 10056474 | 弧形重建锁定板 | SCLP 10 | 2-14孔，24-288mm， Ⅲ型 | 大博 | 国械注准20163462504 | 块 | 袋 | 1 | 国产 | 大博医疗科技股份有限公司
258 | 68523001030300 | 骨科耗材 | 创伤 | 锁骨接骨板 | 锁骨远端锁定加压接骨板 | 钛合金 | 10056479 | 弧形重建锁定板 | SCLP 10 | 2-14孔，24-288mm， Ⅲ型 | 大博 | 国械注准20163462504 | 块 | 袋 | 1 | 国产 | 大博医疗科技股份有限公司
259 | 68523001060200 | 骨科耗材 | 创伤 | 锁骨接骨板 | 锁骨钩锁定加压接骨板 | 纯钛 | 10056500 | 锁骨钩锁定板 | SCLP 13 | 2-12孔， Ⅱ型（左、右） | 大博 | 国械注准20163462504 | 块 | 袋 | 1 | 国产 | 大博医疗科技股份有限公司
260 | 68523001060200 | 骨科耗材 | 创伤 | 锁骨接骨板 | 锁骨钩锁定加压接骨板 | 纯钛 | 10056505 | 锁骨钩锁定板 | SCLP 13 | 2-12孔， III型（左、右） | 大博 | 国械注准20163462504 | 块 | 袋 | 1 | 国产 | 大博医疗科技股份有限公司
261 | 68523001060200 | 骨科耗材 | 创伤 | 锁骨接骨板 | 锁骨钩锁定加压接骨板 | 纯钛 | 10056517 | 微创锁骨钩锁定板 | SCLP 13 | 2-12孔，微创Ⅰ型（左、右） | 大博 | 国械注准20163462504 | 块 | 袋 | 1 | 国产 | 大博医疗科技股份有限公司
262 | 68523001060300 | 骨科耗材 | 创伤 | 锁骨接骨板 | 锁骨钩锁定加压接骨板 | 钛合金 | 10056538 | 锁骨钩锁定板 | SCLP 13 | 2-12孔， Ⅱ型（左、右） | 大博 | 国械注准20163462504 | 块 | 袋 | 1 | 国产 | 大博医疗科技股份有限公司
263 | 68523001060300 | 骨科耗材 | 创伤 | 锁骨接骨板 | 锁骨钩锁定加压接骨板 | 钛合金 | 10056589 | 微创锁骨钩锁定板 | SCLP 13 | 2-12孔，微创Ⅰ型（左、右） | 大博 | 国械注准20163462504 | 块 | 袋 | 1 | 国产 | 大博医疗科技股份有限公司
264 | 68523002010200 | 骨科耗材 | 创伤 | 肱骨接骨板 | 肱骨近端锁定加压接骨板 | 纯钛 | 10056624 | 小型近端锁定板 | SCLP 02 | 2-14孔， 肱骨近端Ⅱ型（左、右） | 大博 | 国械注准20163462504 | 块 | 袋 | 1 | 国产 | 大博医疗科技股份有限公司
265 | 68523002010200 | 骨科耗材 | 创伤 | 肱骨接骨板 | 肱骨近端锁定加压接骨板 | 纯钛 | 10056627 | 微创小型近端锁定板 | SCLP 02 | 2-14孔，肱骨近端微创I型（左、右） | 大博 | 国械注准20163462504 | 块 | 袋 | 1 | 国产 | 大博医疗科技股份有限公司
266 | 68523002010300 | 骨科耗材 | 创伤 | 肱骨接骨板 | 肱骨近端锁定加压接骨板 | 钛合金 | 10056651 | 小型近端锁定板 | SCLP 02 | 2-14孔， 肱骨近端Ⅱ型（左、右） | 大博 | 国械注准20163462504 | 块 | 袋 | 1 | 国产 | 大博医疗科技股份有限公司
267 | 68523002010300 | 骨科耗材 | 创伤 | 肱骨接骨板 | 肱骨近端锁定加压接骨板 | 钛合金 | 10056654 | 微创小型近端锁定板 | SCLP 02 | 2-14孔，肱骨近端微创I型（左、右） | 大博 | 国械注准20163462504 | 块 | 袋 | 1 | 国产 | 大博医疗科技股份有限公司
268 | 68523002020200 | 骨科耗材 | 创伤 | 肱骨接骨板 | 肱骨远端关节外锁定加压接骨板 | 纯钛 | 10056662 | 小型远端锁定板 | SCLP 03 | 2-14孔，肱骨远端外侧Ⅱ型（左、右） | 大博 | 国械注准20163462504 | 块 | 袋 | 1 | 国产 | 大博医疗科技股份有限公司
269 | 68523002020300 | 骨科耗材 | 创伤 | 肱骨接骨板 | 肱骨远端关节外锁定加压接骨板 | 钛合金 | 10056667 | 小型远端锁定板 | SCLP 03 | 2-14孔，肱骨远端外侧Ⅱ型（左、右） | 大博 | 国械注准20163462504 | 块 | 袋 | 1 | 国产 | 大博医疗科技股份有限公司
270 | 68523002040200 | 骨科耗材 | 创伤 | 肱骨接骨板 | 肱骨远端锁定加压接骨板 | 纯钛 | 10056690 | 小型远端锁定板 | SCLP 03 | 2-14孔， 肱骨远端内侧Ⅰ型（左、右）； | 大博 | 国械注准20163462504 | 块 | 袋 | 1 | 国产 | 大博医疗科技股份有限公司
271 | 68523002040200 | 骨科耗材 | 创伤 | 肱骨接骨板 | 肱骨远端锁定加压接骨板 | 纯钛 | 10056695 | 小型远端锁定板 | SCLP 03 | 2-14孔， 肱骨远端内侧III型（左、右） | 大博 | 国械注准20163462504 | 块 | 袋 | 1 | 国产 | 大博医疗科技股份有限公司
272 | 68523002040300 | 骨科耗材 | 创伤 | 肱骨接骨板 | 肱骨远端锁定加压接骨板 | 钛合金 | 10056749 | 小型远端锁定板 | SCLP 03 | 2-14孔， 肱骨远端内侧Ⅰ型（左、右） | 大博 | 国械注准20163462504 | 块 | 袋 | 1 | 国产 | 大博医疗科技股份有限公司
273 | 68523002040300 | 骨科耗材 | 创伤 | 肱骨接骨板 | 肱骨远端锁定加压接骨板 | 钛合金 | 10056755 | 小型远端锁定板 | SCLP 03 | 2-14孔， 肱骨远端内侧III型（左、右） | 大博 | 国械注准20163462504 | 块 | 袋 | 1 | 国产 | 大博医疗科技股份有限公司
274 | 68523003020200 | 骨科耗材 | 创伤 | 尺骨接骨板 | 尺骨鹰嘴锁定加压接骨板 | 纯钛 | 10056820 | 小型近端锁定板 | SCLP 02 | 2-14孔， 尺骨鹰嘴Ⅱ型（左、右）； | 大博 | 国械注准20163462504 | 块 | 袋 | 1 | 国产 | 大博医疗科技股份有限公司
275 | 68523003020200 | 骨科耗材 | 创伤 | 尺骨接骨板 | 尺骨鹰嘴锁定加压接骨板 | 纯钛 | 10056843 | 小型近端锁定板 | SCLP 02 | 2-14孔， 尺骨鹰嘴Ⅲ型（左、右） | 大博 | 国械注准20163462504 | 块 | 袋 | 1 | 国产 | 大博医疗科技股份有限公司
276 | 68523003020200 | 骨科耗材 | 创伤 | 尺骨接骨板 | 尺骨鹰嘴锁定加压接骨板 | 纯钛 | 10056858 | 微创小型近端锁定板 | SCLP 02 | 2-14孔，尺骨鹰嘴微创I型（左、右）； | 大博 | 国械注准20163462504 | 块 | 袋 | 1 | 国产 | 大博医疗科技股份有限公司
277 | 68523003020300 | 骨科耗材 | 创伤 | 尺骨接骨板 | 尺骨鹰嘴锁定加压接骨板 | 钛合金 | 10056864 | 小型近端锁定板 | SCLP 02 | 2-14孔，尺骨鹰嘴I型（左、右） | 大博 | 国械注准20163462504 | 块 | 袋 | 1 | 国产 | 大博医疗科技股份有限公司
278 | 68523003020300 | 骨科耗材 | 创伤 | 尺骨接骨板 | 尺骨鹰嘴锁定加压接骨板 | 钛合金 | 10056875 | 小型近端锁定板 | SCLP 02 | 2-14孔， 尺骨鹰嘴Ⅱ型（左、右） | 大博 | 国械注准20163462504 | 块 | 袋 | 1 | 国产 | 大博医疗科技股份有限公司
279 | 68523003020300 | 骨科耗材 | 创伤 | 尺骨接骨板 | 尺骨鹰嘴锁定加压接骨板 | 钛合金 | 10056883 | 小型近端锁定板 | SCLP 02 | 2-14孔， 尺骨鹰嘴Ⅲ型（左、右） | 大博 | 国械注准20163462504 | 块 | 袋 | 1 | 国产 | 大博医疗科技股份有限公司
280 | 68523003020300 | 骨科耗材 | 创伤 | 尺骨接骨板 | 尺骨鹰嘴锁定加压接骨板 | 钛合金 | 10056888 | 微创小型近端锁定板 | SCLP 02 | 2-14孔，尺骨鹰嘴微创I型（左、右） | 大博 | 国械注准20163462504 | 块 | 袋 | 1 | 国产 | 大博医疗科技股份有限公司
281 | 68523004010200 | 骨科耗材 | 创伤 | 桡骨接骨板 | 桡骨近端锁定加压接骨板 | 纯钛 | 10056895 | 小Y锁定板 | SCLP 07 | 2-14孔， Ⅰ型（左、右）； | 大博 | 国械注准20163462504 | 块 | 袋 | 1 | 国产 | 大博医疗科技股份有限公司
282 | 68523004010300 | 骨科耗材 | 创伤 | 桡骨接骨板 | 桡骨近端锁定加压接骨板 | 钛合金 | 10056902 | 小Y锁定板 | SCLP 07 | 2-14孔， Ⅰ型（左、右） | 大博 | 国械注准20163462504 | 块 | 袋 | 1 | 国产 | 大博医疗科技股份有限公司
283 | 68523004020200 | 骨科耗材 | 创伤 | 桡骨接骨板 | 桡骨远端背侧锁定加压接骨板 | 纯钛 | 10056910 | 小T型锁定板 | SCLP 04 | 2-14孔， Ⅱ型（左、右）； | 大博 | 国械注准20163462504 | 块 | 袋 | 1 | 国产 | 大博医疗科技股份有限公司
284 | 68523004020200 | 骨科耗材 | 创伤 | 桡骨接骨板 | 桡骨远端背侧锁定加压接骨板 | 纯钛 | 10056918 | 钩形锁定板 | SCLP 14 | 2-16孔，Ⅰ型（左、右） | 大博 | 国械注准20163462504 | 块 | 袋 | 1 | 国产 | 大博医疗科技股份有限公司
285 | 68523004020200 | 骨科耗材 | 创伤 | 桡骨接骨板 | 桡骨远端背侧锁定加压接骨板 | 纯钛 | 10056934 | 微创钩形锁定板 | 微创Ⅰ型（左、右）；SCLP 14 | 2-16孔 | 大博 | 国械注准20163462504 | 块 | 袋 | 1 | 国产 | 大博医疗科技股份有限公司
286 | 68523004020200 | 骨科耗材 | 创伤 | 桡骨接骨板 | 桡骨远端背侧锁定加压接骨板 | 纯钛 | 10056944 | 小型远端锁定板 | SCLP 03 | 2-14孔， 桡骨远端Ⅰ型（左、右） | 大博 | 国械注准20163462504 | 块 | 袋 | 1 | 国产 | 大博医疗科技股份有限公司
287 | 68523004020200 | 骨科耗材 | 创伤 | 桡骨接骨板 | 桡骨远端背侧锁定加压接骨板 | 纯钛 | 10056949 | 小型远端锁定板 | SCLP 03 | 2-14孔， 桡骨远端III型（左、右） | 大博 | 国械注准20163462504 | 块 | 袋 | 1 | 国产 | 大博医疗科技股份有限公司
288 | 68523004020300 | 骨科耗材 | 创伤 | 桡骨接骨板 | 桡骨远端背侧锁定加压接骨板 | 钛合金 | 10056957 | 钩形锁定板 | SCLP 14 | 2-16孔，Ⅰ型（左、右） | 大博 | 国械注准20163462504 | 块 | 袋 | 1 | 国产 | 大博医疗科技股份有限公司
289 | 68523004020300 | 骨科耗材 | 创伤 | 桡骨接骨板 | 桡骨远端背侧锁定加压接骨板 | 钛合金 | 10056968 | 微创钩形锁定板 | SCLP 14 | 2-16孔，微创Ⅰ型（左、右） | 大博 | 国械注准20163462504 | 块 | 袋 | 1 | 国产 | 大博医疗科技股份有限公司
290 | 68523004020300 | 骨科耗材 | 创伤 | 桡骨接骨板 | 桡骨远端背侧锁定加压接骨板 | 钛合金 | 10056975 | 小型远端锁定板 | SCLP 03 | 2-14孔， 桡骨远端Ⅰ型（左、右） | 大博 | 国械注准20163462504 | 块 | 袋 | 1 | 国产 | 大博医疗科技股份有限公司
291 | 68523004020300 | 骨科耗材 | 创伤 | 桡骨接骨板 | 桡骨远端背侧锁定加压接骨板 | 钛合金 | 10056982 | 小型远端锁定板 | SCLP 03 | 2-14孔， 桡骨远端III型（左、右） | 大博 | 国械注准20163462504 | 块 | 袋 | 1 | 国产 | 大博医疗科技股份有限公司
292 | 68523004040200 | 骨科耗材 | 创伤 | 桡骨接骨板 | 桡骨远端掌侧锁定加压接骨板 | 纯钛 | 10057019 | 小型远端锁定板 | SCLP 03 | 2-14孔，桡骨远端Ⅱ型（左、右） | 大博 | 国械注准20163462504 | 块 | 袋 | 1 | 国产 | 大博医疗科技股份有限公司
293 | 68523004040200 | 骨科耗材 | 创伤 | 桡骨接骨板 | 桡骨远端掌侧锁定加压接骨板 | 纯钛 | 10057026 | 微创小型远端锁定板 | SCLP 03 | 2-14孔， 桡骨远端微创Ⅰ型（左、右） | 大博 | 国械注准20163462504 | 块 | 袋 | 1 | 国产 | 大博医疗科技股份有限公司
294 | 68523004040300 | 骨科耗材 | 创伤 | 桡骨接骨板 | 桡骨远端掌侧锁定加压接骨板 | 钛合金 | 10057048 | 小型远端锁定板 | SCLP 03 | 2-14孔，桡骨远端Ⅱ型（左、右）； | 大博 | 国械注准20163462504 | 块 | 袋 | 1 | 国产 | 大博医疗科技股份有限公司
295 | 68523004040300 | 骨科耗材 | 创伤 | 桡骨接骨板 | 桡骨远端掌侧锁定加压接骨板 | 钛合金 | 10057059 | 微创小型远端锁定板 | SCLP 03 | 2-14孔， 桡骨远端微创Ⅰ型（左、右） | 大博 | 国械注准20163462504 | 块 | 袋 | 1 | 国产 | 大博医疗科技股份有限公司
296 | 68523004040300 | 骨科耗材 | 创伤 | 桡骨接骨板 | 桡骨远端掌侧锁定加压接骨板 | 钛合金 | 10057072 | 小T型锁定板 | SCLP 04 | 2-14孔，Ⅰ型（左、右） | 大博 | 国械注准20163462504 | 块 | 袋 | 1 | 国产 | 大博医疗科技股份有限公司
297 | 68523005010200 | 骨科耗材 | 创伤 | 腕部接骨板 | 腕部关节融合锁定加压接骨板 | 纯钛 | 10057308 | 微创小型锁定板 | SCLP 01 | 4-14孔，微创融合型； | 大博 | 国械注准20163462504 | 块 | 袋 | 1 | 国产 | 大博医疗科技股份有限公司
298 | 68523005010300 | 骨科耗材 | 创伤 | 腕部接骨板 | 腕部关节融合锁定加压接骨板 | 钛合金 | 10057312 | 微创小型锁定板 | SCLP 01 | 4-14孔，微创融合型； | 大博 | 国械注准20163462504 | 块 | 袋 | 1 | 国产 | 大博医疗科技股份有限公司
299 | 68523006030200 | 骨科耗材 | 创伤 | 手部接骨板 | 掌指骨锁定加压接骨板 | 纯钛 | 10057323 | 微创微型板 | 微创桥接型/微创有限接触型/微创重建型 | 2-20孔，10-110mm | 大博 | 国械注准20173460112 | 块 | 袋 | 1 | 国产 | 大博医疗科技股份有限公司
300 | 68523006030200 | 骨科耗材 | 创伤 | 手部接骨板 | 掌指骨锁定加压接骨板 | 纯钛 | 10057327 | 微T型板 | MTP | 2-16孔，10-90mm， Ⅱ型（左、右）； | 大博 | 国械注准20173460112 | 块 | 袋 | 1 | 国产 | 大博医疗科技股份有限公司
301 | 68523006030200 | 骨科耗材 | 创伤 | 手部接骨板 | 掌指骨锁定加压接骨板 | 纯钛 | 10057335 | 微T弧形板 | MTP-A | 2-16孔，10-90mm， Ⅱ型（左、右）； | 大博 | 国械注准20173460112 | 块 | 袋 | 1 | 国产 | 大博医疗科技股份有限公司
302 | 68523006030200 | 骨科耗材 | 创伤 | 手部接骨板 | 掌指骨锁定加压接骨板 | 纯钛 | 10057338 | 微L弧型板 | MLP-A | 2-16孔，10-90mm，Ⅱ型（左、右）； | 大博 | 国械注准20173460112 | 块 | 袋 | 1 | 国产 | 大博医疗科技股份有限公司
303 | 68523006030200 | 骨科耗材 | 创伤 | 手部接骨板 | 掌指骨锁定加压接骨板 | 纯钛 | 10057343 | 微Y型板 | MYP | 2-12孔，10-90mm，Ⅱ型（左、右） | 大博 | 国械注准20173460112 | 块 | 袋 | 1 | 国产 | 大博医疗科技股份有限公司
304 | 68523006030200 | 骨科耗材 | 创伤 | 手部接骨板 | 掌指骨锁定加压接骨板 | 纯钛 | 10057352 | 微X型板 | MXP | 2-16孔，10-70mm， Ⅱ型（左、右） | 大博 | 国械注准20173460112 | 块 | 袋 | 1 | 国产 | 大博医疗科技股份有限公司
305 | 68523007010200 | 骨科耗材 | 创伤 | 骨盆接骨板 | 骨盆锁定加压接骨板 | 纯钛 | 10057372 | 弧形重建锁定板 | SCLP 10 | 2-14孔，24-288mm， Ⅰ型； | 大博 | 国械注准20163462504 | 块 | 袋 | 1 | 国产 | 大博医疗科技股份有限公司
306 | 68523007010300 | 骨科耗材 | 创伤 | 骨盆接骨板 | 骨盆锁定加压接骨板 | 钛合金 | 10057383 | 弧形重建锁定板 | SCLP 10 | 2-14孔，24-288mm， Ⅰ型； | 大博 | 国械注准20163462504 | 块 | 袋 | 1 | 国产 | 大博医疗科技股份有限公司
307 | 68523008020200 | 骨科耗材 | 创伤 | 股骨接骨板 | 股骨近端锁定加压接骨板 | 纯钛 | 10057583 | 大L型锁定板 | LCLP 06 | 3-16孔，Ⅰ型（左、右）； | 大博 | 国械注准20163462504 | 块 | 袋 | 1 | 国产 | 大博医疗科技股份有限公司
308 | 68523008020200 | 骨科耗材 | 创伤 | 股骨接骨板 | 股骨近端锁定加压接骨板 | 纯钛 | 10057586 | 大型近端锁定板 | LCLP 02 | 2-18孔，股骨近端I型（左、右）； | 大博 | 国械注准20163462504 | 块 | 袋 | 1 | 国产 | 大博医疗科技股份有限公司
309 | 68523008020200 | 骨科耗材 | 创伤 | 股骨接骨板 | 股骨近端锁定加压接骨板 | 纯钛 | 10057588 | 大型近端锁定板 | LCLP 02 | 2-18孔，股骨近端III型（左、右）； | 大博 | 国械注准20163462504 | 块 | 袋 | 1 | 国产 | 大博医疗科技股份有限公司
310 | 68523008020200 | 骨科耗材 | 创伤 | 股骨接骨板 | 股骨近端锁定加压接骨板 | 纯钛 | 10057591 | 微创大型近端锁定板 | 股骨近端微创I型（左、右）；LCLP 02 | 2-18孔 | 大博 | 国械注准20163462504 | 块 | 袋 | 1 | 国产 | 大博医疗科技股份有限公司
311 | 68523008020300 | 骨科耗材 | 创伤 | 股骨接骨板 | 股骨近端锁定加压接骨板 | 钛合金 | 10057629 | 大L型锁定板 | LCLP 06 | 3-16孔，Ⅰ型（左、右） | 大博 | 国械注准20163462504 | 块 | 袋 | 1 | 国产 | 大博医疗科技股份有限公司
312 | 68523008020300 | 骨科耗材 | 创伤 | 股骨接骨板 | 股骨近端锁定加压接骨板 | 钛合金 | 10057655 | 大型近端锁定板 | 股骨近端I型（左、右）；LCLP 02 | 2-18孔 | 大博 | 国械注准20163462504 | 块 | 袋 | 1 | 国产 | 大博医疗科技股份有限公司
313 | 68523008020300 | 骨科耗材 | 创伤 | 股骨接骨板 | 股骨近端锁定加压接骨板 | 钛合金 | 10057697 | 大型近端锁定板 | 股骨近端III型（左、右）；LCLP 02 | 2-18孔 | 大博 | 国械注准20163462504 | 块 | 袋 | 1 | 国产 | 大博医疗科技股份有限公司
314 | 68523008020300 | 骨科耗材 | 创伤 | 股骨接骨板 | 股骨近端锁定加压接骨板 | 钛合金 | 10057700 | 微创大型近端锁定板 | 股骨近端微创I型（左、右）；LCLP 02 | 2-18孔 | 大博 | 国械注准20163462504 | 块 | 袋 | 1 | 国产 | 大博医疗科技股份有限公司
315 | 68523008020300 | 骨科耗材 | 创伤 | 股骨接骨板 | 股骨近端锁定加压接骨板 | 钛合金 | 10057712 | 大T型锁定板 | Ⅰ型（左、右）LCLP 04 | 2-16孔 | 大博 | 国械注准20163462504 | 块 | 袋 | 1 | 国产 | 大博医疗科技股份有限公司
316 | 68523008040200 | 骨科耗材 | 创伤 | 股骨接骨板 | 股骨远端锁定加压接骨板 | 纯钛 | 10057747 | 大型远端锁定板 | LCLP 03 | 2-18孔， 股骨远端Ⅱ型（左、右） | 大博 | 国械注准20163462504 | 块 | 袋 | 1 | 国产 | 大博医疗科技股份有限公司
317 | 68523008040300 | 骨科耗材 | 创伤 | 股骨接骨板 | 股骨远端锁定加压接骨板 | 钛合金 | 10057772 | 大型远端锁定板 | LCLP 03 | 2-18孔， 股骨远端Ⅱ型（左、右） | 大博 | 国械注准20163462504 | 块 | 袋 | 1 | 国产 | 大博医疗科技股份有限公司
318 | 68523008040300 | 骨科耗材 | 创伤 | 股骨接骨板 | 股骨远端锁定加压接骨板 | 钛合金 | 10057792 | 大型远端锁定板 | LCLP 03 | 2-18孔， 股骨远端III型（左、右） | 大博 | 国械注准20163462504 | 块 | 袋 | 1 | 国产 | 大博医疗科技股份有限公司
319 | 68523008050300 | 骨科耗材 | 创伤 | 股骨接骨板 | 股骨远端截骨矫形接骨板 | 钛合金 | 10057805 | 微创大型远端锁定板 | 股骨远端微创III型（左、右）；LCLP 03 | 2-18孔 | 大博 | 国械注准20163462504 | 块 | 袋 | 1 | 国产 | 大博医疗科技股份有限公司
320 | 68523008070200 | 骨科耗材 | 创伤 | 股骨接骨板 | 股骨远端微创锁定接骨板 | 纯钛 | 10057808 | 微创大型远端锁定板 | 股骨远端微创Ⅰ型（左、右）；LCLP 03 | 2-18孔 | 大博 | 国械注准20163462504 | 块 | 袋 | 1 | 国产 | 大博医疗科技股份有限公司
321 | 68523008070200 | 骨科耗材 | 创伤 | 股骨接骨板 | 股骨远端微创锁定接骨板 | 纯钛 | 10057812 | 微创大型远端锁定板 | 股骨远端微创Ⅱ型（左、右）；LCLP 03 | 2-18孔 | 大博 | 国械注准20163462504 | 块 | 袋 | 1 | 国产 | 大博医疗科技股份有限公司
322 | 68523008070300 | 骨科耗材 | 创伤 | 股骨接骨板 | 股骨远端微创锁定接骨板 | 钛合金 | 10057820 | 微创大型远端锁定板 | 股骨远端微创Ⅰ型（左、右）；LCLP 03 | 2-18孔 | 大博 | 国械注准20163462504 | 块 | 袋 | 1 | 国产 | 大博医疗科技股份有限公司
323 | 68523008070300 | 骨科耗材 | 创伤 | 股骨接骨板 | 股骨远端微创锁定接骨板 | 钛合金 | 10057829 | 微创大型远端锁定板 | 股骨远端微创Ⅱ型（左、右）；LCLP 03 | 2-18孔 | 大博 | 国械注准20163462504 | 块 | 袋 | 1 | 国产 | 大博医疗科技股份有限公司
324 | 68523010010200 | 骨科耗材 | 创伤 | 胫骨接骨板 | 胫骨近端后内侧锁定加压接骨板 | 纯钛 | 10057920 | 中Y型锁定板 | Ⅰ型（左、右）；LCLP 14 | 2-14孔 | 大博 | 国械注准20163462504 | 块 | 袋 | 1 | 国产 | 大博医疗科技股份有限公司
325 | 68523010010200 | 骨科耗材 | 创伤 | 胫骨接骨板 | 胫骨近端后内侧锁定加压接骨板 | 纯钛 | 10057928 | 中Y型锁定板 | II型（左、右）；LCLP 14 | 2-14孔，32-316mm | 大博 | 国械注准20163462504 | 块 | 袋 | 1 | 国产 | 大博医疗科技股份有限公司
326 | 68523010010300 | 骨科耗材 | 创伤 | 胫骨接骨板 | 胫骨近端后内侧锁定加压接骨板 | 钛合金 | 10057936 | 中Y型锁定板 | Ⅰ型（左、右）；LCLP 14 | 2-14孔 | 大博 | 国械注准20163462504 | 块 | 袋 | 1 | 国产 | 大博医疗科技股份有限公司
327 | 68523010010300 | 骨科耗材 | 创伤 | 胫骨接骨板 | 胫骨近端后内侧锁定加压接骨板 | 钛合金 | 10057955 | 中Y型锁定板 | II型（左、右）；LCLP 14 | 2-14孔，32-316mm | 大博 | 国械注准20163462504 | 块 | 袋 | 1 | 国产 | 大博医疗科技股份有限公司
328 | 68523010020200 | 骨科耗材 | 创伤 | 胫骨接骨板 | 胫骨近端内侧锁定加压接骨板 | 纯钛 | 10057963 | 中型近端锁定板 | 胫骨近端内侧I型（左、右）；LCLP 09 | 2-18孔 | 大博 | 国械注准20163462504 | 块 | 袋 | 1 | 国产 | 大博医疗科技股份有限公司
329 | 68523010020200 | 骨科耗材 | 创伤 | 胫骨接骨板 | 胫骨近端内侧锁定加压接骨板 | 纯钛 | 10057970 | 中型近端锁定板 | 胫骨近端内侧II型（左、右）；LCLP 09 | 2-18孔 | 大博 | 国械注准20163462504 | 块 | 袋 | 1 | 国产 | 大博医疗科技股份有限公司
330 | 68523010030200 | 骨科耗材 | 创伤 | 胫骨接骨板 | 胫骨近端外侧锁定加压接骨板 | 纯钛 | 10057981 | 中型近端锁定板 | 胫骨近端外侧Ⅱ型（左、右）；LCLP 09 | 2-18孔 | 大博 | 国械注准20163462504 | 块 | 袋 | 1 | 国产 | 大博医疗科技股份有限公司
331 | 68523010030200 | 骨科耗材 | 创伤 | 胫骨接骨板 | 胫骨近端外侧锁定加压接骨板 | 纯钛 | 10058717 | 中T型锁定板 | LCLP 11 | 2-16孔，Ⅰ型（左、右） | 大博 | 国械注准20163462504 | 块 | 袋 | 1 | 国产 | 大博医疗科技股份有限公司
332 | 68523010030200 | 骨科耗材 | 创伤 | 胫骨接骨板 | 胫骨近端外侧锁定加压接骨板 | 纯钛 | 10058722 | 中T型锁定板 | Ⅱ型（左、右）；LCLP 11 | 2-16孔 | 大博 | 国械注准20163462504 | 块 | 袋 | 1 | 国产 | 大博医疗科技股份有限公司
333 | 68523010030200 | 骨科耗材 | 创伤 | 胫骨接骨板 | 胫骨近端外侧锁定加压接骨板 | 纯钛 | 10058724 | 中T型锁定板 | III型（左、右）；LCLP 11 | 2-16孔 | 大博 | 国械注准20163462504 | 块 | 袋 | 1 | 国产 | 大博医疗科技股份有限公司
334 | 68523010030200 | 骨科耗材 | 创伤 | 胫骨接骨板 | 胫骨近端外侧锁定加压接骨板 | 纯钛 | 10058728 | 中L型锁定板 | Ⅰ型（左、右）；LCLP 13 | 2-16孔 | 大博 | 国械注准20163462504 | 块 | 袋 | 1 | 国产 | 大博医疗科技股份有限公司
335 | 68523010030200 | 骨科耗材 | 创伤 | 胫骨接骨板 | 胫骨近端外侧锁定加压接骨板 | 纯钛 | 10058731 | 中L型锁定板 | Ⅱ型（左、右）；LCLP 13 | 2-16孔 | 大博 | 国械注准20163462504 | 块 | 袋 | 1 | 国产 | 大博医疗科技股份有限公司
336 | 68523010030200 | 骨科耗材 | 创伤 | 胫骨接骨板 | 胫骨近端外侧锁定加压接骨板 | 纯钛 | 10058733 | 中L型锁定板 | III型（左、右）；LCLP 13 | 2-16孔 | 大博 | 国械注准20163462504 | 块 | 袋 | 1 | 国产 | 大博医疗科技股份有限公司
337 | 68523010030300 | 骨科耗材 | 创伤 | 胫骨接骨板 | 胫骨近端外侧锁定加压接骨板 | 钛合金 | 10058738 | 中型近端锁定板 | 胫骨近端外侧Ⅱ型（左、右）；LCLP 09 | 2-18孔 | 大博 | 国械注准20163462504 | 块 | 袋 | 1 | 国产 | 大博医疗科技股份有限公司
338 | 68523010030300 | 骨科耗材 | 创伤 | 胫骨接骨板 | 胫骨近端外侧锁定加压接骨板 | 钛合金 | 10058740 | 中型近端锁定板 | 胫骨近端内侧I型（左、右）；LCLP 09 | 2-18孔 | 大博 | 国械注准20163462504 | 块 | 袋 | 1 | 国产 | 大博医疗科技股份有限公司
339 | 68523010030300 | 骨科耗材 | 创伤 | 胫骨接骨板 | 胫骨近端外侧锁定加压接骨板 | 钛合金 | 10058741 | 中型近端锁定板 | 胫骨近端内侧II型（左、右）；LCLP 09 | 2-18孔 | 大博 | 国械注准20163462504 | 块 | 袋 | 1 | 国产 | 大博医疗科技股份有限公司
340 | 68523010030300 | 骨科耗材 | 创伤 | 胫骨接骨板 | 胫骨近端外侧锁定加压接骨板 | 钛合金 | 10058744 | 中T型锁定板 | Ⅰ型（左、右）；LCLP 11 | 2-16孔 | 大博 | 国械注准20163462504 | 块 | 袋 | 1 | 国产 | 大博医疗科技股份有限公司
341 | 68523010030300 | 骨科耗材 | 创伤 | 胫骨接骨板 | 胫骨近端外侧锁定加压接骨板 | 钛合金 | 10058745 | 中T型锁定板 | Ⅱ型（左、右）；LCLP 11 | 2-16孔 | 大博 | 国械注准20163462504 | 块 | 袋 | 1 | 国产 | 大博医疗科技股份有限公司
342 | 68523010030300 | 骨科耗材 | 创伤 | 胫骨接骨板 | 胫骨近端外侧锁定加压接骨板 | 钛合金 | 10058748 | 中T型锁定板 | III型（左、右）；LCLP 11 | 2-16孔 | 大博 | 国械注准20163462504 | 块 | 袋 | 1 | 国产 | 大博医疗科技股份有限公司
343 | 68523010030300 | 骨科耗材 | 创伤 | 胫骨接骨板 | 胫骨近端外侧锁定加压接骨板 | 钛合金 | 10058749 | 中T型支撑锁定板 | Ⅰ型（左、右）；LCLP 12 | 2-16孔 | 大博 | 国械注准20163462504 | 块 | 袋 | 1 | 国产 | 大博医疗科技股份有限公司
344 | 68523010030300 | 骨科耗材 | 创伤 | 胫骨接骨板 | 胫骨近端外侧锁定加压接骨板 | 钛合金 | 10058751 | 中L型锁定板 | Ⅰ型（左、右）；LCLP 13 | 2-16孔 | 大博 | 国械注准20163462504 | 块 | 袋 | 1 | 国产 | 大博医疗科技股份有限公司
345 | 68523010030300 | 骨科耗材 | 创伤 | 胫骨接骨板 | 胫骨近端外侧锁定加压接骨板 | 钛合金 | 10058755 | 中L型锁定板 | Ⅱ型（左、右）；LCLP 13 | 2-16孔 | 大博 | 国械注准20163462504 | 块 | 袋 | 1 | 国产 | 大博医疗科技股份有限公司
346 | 68523010030300 | 骨科耗材 | 创伤 | 胫骨接骨板 | 胫骨近端外侧锁定加压接骨板 | 钛合金 | 10058757 | 中L型锁定板 | III型（左、右）；LCLP 13 | 2-16孔 | 大博 | 国械注准20163462504 | 块 | 袋 | 1 | 国产 | 大博医疗科技股份有限公司
347 | 68523010100200 | 骨科耗材 | 创伤 | 胫骨接骨板 | 胫骨近端外侧微创锁定加压接骨板 | 纯钛 | 10058906 | 微创中T型锁定板 | 微创Ⅰ型（左、右）；LCLP 11 | 2-16孔 | 大博 | 国械注准20163462504 | 块 | 袋 | 1 | 国产 | 大博医疗科技股份有限公司
348 | 68523010100200 | 骨科耗材 | 创伤 | 胫骨接骨板 | 胫骨近端外侧微创锁定加压接骨板 | 纯钛 | 10058910 | 微创中T型支撑锁定板 | 微创Ⅰ型（左、右）；LCLP 12 | 2-16孔 | 大博 | 国械注准20163462504 | 块 | 袋 | 1 | 国产 | 大博医疗科技股份有限公司
349 | 68523010100200 | 骨科耗材 | 创伤 | 胫骨接骨板 | 胫骨近端外侧微创锁定加压接骨板 | 纯钛 | 10058914 | 微创中T型支撑锁定板 | 微创Ⅱ型（左、右）；LCLP 12 | 2-16孔 | 大博 | 国械注准20163462504 | 块 | 袋 | 1 | 国产 | 大博医疗科技股份有限公司
350 | 68523010100200 | 骨科耗材 | 创伤 | 胫骨接骨板 | 胫骨近端外侧微创锁定加压接骨板 | 纯钛 | 10058920 | 微创中T型支撑锁定板 | 微创III型（左、右）；LCLP 12 | 2-16孔 | 大博 | 国械注准20163462504 | 块 | 袋 | 1 | 国产 | 大博医疗科技股份有限公司
351 | 68523010100200 | 骨科耗材 | 创伤 | 胫骨接骨板 | 胫骨近端外侧微创锁定加压接骨板 | 纯钛 | 10058926 | 微创中L型锁定板 | 微创Ⅰ型（左、右）；LCLP 13 | 2-16孔 | 大博 | 国械注准20163462504 | 块 | 袋 | 1 | 国产 | 大博医疗科技股份有限公司
352 | 68523010100200 | 骨科耗材 | 创伤 | 胫骨接骨板 | 胫骨近端外侧微创锁定加压接骨板 | 纯钛 | 10058931 | 微创中L型锁定板 | 微创Ⅱ型（左、右）；LCLP 13 | 2-16孔 | 大博 | 国械注准20163462504 | 块 | 袋 | 1 | 国产 | 大博医疗科技股份有限公司
353 | 68523010100300 | 骨科耗材 | 创伤 | 胫骨接骨板 | 胫骨近端外侧微创锁定加压接骨板 | 钛合金 | 10058939 | 微创中L型锁定板 | 微创Ⅰ型（左、右）；LCLP 13 | 2-16孔 | 大博 | 国械注准20163462504 | 块 | 袋 | 1 | 国产 | 大博医疗科技股份有限公司
354 | 68523040010300 | 骨科耗材 | 创伤 | 翻修接骨板 | 股骨近端翻修板 | 钛合金 | 10058942 | 大型锁定板 | 融合型/重建型；LCLP 01 | 4-18孔 | 大博 | 国械注准20163462504 | 块 | 袋 | 1 | 国产 | 大博医疗科技股份有限公司
355 | 68523010100300 | 骨科耗材 | 创伤 | 胫骨接骨板 | 胫骨近端外侧微创锁定加压接骨板 | 钛合金 | 10058946 | 微创中L型锁定板 | 微创Ⅱ型（左、右）；LCLP 13 | 2-16孔 | 大博 | 国械注准20163462504 | 块 | 袋 | 1 | 国产 | 大博医疗科技股份有限公司
356 | 68523010110200 | 骨科耗材 | 创伤 | 胫骨接骨板 | 胫骨近端外侧微创锁定接骨板 | 纯钛 | 10058950 | 微创中型近端锁定板 | 胫骨近端外侧微创I型（左、右）；LCLP 09 | 2-18孔 | 大博 | 国械注准20163462504 | 块 | 袋 | 1 | 国产 | 大博医疗科技股份有限公司
357 | 68523010110200 | 骨科耗材 | 创伤 | 胫骨接骨板 | 胫骨近端外侧微创锁定接骨板 | 纯钛 | 10058954 | 微创中型近端锁定板 | 胫骨近端外侧微创II型（左、右）；LCLP 09 | 2-18孔 | 大博 | 国械注准20163462504 | 块 | 袋 | 1 | 国产 | 大博医疗科技股份有限公司
358 | 68523010110200 | 骨科耗材 | 创伤 | 胫骨接骨板 | 胫骨近端外侧微创锁定接骨板 | 纯钛 | 10058962 | 微创中型近端锁定板 | 胫骨近端外侧微创III型（左、右）；LCLP 09 | 2-18孔 | 大博 | 国械注准20163462504 | 块 | 袋 | 1 | 国产 | 大博医疗科技股份有限公司
359 | 68523010110300 | 骨科耗材 | 创伤 | 胫骨接骨板 | 胫骨近端外侧微创锁定接骨板 | 钛合金 | 10058967 | 微创中型近端锁定板 | 胫骨近端外侧微创I型（左、右）；LCLP 09 | 2-18孔 | 大博 | 国械注准20163462504 | 块 | 袋 | 1 | 国产 | 大博医疗科技股份有限公司
360 | 68523010110300 | 骨科耗材 | 创伤 | 胫骨接骨板 | 胫骨近端外侧微创锁定接骨板 | 钛合金 | 10058970 | 微创中型近端锁定板 | 胫骨近端外侧微创II型（左、右）；LCLP 09 | 2-18孔 | 大博 | 国械注准20163462504 | 块 | 袋 | 1 | 国产 | 大博医疗科技股份有限公司
361 | 68523010110300 | 骨科耗材 | 创伤 | 胫骨接骨板 | 胫骨近端外侧微创锁定接骨板 | 钛合金 | 10058975 | 微创中型近端锁定板 | 胫骨近端外侧微创III型（左、右）；LCLP 09 | 2-18孔 | 大博 | 国械注准20163462504 | 块 | 袋 | 1 | 国产 | 大博医疗科技股份有限公司
362 | 68523010110300 | 骨科耗材 | 创伤 | 胫骨接骨板 | 胫骨近端外侧微创锁定接骨板 | 钛合金 | 10058990 | 微创中T型锁定板 | 微创Ⅰ型（左、右）；LCLP 11 | 2-16孔 | 大博 | 国械注准20163462504 | 块 | 袋 | 1 | 国产 | 大博医疗科技股份有限公司
363 | 68523010110300 | 骨科耗材 | 创伤 | 胫骨接骨板 | 胫骨近端外侧微创锁定接骨板 | 钛合金 | 10058996 | 微创中T型支撑锁定板 | 微创Ⅰ型（左、右）；LCLP 12 | 2-16孔 | 大博 | 国械注准20163462504 | 块 | 袋 | 1 | 国产 | 大博医疗科技股份有限公司
364 | 68523010110300 | 骨科耗材 | 创伤 | 胫骨接骨板 | 胫骨近端外侧微创锁定接骨板 | 钛合金 | 10059003 | 微创中T型支撑锁定板 | 微创Ⅱ型（左、右）；LCLP 12 | 2-16孔 | 大博 | 国械注准20163462504 | 块 | 袋 | 1 | 国产 | 大博医疗科技股份有限公司
365 | 68523010110300 | 骨科耗材 | 创伤 | 胫骨接骨板 | 胫骨近端外侧微创锁定接骨板 | 钛合金 | 10059019 | 微创中T型支撑锁定板 | 微创III型（左、右）；LCLP 12 | 2-16孔 | 大博 | 国械注准20163462504 | 块 | 袋 | 1 | 国产 | 大博医疗科技股份有限公司
366 | 68523010120300 | 骨科耗材 | 创伤 | 胫骨接骨板 | 胫骨近端截骨矫形接骨板 | 钛合金 | 10059026 | 中T型支撑锁定板 | III型（左、右）；LCLP 12 | 2-16孔 | 大博 | 国械注准20163462504 | 块 | 袋 | 1 | 国产 | 大博医疗科技股份有限公司
367 | 68523010130200 | 骨科耗材 | 创伤 | 胫骨接骨板 | 胫骨远端内侧锁定加压接骨板 | 纯钛 | 10059033 | 微创中型远端锁定板 | 胫骨远端内侧微创I型（左、右）；LCLP 10 | 2-16孔 | 大博 | 国械注准20163462504 | 块 | 袋 | 1 | 国产 | 大博医疗科技股份有限公司
368 | 68523010130300 | 骨科耗材 | 创伤 | 胫骨接骨板 | 胫骨远端内侧锁定加压接骨板 | 钛合金 | 10059037 | 中型远端锁定板 | 胫骨远端内侧I型（左、右）；LCLP 10 | 2-16孔 | 大博 | 国械注准20163462504 | 块 | 袋 | 1 | 国产 | 大博医疗科技股份有限公司
369 | 68523010130300 | 骨科耗材 | 创伤 | 胫骨接骨板 | 胫骨远端内侧锁定加压接骨板 | 钛合金 | 10059049 | 微创中型远端锁定板 | 胫骨远端内侧微创I型（左、右）；LCLP 10 | 2-16孔 | 大博 | 国械注准20163462504 | 块 | 袋 | 1 | 国产 | 大博医疗科技股份有限公司
370 | 68523010150200 | 骨科耗材 | 创伤 | 胫骨接骨板 | 胫骨远端外侧锁定加压接骨板 | 纯钛 | 10059071 | 微创中型远端锁定板 | LCLP10 胫骨远端外侧微创II型 | 2-16孔 | 大博 | 国械注准20163462504 | 块 | 袋 | 1 | 国产 | 大博医疗科技股份有限公司
371 | 68523010150300 | 骨科耗材 | 创伤 | 胫骨接骨板 | 胫骨远端外侧锁定加压接骨板 | 钛合金 | 10059079 | 中型远端锁定板 | 胫骨远端外侧Ⅰ型（左、右）；LCLP 10 | 2-16孔 | 大博 | 国械注准20163462504 | 块 | 袋 | 1 | 国产 | 大博医疗科技股份有限公司
372 | 68523010150300 | 骨科耗材 | 创伤 | 胫骨接骨板 | 胫骨远端外侧锁定加压接骨板 | 钛合金 | 10059095 | 微创中型远端锁定板 | LCLP10 胫骨远端外侧微创II型 | 2-16孔 | 大博 | 国械注准20163462504 | 块 | 袋 | 1 | 国产 | 大博医疗科技股份有限公司
373 | 68523010100200 | 骨科耗材 | 创伤 | 胫骨接骨板 | 胫骨近端外侧微创锁定加压接骨板 | 纯钛 | 10059120 | 微创窄型锁定板 | LCLP 08 | 4-16孔， 长度64-286mm，微创有限接触型 | 大博 | 国械注准20163462504 | 块 | 袋 | 1 | 国产 | 大博医疗科技股份有限公司
374 | 68523011010200 | 骨科耗材 | 创伤 | 腓骨接骨板 | 腓骨远端外侧锁定加压接骨板 | 纯钛 | 10059148 | 小型远端锁定板 | 腓骨远端Ⅱ型（左、右）；SCLP 03 | 2-14孔 | 大博 | 国械注准20163462504 | 块 | 袋 | 1 | 国产 | 大博医疗科技股份有限公司
375 | 68523011010200 | 骨科耗材 | 创伤 | 腓骨接骨板 | 腓骨远端外侧锁定加压接骨板 | 纯钛 | 10059154 | 微创小型远端锁定板 | 腓骨远端微创Ⅰ型（左、右）；SCLP 03 | 2-14孔 | 大博 | 国械注准20163462504 | 块 | 袋 | 1 | 国产 | 大博医疗科技股份有限公司
376 | 68523011010300 | 骨科耗材 | 创伤 | 腓骨接骨板 | 腓骨远端外侧锁定加压接骨板 | 钛合金 | 10059169 | 小型远端锁定板 | 腓骨远端Ⅱ型（左、右）；SCLP 03 | 2-14孔 | 大博 | 国械注准20163462504 | 块 | 袋 | 1 | 国产 | 大博医疗科技股份有限公司
377 | 68523011010300 | 骨科耗材 | 创伤 | 腓骨接骨板 | 腓骨远端外侧锁定加压接骨板 | 钛合金 | 10059173 | 微创小型远端锁定板 | 腓骨远端微创Ⅰ型（左、右）；SCLP 03 | 2-14孔 | 大博 | 国械注准20163462504 | 块 | 袋 | 1 | 国产 | 大博医疗科技股份有限公司
378 | 68523011020200 | 骨科耗材 | 创伤 | 腓骨接骨板 | 腓骨远端后侧锁定加压接骨板 | 纯钛 | 10059179 | 微创小型远端锁定板 | 腓骨远端微创Ⅱ型（左、右）；SCLP 03 | 2-14孔 | 大博 | 国械注准20163462504 | 块 | 袋 | 1 | 国产 | 大博医疗科技股份有限公司
379 | 68523011020300 | 骨科耗材 | 创伤 | 腓骨接骨板 | 腓骨远端后侧锁定加压接骨板 | 钛合金 | 10059190 | 微创小型远端锁定板 | 2-14孔， 腓骨远端微创Ⅱ型（左、右）；SCLP 03 | 2-14孔 | 大博 | 国械注准20163462504 | 块 | 袋 | 1 | 国产 | 大博医疗科技股份有限公司
380 | 68523012020200 | 骨科耗材 | 创伤 | 跟骨接骨板 | 跟骨锁定接骨板 | 纯钛 | 10059230 | 跟骨锁定板 | Ⅱ型（左、右）；SCLP 12 | 4-15孔，30-106mm | 大博 | 国械注准20163462504 | 块 | 袋 | 1 | 国产 | 大博医疗科技股份有限公司
381 | 68523012020200 | 骨科耗材 | 创伤 | 跟骨接骨板 | 跟骨锁定接骨板 | 纯钛 | 10059234 | 跟骨锁定板 | III型（左、右）；SCLP 12 | 4-15孔，30-106mm | 大博 | 国械注准20163462504 | 块 | 袋 | 1 | 国产 | 大博医疗科技股份有限公司
382 | 68523012020300 | 骨科耗材 | 创伤 | 跟骨接骨板 | 跟骨锁定接骨板 | 钛合金 | 10059265 | 跟骨锁定板 | Ⅱ型（左、右）；SCLP 12 | 4-15孔，30-106mm | 大博 | 国械注准20163462504 | 块 | 袋 | 1 | 国产 | 大博医疗科技股份有限公司
383 | 68523012020300 | 骨科耗材 | 创伤 | 跟骨接骨板 | 跟骨锁定接骨板 | 钛合金 | 10059271 | 跟骨锁定板 | III型（左、右）；SCLP 12 | 4-15孔，30-106mm | 大博 | 国械注准20163462504 | 块 | 袋 | 1 | 国产 | 大博医疗科技股份有限公司
384 | 68523015080200 | 骨科耗材 | 创伤 | 通用型接骨板 | 干骺端锁定加压接骨板 | 纯钛 | 10059650 | 重建锁定板 | II型；SCLP 16 | 2-24孔,24-228mm | 大博 | 国械注准20163462504 | 块 | 袋 | 1 | 国产 | 大博医疗科技股份有限公司
385 | 68523015080300 | 骨科耗材 | 创伤 | 通用型接骨板 | 干骺端锁定加压接骨板 | 钛合金 | 10059659 | 重建锁定板 | II型；SCLP 16 | 2-24孔,24-228mm | 大博 | 国械注准20163462504 | 块 | 袋 | 1 | 国产 | 大博医疗科技股份有限公司
386 | 68523015100200 | 骨科耗材 | 创伤 | 通用型接骨板 | 直型锁定加压接骨板 | 纯钛 | 10059702 | 微创小型锁定板 | 微创有限接触型；SCLP 01 | 4-14孔 | 大博 | 国械注准20163462504 | 块 | 袋 | 1 | 国产 | 大博医疗科技股份有限公司
387 | 68523015100300 | 骨科耗材 | 创伤 | 通用型接骨板 | 直型锁定加压接骨板 | 钛合金 | 10059721 | 微创小型锁定板 | 微创有限接触型；SCLP 01 | 4-14孔 | 大博 | 国械注准20163462504 | 块 | 袋 | 1 | 国产 | 大博医疗科技股份有限公司
388 | 68523001060300 | 骨科耗材 | 创伤 | 锁骨接骨板 | 锁骨钩锁定加压接骨板 | 钛合金 | 10066646 | 锁骨钩锁定板 | SCLP13III型（左、右） | 2-12孔，无菌包装 | 大博 | 国械注准20163462504 | 块 | 袋 | 1 | 国产 | 大博医疗科技股份有限公司
389 | 68523015050300 | 骨科耗材 | 创伤 | 通用型接骨板 | 1/3管型锁定接骨板 | 钛合金 | 10066651 | 管型锁定板 | SCLP11Ⅰ型 | 2-14孔，无菌包装 | 大博 | 国械注准20163462504 | 块 | 袋 | 1 | 国产 | 大博医疗科技股份有限公司
390 | 68523010360300 | 骨科耗材 | 创伤 | 胫骨接骨板 | 胫骨干加压锁定接骨板 | 钛合金 | 10066655 | 窄型锁定板 | LCLP08有限接触型 | 4-16孔，无菌包装 | 大博 | 国械注准20163462504 | 块 | 袋 | 1 | 国产 | 大博医疗科技股份有限公司
391 | 68523002040300 | 骨科耗材 | 创伤 | 肱骨接骨板 | 肱骨远端锁定加压接骨板 | 钛合金 | 10066657 | 小型远端锁定板 | SCLP03肱骨远端外侧Ⅰ型（左、右） | 2-14孔，无菌包装 | 大博 | 国械注准20163462504 | 块 | 袋 | 1 | 国产 | 大博医疗科技股份有限公司
392 | 68523015140300 | 骨科耗材 | 创伤 | 通用型接骨板 | 直型锁定重建型接骨板 | 钛合金 | 10066659 | 重建锁定板 | SCLP16Ⅰ型 | 2-24孔,24-228mm，无菌包装 | 大博 | 国械注准20163462504 | 块 | 袋 | 1 | 国产 | 大博医疗科技股份有限公司
393 | 68523008020300 | 骨科耗材 | 创伤 | 股骨接骨板 | 股骨近端锁定加压接骨板 | 钛合金 | 10066681 | 大型近端锁定板 | LCLP02股骨近端Ⅱ型（左、右） | 2-18孔，无菌包装 | 大博 | 国械注准20163462504 | 块 | 袋 | 1 | 国产 | 大博医疗科技股份有限公司
394 | 68523015100300 | 骨科耗材 | 创伤 | 通用型接骨板 | 直型锁定加压接骨板 | 钛合金 | 10066686 | 大型锁定板 | LCLP01有限接触型 | 4-18孔，无菌包装 | 大博 | 国械注准20163462504 | 块 | 袋 | 1 | 国产 | 大博医疗科技股份有限公司
395 | 68523006030200 | 骨科耗材 | 创伤 | 手部接骨板 | 掌指骨锁定加压接骨板 | 纯钛 | 10057330 | 微T型板 | MTP | 长度10-90mm，III型（左、右）； | 大博 | 国械注准20173460112 | 块 | 袋 | 1 | 国产 | 大博医疗科技股份有限公司
396 | 68523027010300 | 骨科耗材 | 创伤 | 髋螺钉 | 螺旋刀片 | 钛合金 | 10066452 | A型股骨带锁髓内钉 | A-PFN-02 | 横锁钉，直径9.0-11mm，长度10-140㎜，无菌包装 | 大博 | 国械注准20163462433 | 枚 | 袋 | 1 | 国产 | 大博医疗科技股份有限公司
397 | 68523006030200 | 骨科耗材 | 创伤 | 手部接骨板 | 掌指骨锁定加压接骨板 | 纯钛 | 10057349 | 微H型板 | MHP | 2-16孔，10-70mm， Ⅱ型（左、右） | 大博 | 国械注准20173460112 | 块 | 袋 | 1 | 国产 | 大博医疗科技股份有限公司
398 | 68523030020901 | 骨科耗材 | 创伤 | 松质骨螺钉 | 全螺纹松质骨螺钉 | 聚乳酸 | 10083234 | 可吸收螺钉 | OSA-3530、OSA-3545 | OSA-3530、OSA-3545 | INION | 国械注进20153460029 | 个 | 包 | 1 | 进口 | 北京同信通达医疗投资有限公司 | 芬兰 Inion Oy
399 | 68523030010901 | 骨科耗材 | 创伤 | 松质骨螺钉 | 半螺纹松质骨螺钉 | 聚乳酸 | 10083239 | 可吸收螺钉 | OSB-3530、OSB-3535、OSB-3540、OSB-3545 | OSB-3530、OSB-3535、OSB-3540、OSB-3545 | INION | 国械注进20153460029 | 个 | 包 | 1 | 进口 | 北京同信通达医疗投资有限公司 | 芬兰 Inion Oy
400 | 68523030020902 | 骨科耗材 | 创伤 | 松质骨螺钉 | 全螺纹松质骨螺钉 | 聚乳酸 | 10085244 | 可吸收螺钉 | OSA-4540、OSA-4555 | OSA-4540、OSA-4555 | INION | 国械注进20153460029 | 个 | 包 | 1 | 进口 | 北京同信通达医疗投资有限公司 | 芬兰 Inion Oy
401 | 68523030010902 | 骨科耗材 | 创伤 | 松质骨螺钉 | 半螺纹松质骨螺钉 | 聚乳酸 | 10085254 | 可吸收螺钉 | OSB-4535、OSB-4540、OSB-4545、OSB-4550、OSB-4555 | OSB-4535、OSB-4540、OSB-4545、OSB-4550、OSB-4555 | INION | 国械注进20153460029 | 个 | 包 | 1 | 进口 | 北京同信通达医疗投资有限公司 | 芬兰 Inion Oy
402 | 68523038010100 | 骨科耗材 | 创伤 | 外固定 | 外固定针 | 不锈钢 | 10068569 | 圆型骨针 | GZZh01YA | 直径0.8、1.0、1.2、1.5、2.0、2.5、3.0、3.5、4.0、4.5mm 长度110、120、150、200、230、250、300mm；直径：1.8、2mm，长度：150mm | 康辉 | 国械注准20163462540 | 根 | 袋 | 1 | 国产 | 常州市康辉医疗器械有限公司
403 | 68523038010100 | 骨科耗材 | 创伤 | 外固定 | 外固定针 | 不锈钢 | 10055583 | 自钻固定针 | GZLW01SJB | φ5 长度：125、150、175、200mm | 康辉 | 国械注准20163462540 | 支 | 袋 | 1 | 国产 | 常州市康辉医疗器械有限公司
404 | 68523038010100 | 骨科耗材 | 创伤 | 外固定 | 外固定针 | 不锈钢 | 10055603 | 自攻固定针 | GZLW08SJB | φ5 长度：125、150、175、200mm | 康辉 | 国械注准20163462540 | 支 | 袋 | 1 | 国产 | 常州市康辉医疗器械有限公司
405 | 68523038010100 | 骨科耗材 | 创伤 | 外固定 | 外固定针 | 不锈钢 | 10055619 | 自钻固定针 | GZLW01SJB | φ4 长度：100、125、150mm | 康辉 | 国械注准20163462540 | 支 | 袋 | 1 | 国产 | 常州市康辉医疗器械有限公司
406 | 68523038010100 | 骨科耗材 | 创伤 | 外固定 | 外固定针 | 不锈钢 | 10055635 | 自攻固定针 | GZLW08SJB | φ4 长度：100、125、150mm | 康辉 | 国械注准20163462540 | 支 | 袋 | 1 | 国产 | 常州市康辉医疗器械有限公司
407 | 68523038010100 | 骨科耗材 | 创伤 | 外固定 | 外固定针 | 不锈钢 | 10055662 | 自钻固定针 | GZLW01SJB | φ3 长度：65、80mm | 康辉 | 国械注准20163462540 | 支 | 袋 | 1 | 国产 | 常州市康辉医疗器械有限公司
408 | 68523038010100 | 骨科耗材 | 创伤 | 外固定 | 外固定针 | 不锈钢 | 10055705 | 自攻固定针 | GZLW08SJB | φ3 长度：65、80mm | 康辉 | 国械注准20163462540 | 支 | 袋 | 1 | 国产 | 常州市康辉医疗器械有限公司
409 | 68523038010100 | 骨科耗材 | 创伤 | 外固定 | 外固定针 | 不锈钢 | 10055725 | 自钻固定针 | GZLW01SJB | φ2.5 长度：80mm | 康辉 | 国械注准20163462540 | 支 | 袋 | 1 | 国产 | 常州市康辉医疗器械有限公司
410 | 68523038010100 | 骨科耗材 | 创伤 | 外固定 | 外固定针 | 不锈钢 | 10055734 | 自攻固定针 | GZLW08SJB | φ2.5 长度：80mm | 康辉 | 国械注准20163462540 | 支 | 袋 | 1 | 国产 | 常州市康辉医疗器械有限公司
411 | 68523038010100 | 骨科耗材 | 创伤 | 外固定 | 外固定针 | 不锈钢 | 10055761 | 螺纹针 | GZLW02YA | φ2.5 长度：150mm | 康辉 | 国械注准20163462540 | 支 | 袋 | 1 | 国产 | 常州市康辉医疗器械有限公司
412 | 68523038050300 | 骨科耗材 | 创伤 | 外固定 | 固定夹 | 钛合金 | 10058008 | 管管夹 | WGD-ZHX-Ⅱ-06 | φ4、8、11 | 康辉 | 苏食药监械（准）字2014第2100541号 | 个 | 袋 | 1 | 国产 | 常州市康辉医疗器械有限公司
413 | 68523038030800 | 骨科耗材 | 创伤 | 外固定 | 连接棒 | 碳素纤维 | 10057982 | 连接杆 | WGD-ZHX-Ⅱ-01 | φ11X100 φ11X125 φ11X150 φ11X200 φ11X250 φ11X300 φ11X350 φ11X400 | 康辉 | 苏食药监械（准）字2014第2100541号 | 根 | 袋 | 1 | 国产 | 常州市康辉医疗器械有限公司
414 | 68523038030800 | 骨科耗材 | 创伤 | 外固定 | 连接棒 | 碳素纤维 | 10057987 | 连接杆 | WGD-ZHX-Ⅱ-01 | φ8X120 φ8X160 φ8X200 φ8X220 φ8X240 φ8X280 φ8X320 φ8X360 φ8X400 | 康辉 | 苏食药监械（准）字2014第2100541号 | 根 | 袋 | 1 | 国产 | 常州市康辉医疗器械有限公司
415 | 68523038050300 | 骨科耗材 | 创伤 | 外固定 | 固定夹 | 钛合金 | 10057998 | 杆杆夹 | WGD-ZHX-Ⅱ-05 | φ4、8、11 | 康辉 | 苏食药监械（准）字2014第2100541号 | 个 | 袋 | 1 | 国产 | 常州市康辉医疗器械有限公司
416 | 68523038050300 | 骨科耗材 | 创伤 | 外固定 | 固定夹 | 钛合金 | 10058012 | 针杆夹 | WGD-ZHX-Ⅱ-03 | φ4、8 | 康辉 | 苏食药监械（准）字2014第2100541号 | 个 | 袋 | 1 | 国产 | 常州市康辉医疗器械有限公司
417 | 68523038070100 | 骨科耗材 | 创伤 | 外固定 | 固定臂组件 | 不锈钢 | 10055850 | 螺纹刃扁型骨针 | GZLW04BA | φ6mm，长度100、110、120、130、150、170、180、200mm | 康辉 | 国械注准20163462540 | 个 | 袋 | 1 | 国产 | 常州市康辉医疗器械有限公司
418 | 68523038070100 | 骨科耗材 | 创伤 | 外固定 | 固定臂组件 | 不锈钢 | 10055866 | 螺纹刃扁型骨针 | GZLW05BA | φ6mm，长度150、160、210、220、230、250mm | 康辉 | 国械注准20163462540 | 个 | 袋 | 1 | 国产 | 常州市康辉医疗器械有限公司
419 | 68523038070100 | 骨科耗材 | 创伤 | 外固定 | 固定臂组件 | 不锈钢 | 10055878 | 螺纹刃扁型骨针 | GZLW05BA | φ4.5mm，长度80、100、120mm | 康辉 | 国械注准20163462540 | 个 | 袋 | 1 | 国产 | 常州市康辉医疗器械有限公司
420 | 68523038050300 | 骨科耗材 | 创伤 | 外固定 | 固定夹 | 钛合金 | 10068572 | 针杆夹 | WGD-ZHX-Ⅱ-03 | φ3 | 康辉 | 苏食药监械（准）字2014第2100541号 | 个 | 袋 | 1 | 国产 | 常州市康辉医疗器械有限公司
421 | 68523038040800 | 骨科耗材 | 创伤 | 外固定 | 连接环 | 碳素纤维 | 10057992 | 连接杆 | WGD-ZHX-Ⅱ-01 | φ4X60 φ4X80 φ4X100 φ4X120 φ4X140 φ4X160 φ4X180 φ4X200 | 康辉 | 苏食药监械（准）字2014第2100541号 | 根 | 袋 | 1 | 国产 | 常州市康辉医疗器械有限公司
422 | 68523038050300 | 骨科耗材 | 创伤 | 外固定 | 固定夹 | 钛合金 | 10068571 | 杆杆夹 | WGD-ZHX-Ⅱ-05 | φ3 | 康辉 | 苏食药监械（准）字2014第2100541号 | 个 | 袋 | 1 | 国产 | 常州市康辉医疗器械有限公司
423 | 68523038030800 | 骨科耗材 | 创伤 | 外固定 | 连接棒 | 碳素纤维 | 10068673 | 角度连接杆 | WGD-ZHX-Ⅱ-01 | φ3*30 | 康辉 | 苏食药监械（准）字2014第2100541号 | 根 | 袋 | 1 | 国产 | 常州市康辉医疗器械有限公司
424 | 68523038030800 | 骨科耗材 | 创伤 | 外固定 | 连接棒 | 碳素纤维 | 10068674 | 连接杆 | WGD-ZHX-Ⅱ-01 | φ3X25 φ3X45 φ3X60 φ3X75 φ5X150 | 康辉 | 苏食药监械（准）字2014第2100541号 | 根 | 袋 | 1 | 国产 | 常州市康辉医疗器械有限公司
425 | 68523038064200 | 骨科耗材 | 创伤 | 外固定 | 固定臂 | 铝合金 | 10058017 | 直型外固定支架Ⅰ型 | WGD-ZX-Ⅰ | 直径18mm，长度270、310、390mm | 康辉 | 苏食药监械（准）字2014第2100541号 | 个 | 袋 | 1 | 国产 | 常州市康辉医疗器械有限公司
426 | 68523038064200 | 骨科耗材 | 创伤 | 外固定 | 固定臂 | 铝合金 | 10058020 | 直型外固定支架Ⅰ型 | WGD-ZX-Ⅰ | 直径12mm，长度220mm | 康辉 | 苏食药监械（准）字2014第2100541号 | 个 | 袋 | 1 | 国产 | 常州市康辉医疗器械有限公司
427 | 68523038064200 | 骨科耗材 | 创伤 | 外固定 | 固定臂 | 铝合金 | 10058023 | 直型外固定支架Ⅱ型 | WGD-ZX-Ⅱ | 直径18mm，长度230、235、270、275、350、355mm | 康辉 | 苏食药监械（准）字2014第2100541号 | 个 | 袋 | 1 | 国产 | 常州市康辉医疗器械有限公司
428 | 68523038010100 | 骨科耗材 | 创伤 | 外固定 | 外固定针 | 不锈钢 | 10070657 | 骨接合植入物 金属骨针 | GZLW01 | φ2.0/2.5/3.0/3.5/4.0/4.5/5.0×100~300mm(每5mm为一规格) | 欣荣 | 国械注准20153461685 | 根 | 包 | 1 | 国产 | 苏州欣荣博尔特医疗器械有限公司
429 | 68523038010100 | 骨科耗材 | 创伤 | 外固定 | 外固定针 | 不锈钢 | 10070658 | 骨接合植入物 金属骨针 | GZLW09 | φ3.5/4.0/4.5/5.0/5.5/6.0/7.0×120~300mm(每5mm为一规格) | 欣荣 | 国械注准20153461685 | 根 | 包 | 1 | 国产 | 苏州欣荣博尔特医疗器械有限公司
430 | 68523038054200 | 骨科耗材 | 创伤 | 外固定 | 固定夹 | 铝合金 | 10062872 | 多针固定夹 | Ⅰ型 | φ3~φ12（间隔为0.5mm） | 欣荣 | 苏械注准20152100303 | 个 | 包 | 1 | 国产 | 苏州欣荣博尔特医疗器械有限公司
431 | 68523038054200 | 骨科耗材 | 创伤 | 外固定 | 固定夹 | 铝合金 | 10062875 | 针杆固定夹 | Ⅰ型 | φ3~φ12（间隔为0.5mm）/φ3~φ12（间隔为0.5mm） | 欣荣 | 苏械注准20152100303 | 个 | 包 | 1 | 国产 | 苏州欣荣博尔特医疗器械有限公司
432 | 68523038030100 | 骨科耗材 | 创伤 | 外固定 | 连接棒 | 不锈钢 | 10062841 | 30°连接柱 | Ⅰ型 | φ3~φ12（间隔为0.5mm） | 欣荣 | 苏械注准20152100303 | 个 | 包 | 1 | 国产 | 苏州欣荣博尔特医疗器械有限公司
433 | 68523038044200 | 骨科耗材 | 创伤 | 外固定 | 连接环 | 铝合金 | 10062869 | 半环形杆 | Ⅰ型 | φ3~φ12（间隔为0.5mm）×100~600（间隔为5mm） | 欣荣 | 苏械注准20152100303 | 个 | 包 | 1 | 国产 | 苏州欣荣博尔特医疗器械有限公司
434 | 68523038054200 | 骨科耗材 | 创伤 | 外固定 | 固定夹 | 铝合金 | 10062874 | 杆杆固定夹 | Ⅰ型 | φ3~φ12（间隔为0.5mm）/φ3~φ12（间隔为0.5mm） | 欣荣 | 苏械注准20152100303 | 个 | 包 | 1 | 国产 | 苏州欣荣博尔特医疗器械有限公司
435 | 68523038030100 | 骨科耗材 | 创伤 | 外固定 | 连接棒 | 不锈钢 | 10062864 | 直连接柱 | Ⅰ型 | φ3~φ12（间隔为0.5mm） | 欣荣 | 苏械注准20152100303 | 个 | 包 | 1 | 国产 | 苏州欣荣博尔特医疗器械有限公司
436 | 68523038030800 | 骨科耗材 | 创伤 | 外固定 | 连接棒 | 碳素纤维 | 10062868 | 连接杆 | Ⅰ型 | φ3~φ12（间隔为0.5mm）×100~600（间隔为5mm） | 欣荣 | 苏械注准20152100303 | 根 | 包 | 1 | 国产 | 苏州欣荣博尔特医疗器械有限公司
437 | 68523037050100 | 骨科耗材 | 创伤 | 线缆 | 线缆固定扣 | 不锈钢 | 10059103 | 卡扣 | SCSB V | 均型 | 大博 | 国械注准20153461868 | 个 | 袋 | 1 | 国产 | 大博医疗科技股份有限公司
438 | 68523037050300 | 骨科耗材 | 创伤 | 线缆 | 线缆固定扣 | 钛合金 | 10059098 | 卡扣 | ACSB IV | 均型 | 大博 | 国械注准20153461867 | 个 | 袋 | 1 | 国产 | 大博医疗科技股份有限公司
439 | 68523037010300 | 骨科耗材 | 创伤 | 线缆 | 线缆 | 钛合金 | 10059111 | 主线 | TCSC 08 | 直径1.0/1.8mm，长度500mm | 大博 | 国械注准20153461867 | 根 | 袋 | 1 | 国产 | 大博医疗科技股份有限公司
440 | 68523037010100 | 骨科耗材 | 创伤 | 线缆 | 线缆 | 不锈钢 | 10059113 | 主线 | SCSC 08 | 直径1.0/1.8mm，长度500mm | 大博 | 国械注准20153461868 | 根 | 袋 | 1 | 国产 | 大博医疗科技股份有限公司
441 | 68523037050300 | 骨科耗材 | 创伤 | 线缆 | 线缆固定扣 | 钛合金 | 10066667 | 金属缆索系统 | SK-Ⅰ枕形锁紧扣、SK-Ⅱ夹紧式锁紧扣 | 孔直径φ0.6、0.8、1.0、1.2、1.5、1.7、2.0mm，钛合金。 | 金兔 | 国械注准20163461816 | 个 | 包 | 1 | 国产 | 江苏百易得医疗科技有限公司
442 | 68523037020300 | 骨科耗材 | 创伤 | 线缆 | 带锁定扣线缆 | 钛合金 | 10066672 | 金属缆索系统 | SK-Ⅲ顶紧式锁紧扣 | 孔直径φ0.6、0.8、1.0、1.2、1.5、1.7、2.0mm，钛合金。 | 金兔 | 国械注准20163461816 | 个 | 包 | 1 | 国产 | 江苏百易得医疗科技有限公司
443 | 68523037010300 | 骨科耗材 | 创伤 | 线缆 | 线缆 | 钛合金 | 10066665 | 金属缆索系统 | LS-Ⅰ缆索 | 缆索直径φ0.6、0.8、1.0、1.2、1.5、1.7、2.0mm，长度300～1000mm，每间隔50mm为一规格，钛合金。 | 金兔 | 国械注准20163461816 | 根 | 包 | 1 | 国产 | 江苏百易得医疗科技有限公司
444 | 68523033040300 | 骨科耗材 | 创伤 | 尾钉 | 股骨近端抗旋转髓内钉尾钉 | 钛合金 | 10069242 | 盖帽 | JGM Ⅴ | 长度24mm | 康辉 | 国械注准20173460773 | 个 | 包 | 1 | 国产 | 常州市康辉医疗器械有限公司
445 | 68523021020300 | 骨科耗材 | 创伤 | 胫骨髓内钉 | 胫骨干骺端交锁髓内钉 | 钛合金 | 10056034 | NeoGen胫骨髓内钉 | JJD Ⅲ | 直径8.3、9、10mm，长度260、280、300、320、340、360、380、400、420mm | 康辉 | 国械注准20173460772 | 支 | 袋 | 1 | 国产 | 常州市康辉医疗器械有限公司
446 | 68523020030300 | 骨科耗材 | 创伤 | 股骨髓内钉 | 股骨干逆行交锁髓内钉 | 钛合金 | 10055912 | NeoGen股骨髓内钉 | JGD Ⅱ | 直径9.5、10、11、12mm，长度320、340、360、380、400、420、440、460mm，左右 | 康辉 | 国械注准20173460772 | 支 | 袋 | 1 | 国产 | 常州市康辉医疗器械有限公司
447 | 68523020030300 | 骨科耗材 | 创伤 | 股骨髓内钉 | 股骨干逆行交锁髓内钉 | 钛合金 | 10055969 | NeoGen股骨逆打髓内钉 | JGD Ⅶ | 直径10、11.5mm，长度260、280、300、320、340、360、380、400、420mm | 康辉 | 国械注准20173460772 | 支 | 袋 | 1 | 国产 | 常州市康辉医疗器械有限公司
448 | 68523020020300 | 骨科耗材 | 创伤 | 股骨髓内钉 | 股骨干顺行交锁髓内钉 | 钛合金 | 10055979 | Orienail股骨髁上髓内钉 | JGD Ⅴ | 直径9.3、10、11、12mm，长度200、220、240、260、280、300、320、340、360mm | 康辉 | 国械注准20173460772 | 支 | 袋 | 1 | 国产 | 常州市康辉医疗器械有限公司
449 | 68523017010300 | 骨科耗材 | 创伤 | 肱骨髓内钉 | 肱骨近端交锁髓内钉 | 钛合金 | 10055896 | Orienail-II肱骨髓内钉 | JHD II | 直径7、8、9mm，长度200、220、240、260mm | 康辉 | 国械注准20173460772 | 支 | 袋 | 1 | 国产 | 常州市康辉医疗器械有限公司
450 | 68523021010300 | 骨科耗材 | 创伤 | 胫骨髓内钉 | 胫骨干交锁髓内钉 | 钛合金 | 10056024 | Orienail胫骨髓内钉 | JJDⅠ | 直径8.3、9、10mm，长度260、280、300、320、340、360、380mm | 康辉 | 国械注准20173460772 | 支 | 袋 | 1 | 国产 | 常州市康辉医疗器械有限公司
451 | 68523020050300 | 骨科耗材 | 创伤 | 股骨髓内钉 | 股骨粗隆下锁定型髓内钉 | 钛合金 | 10056009 | Orienail伽玛髓内钉 | JGD Ⅳ | 直径9.3、10、11、12mm，长度220、240、260mm | 康辉 | 国械注准20173460772 | 支 | 袋 | 1 | 国产 | 常州市康辉医疗器械有限公司
452 | 68523020090300 | 骨科耗材 | 创伤 | 股骨髓内钉 | 伽马交锁髓内钉 | 钛合金 | 10069199 | 伽玛钉 | JGD Ⅲ | 直径11mm，长度160、180、200、220、240mm | 康辉 | 国械注准20173460772 | 支 | 袋 | 1 | 国产 | 常州市康辉医疗器械有限公司
453 | 68523020010300 | 骨科耗材 | 创伤 | 股骨髓内钉 | 股骨近端髓内钉 | 钛合金 | 10056231 | NeoGen螺旋刀片式股骨近端髓内钉 | JGD Ⅵ | 直径9.3、10、11、12mm，长度：170、200、240mm | 康辉 | 国械注准20173460773 | 支 | 袋 | 1 | 国产 | 常州市康辉医疗器械有限公司
454 | 68523020040300 | 骨科耗材 | 创伤 | 股骨髓内钉 | 股骨干逆行锁定型髓内钉 | 钛合金 | 10055996 | Orienail股骨髓内钉 | JGDⅠ | 直径9.3、10、11、12mm，长度320、340、360、380、400、420mm | 康辉 | 国械注准20173460772 | 支 | 袋 | 1 | 国产 | 常州市康辉医疗器械有限公司
455 | 68523020010300 | 骨科耗材 | 创伤 | 股骨髓内钉 | 股骨近端髓内钉 | 钛合金 | 10069241 | 螺旋刀片式股骨近端髓内钉 | JGD Ⅵ | 直径9.5、10、11、12mm，长度：320、340、360、380、400、420、440mm，左右 | 康辉 | 国械注准20173460773 | 支 | 袋 | 1 | 国产 | 常州市康辉医疗器械有限公司
456 | 68523020020300 | 骨科耗材 | 创伤 | 股骨髓内钉 | 股骨干顺行交锁髓内钉 | 钛合金 | 10059873 | A型大型带锁髓内钉 | A-UFN-02 | 横锁钉，直径4.0-5.8mm，长度10-130㎜ | 大博 | 国械注准20163462433 | 枚 | 袋 | 1 | 国产 | 大博医疗科技股份有限公司
457 | 68523021010300 | 骨科耗材 | 创伤 | 胫骨髓内钉 | 胫骨干交锁髓内钉 | 钛合金 | 10066474 | 胫骨带锁髓内钉-A | A-MIN-02 | 尾钉，M8，无菌包装 | 大博 | 国械注准20163462433 | 枚 | 袋 | 1 | 国产 | 大博医疗科技股份有限公司
458 | 68523017020300 | 骨科耗材 | 创伤 | 肱骨髓内钉 | 肱骨干交锁髓内钉 | 钛合金 | 10059794 | 肱骨带锁髓内钉 | B-MIN-01 | 横锁钉，直径3.0-9.0mm， | 大博 | 国械注准20153461195 | 枚 | 袋 | 1 | 国产 | 大博医疗科技股份有限公司
459 | 68523020020300 | 骨科耗材 | 创伤 | 股骨髓内钉 | 股骨干顺行交锁髓内钉 | 钛合金 | 10059869 | A型大型带锁髓内钉 | A-UFN-02 | 横锁钉，直径6.3-7.0mm，长度10-130㎜ | 大博 | 国械注准20163462433 | 枚 | 袋 | 1 | 国产 | 大博医疗科技股份有限公司
460 | 68523020020300 | 骨科耗材 | 创伤 | 股骨髓内钉 | 股骨干顺行交锁髓内钉 | 钛合金 | 10060047 | A型大型带锁髓内钉 | A-UFN-01 | 横锁钉，直径5.0-14.0mm，长度10-130㎜ | 大博 | 国械注准20163462433 | 枚 | 袋 | 1 | 国产 | 大博医疗科技股份有限公司
461 | 68523020030300 | 骨科耗材 | 创伤 | 股骨髓内钉 | 股骨干逆行交锁髓内钉 | 钛合金 | 10059845 | B型大型带锁髓内钉 | B-DFN-02 | 横锁钉，直径5.0-9.0mm，长度10-130㎜ | 大博 | 国械注准20163462433 | 枚 | 袋 | 1 | 国产 | 大博医疗科技股份有限公司
462 | 68523021010300 | 骨科耗材 | 创伤 | 胫骨髓内钉 | 胫骨干交锁髓内钉 | 钛合金 | 10066473 | 胫骨带锁髓内钉-A | A-MIN-02 | 横锁钉，直径4.0-5.5mm，长度10-120㎜，无菌包装 | 大博 | 国械注准20163462433 | 枚 | 袋 | 1 | 国产 | 大博医疗科技股份有限公司
463 | 68523020030300 | 骨科耗材 | 创伤 | 股骨髓内钉 | 股骨干逆行交锁髓内钉 | 钛合金 | 10059855 | B型大型带锁髓内钉 | B-DFN-01 | 横锁钉，直径5.0-14.0mm，长度10-130㎜ | 大博 | 国械注准20163462433 | 枚 | 袋 | 1 | 国产 | 大博医疗科技股份有限公司
464 | 68523020030300 | 骨科耗材 | 创伤 | 股骨髓内钉 | 股骨干逆行交锁髓内钉 | 钛合金 | 10059861 | B型大型带锁髓内钉 | B-DFN-01 | 主钉，直径9-12㎜，长度150-480㎜ | 大博 | 国械注准20163462433 | 枚 | 袋 | 1 | 国产 | 大博医疗科技股份有限公司
465 | 68523020010300 | 骨科耗材 | 创伤 | 股骨髓内钉 | 股骨近端髓内钉 | 钛合金 | 10059848 | 金属带锁髓内钉 | 横锁钉III型 | 直径4.0-8.0mm，长度30-150mm | 大博 | 国械注准20153461553 | 枚 | 袋 | 1 | 国产 | 大博医疗科技股份有限公司
466 | 68523017020300 | 骨科耗材 | 创伤 | 肱骨髓内钉 | 肱骨干交锁髓内钉 | 钛合金 | 10059806 | 肱骨带锁髓内钉 | B-MIN-02 | 横锁钉，直径3.0-9.0mm， | 大博 | 国械注准20153461195 | 枚 | 袋 | 1 | 国产 | 大博医疗科技股份有限公司
467 | 68523023010300 | 骨科耗材 | 创伤 | 弹性髓内钉 | 弹性髓内钉 | 钛合金 | 10066457 | 髓内针-圆形弹性针 | ZYT | 直径1.5-4.5mm，长度100-500mm，无菌包装 | 大博 | 国械注准20153461392 | 枚 | 袋 | 1 | 国产 | 大博医疗科技股份有限公司
468 | 68523017020300 | 骨科耗材 | 创伤 | 肱骨髓内钉 | 肱骨干交锁髓内钉 | 钛合金 | 10059785 | 肱骨带锁髓内钉 | B-MIN-01 | 主钉，直径6-10mm， 长度100-420mm | 大博 | 国械注准20153461195 | 枚 | 袋 | 1 | 国产 | 大博医疗科技股份有限公司
469 | 68523020020300 | 骨科耗材 | 创伤 | 股骨髓内钉 | 股骨干顺行交锁髓内钉 | 钛合金 | 10060044 | A型大型带锁髓内钉 | A-UFN-01 | 主钉，直径8.2-14㎜，长度150-480㎜ | 大博 | 国械注准20163462433 | 枚 | 袋 | 1 | 国产 | 大博医疗科技股份有限公司
470 | 68523020020300 | 骨科耗材 | 创伤 | 股骨髓内钉 | 股骨干顺行交锁髓内钉 | 钛合金 | 10060039 | A型股骨带锁髓内钉 | A-PFN-01 | 主钉，直径14-17㎜，长度150-480㎜ | 大博 | 国械注准20163462433 | 枚 | 袋 | 1 | 国产 | 大博医疗科技股份有限公司
471 | 68523017020300 | 骨科耗材 | 创伤 | 肱骨髓内钉 | 肱骨干交锁髓内钉 | 钛合金 | 10059802 | 肱骨带锁髓内钉 | B-MIN-02 | 主钉，直径6-10mm， 长度100-420mm | 大博 | 国械注准20153461195 | 枚 | 袋 | 1 | 国产 | 大博医疗科技股份有限公司
472 | 68523020030300 | 骨科耗材 | 创伤 | 股骨髓内钉 | 股骨干逆行交锁髓内钉 | 钛合金 | 10059853 | B型大型带锁髓内钉 | B-DFN-02 | 主钉，直径9-12㎜，长度150-480㎜ | 大博 | 国械注准20163462433 | 枚 | 袋 | 1 | 国产 | 大博医疗科技股份有限公司
473 | 68523020020300 | 骨科耗材 | 创伤 | 股骨髓内钉 | 股骨干顺行交锁髓内钉 | 钛合金 | 10059878 | A型大型带锁髓内钉 | A-UFN-02 | 主钉，直径9-12㎜，长度150-480㎜ | 大博 | 国械注准20163462433 | 枚 | 袋 | 1 | 国产 | 大博医疗科技股份有限公司
474 | 68523021010300 | 骨科耗材 | 创伤 | 胫骨髓内钉 | 胫骨干交锁髓内钉 | 钛合金 | 10066449 | 胫骨带锁髓内钉-A | A-MIN-02 | 主钉，直径6-11mm，长度150-420mm，无菌包装 | 大博 | 国械注准20163462433 | 枚 | 袋 | 1 | 国产 | 大博医疗科技股份有限公司
475 | 68523020010300 | 骨科耗材 | 创伤 | 股骨髓内钉 | 股骨近端髓内钉 | 钛合金 | 10059835 | 金属带锁髓内钉 | 主钉 I-A型 | 主钉，直径7-16mm，长度120-500mm | 大博 | 国械注准20153461553 | 枚 | 袋 | 1 | 国产 | 大博医疗科技股份有限公司
476 | 68523020010300 | 骨科耗材 | 创伤 | 股骨髓内钉 | 股骨近端髓内钉 | 钛合金 | 10059843 | 金属带锁髓内钉 | 主钉 I-B型 | 主钉，直径7-16mm，长度120-500mm | 大博 | 国械注准20153461553 | 枚 | 袋 | 1 | 国产 | 大博医疗科技股份有限公司
477 | 68523042010200 | 骨科耗材 | 创伤 | 胸骨固定系统 | 胸骨创伤锁定板 | 纯钛 | 10047165 | 肋骨接骨板 | YLG02 | （20-50mm）（5mm一间隔）×11mm | 常胜 | 国械注准20153460217 | 块 | 包 | 1 | 国产 | 常州华森医疗器械有限公司
478 | 68523042030200 | 骨科耗材 | 创伤 | 胸骨固定系统 | 胸骨重建锁定板 | 纯钛 | 10069537 | 胸骨板 | XGB-20、XGB-25 | XGB-20、XGB-25 |  | 国械注准20163461582 | 块 | 包 | 1 | 国产 | 常州华森医疗器械有限公司
479 | 68523042010200 | 骨科耗材 | 创伤 | 胸骨固定系统 | 胸骨创伤锁定板 | 纯钛 | 10069843 | 胸骨板 | XGB-30、XGB-35 | XGB-30、XGB-35 |  | 国械注准20163461582 | 块 | 包 | 1 | 国产 | 常州华森医疗器械有限公司
480 | 68523042020200 | 骨科耗材 | 创伤 | 胸骨固定系统 | 胸骨异型锁定板 | 纯钛 | 10069844 | 胸骨板 | XGB-40、XGB-45、XGB-50 | XGB-40、XGB-45、XGB-50 |  | 国械注准20163461582 | 块 | 包 | 1 | 国产 | 常州华森医疗器械有限公司
481 | 68523042010200 | 骨科耗材 | 创伤 | 胸骨固定系统 | 胸骨创伤锁定板 | 纯钛 | 10045585 | 直型锁定板-4 | SDP-101直型锁定板-4 | 2~8孔 | 金兔 | 国食药监械（准）字2014第3461291号（更） | 块 | 包 | 1 | 国产 | 江苏百易得医疗科技有限公司
482 | 68523042010200 | 骨科耗材 | 创伤 | 胸骨固定系统 | 胸骨创伤锁定板 | 纯钛 | 10045647 | U型锁定板 | SDP-102U型锁定板 | 4~8孔 | 金兔 | 国食药监械（准）字2014第3461291号（更） | 块 | 包 | 1 | 国产 | 江苏百易得医疗科技有限公司
483 | 68523042010200 | 骨科耗材 | 创伤 | 胸骨固定系统 | 胸骨创伤锁定板 | 纯钛 | 10045704 | 双U型锁定板 | SDP-103双U型锁定板 | 8,12孔 | 金兔 | 国食药监械（准）字2014第3461291号（更） | 块 | 包 | 1 | 国产 | 江苏百易得医疗科技有限公司
484 | 68523042010200 | 骨科耗材 | 创伤 | 胸骨固定系统 | 胸骨创伤锁定板 | 纯钛 | 10045757 | 小T型锁定板-4 | SDP-104小T型锁定板-4 | 5~8孔 | 金兔 | 国食药监械（准）字2014第3461291号（更） | 块 | 包 | 1 | 国产 | 江苏百易得医疗科技有限公司
485 | 68523042010200 | 骨科耗材 | 创伤 | 胸骨固定系统 | 胸骨创伤锁定板 | 纯钛 | 10045781 | 矩型锁定板-1 | SDP-105矩型锁定板-1 | 4孔 | 金兔 | 国食药监械（准）字2014第3461291号（更） | 块 | 包 | 1 | 国产 | 江苏百易得医疗科技有限公司
486 | 68523042010200 | 骨科耗材 | 创伤 | 胸骨固定系统 | 胸骨创伤锁定板 | 纯钛 | 10045800 | 矩型锁定板-2 | SDP-106矩型锁定板-2 | 4孔 | 金兔 | 国食药监械（准）字2014第3461291号（更） | 块 | 包 | 1 | 国产 | 江苏百易得医疗科技有限公司
487 | 68522010381100 | 骨科耗材 | 关节 | 初次置换人工髋关节 | 髋臼内衬 | 超高分子量聚乙烯 | 10055525 | 内衬 | 42/22 1300-2342；44/22 1300-2344；46/22 1300-2346；44/28 1300-2944；46/28 1300-2946；48/28 1300-2348；50/28 1300-2350；52/28 1300-2352；54/28 1300-2354；56/28 1300-2356；58/28 1300-2358；60/28 1300-2360；62/28 1300-2362； | 42/22 1300-2342；44/22 1300-2344；46/22 1300-2346；44/28 1300-2944；46/28 1300-2946；48/28 1300-2348；50/28 1300-2350；52/28 1300-2352；54/28 1300-2354；56/28 1300-2356；58/28 1300-2358；60/28 1300-2360；62/28 1300-2362； | 爱康 | 国食药监械（准）字2014第3461193号 | 个 | 盒 | 1 | 国产 | 北京爱康宜诚医疗器材有限公司
488 | 68522010020500 | 骨科耗材 | 关节 | 初次置换人工髋关节 | 骨水泥型粗糙柄 | 钴铬钼合金 | 10055096 | 骨水泥型股骨柄（喷砂型） | CM 00# | CM 00# | 爱康 | 国械注准20143462039 | 个 | 盒 | 1 | 国产 | 北京爱康宜诚医疗器材有限公司
489 | 68522010370501 | 骨科耗材 | 关节 | 初次置换人工髋关节 | 股骨头 | 钴铬钼合金 | 10055456 | 球头（22） | 22/0 | 22/0 | 爱康 | 国械注准20143462339 | 个 | 盒 | 1 | 国产 | 北京爱康宜诚医疗器材有限公司
490 | 68522010370502 | 骨科耗材 | 关节 | 初次置换人工髋关节 | 股骨头 | 钴铬钼合金 | 10055462 | 球头（28） | 28/-4 | 28/-4 | 爱康 | 国械注准20143462339 | 个 | 盒 | 1 | 国产 | 北京爱康宜诚医疗器材有限公司
491 | 68522010351100 | 骨科耗材 | 关节 | 初次置换人工髋关节 | 带角度骨水泥固定聚乙烯髋臼 | 超高分子量聚乙烯 | 10055436 | 聚乙烯髋臼 | 44/28 | 44/28 | 爱康 | 国械注准20163460254 | 个 | 盒 | 1 | 国产 | 北京爱康宜诚医疗器材有限公司
492 | 68522010401100 | 骨科耗材 | 关节 | 初次置换人工髋关节 | 带角度髋臼内衬 | 超高分子量聚乙烯 | 10055531 | 内衬（ML型） | 38/22 | 38/22 | 爱康 | 国食药监械（准）字2014第3461193号 | 个 | 盒 | 1 | 国产 | 北京爱康宜诚医疗器材有限公司
493 | 68522010260300 | 骨科耗材 | 关节 | 初次置换人工髋关节 | 生物型髋臼杯—微孔双涂层 | 钛合金 | 10055385 | 金属髋臼 | 42/22 | 42/22 | 爱康 | 国食药监械（准）字2014第3461193号 | 个 | 盒 | 1 | 国产 | 北京爱康宜诚医疗器材有限公司
494 | 68522010060300 | 骨科耗材 | 关节 | 初次置换人工髋关节 | 生物直柄－涂层 | 钛合金 | 10055252 | 生物型股骨柄 | 00# | 00# | 爱康 | 国械注准20153460591 | 个 | 盒 | 1 | 国产 | 北京爱康宜诚医疗器材有限公司
495 | 68522010333200 | 骨科耗材 | 关节 | 初次置换人工髋关节 | 半髋关节杯+衬 | 钴铬钼合金+超高分子量乙烯 | 10055397 | 双动头 | 38/22 | 38/22 | 爱康 | 国械注准20143462356 | 个 | 盒 | 1 | 国产 | 北京爱康宜诚医疗器材有限公司
496 | 68522010401200 | 骨科耗材 | 关节 | 初次置换人工髋关节 | 带角度髋臼内衬 | 高交联聚乙烯 | 10055544 | 高交联内衬 | 32/22 | 32/22 | 爱康 | 国械注准20153461311 | 个 | 盒 | 1 | 国产 | 北京爱康宜诚医疗器材有限公司
497 | 68522010010500 | 骨科耗材 | 关节 | 初次置换人工髋关节 | 骨水泥型抛光柄 | 钴铬钼合金 | 10055023 | 骨水泥股骨柄 | CM 00# | CM 00# | 爱康 | 国械注准20153461286 | 个 | 盒 | 1 | 国产 | 北京爱康宜诚医疗器材有限公司
498 | 68522010370503 | 骨科耗材 | 关节 | 初次置换人工髋关节 | 股骨头 | 钴铬钼合金 | 10055469 | 球头（32） | 32/-4 | 32/-4 | 爱康 | 国械注准20143462339 | 个 | 盒 | 1 | 国产 | 北京爱康宜诚医疗器材有限公司
499 | 68522010040300 | 骨科耗材 | 关节 | 初次置换人工髋关节 | 生物直柄－粗糙面带涂层 | 钛合金 | 10055145 | 生物型股骨柄 | CM 00# | CM 00# | 爱康 | 国械注准20153460213 | 个 | 盒 | 1 | 国产 | 北京爱康宜诚医疗器材有限公司
500 | 68522010040300 | 骨科耗材 | 关节 | 初次置换人工髋关节 | 生物直柄－粗糙面带涂层 | 钛合金 | 10093834 | 生物型股骨柄 | 生物型股骨柄（近端粗糙型） | 00#；0#；1#；2#；3#；4# | 爱康 | 国械注准20153460213 | 个 | 盒 | 1 | 国产 | 北京爱康宜诚医疗器材有限公司
501 | 68522010270300 | 骨科耗材 | 关节 | 初次置换人工髋关节 | 生物型髋臼杯—微孔含骨小梁 | 钛合金 | 10055390 | 金属髋臼（ML型） | 38/22 | 38/22 | 爱康 | 国食药监械（准）字2014第3461193号 | 个 | 盒 | 1 | 国产 | 北京爱康宜诚医疗器材有限公司
502 | 68522010050300 | 骨科耗材 | 关节 | 初次置换人工髋关节 | 生物直柄－微孔 | 钛合金 | 10055196 | 生物型股骨柄 | 7# | 7# | 爱康 | 国械注准20153460592 | 个 | 盒 | 1 | 国产 | 北京爱康宜诚医疗器材有限公司
503 | 68522010370504 | 骨科耗材 | 关节 | 初次置换人工髋关节 | 股骨头 | 钴铬钼合金 | 10055479 | 球头（36） | 36/-4 | 36/-4 | 爱康 | 国械注准20143462339 | 个 | 盒 | 1 | 国产 | 北京爱康宜诚医疗器材有限公司
504 | 68522010150300 | 骨科耗材 | 关节 | 初次置换人工髋关节 | 矩形股骨柄 | 钛合金 | 10055352 | 生物型股骨柄 | 00# | 00# | 爱康 | 国食药监械（准）字2014第3461320号 | 个 | 盒 | 1 | 国产 | 北京爱康宜诚医疗器材有限公司
505 | 68522010371602 | 骨科耗材 | 关节 | 初次置换人工髋关节 | 股骨头 | 氧化锆增韧氧化铝陶瓷 | 10055490 | 陶瓷球头（28） | 28-L | 28-L | 爱康 | 国械注准20153461313 | 个 | 盒 | 1 | 国产 | 北京爱康宜诚医疗器材有限公司
506 | 68522010371603 | 骨科耗材 | 关节 | 初次置换人工髋关节 | 股骨头 | 氧化锆增韧氧化铝陶瓷 | 10055496 | 陶瓷球头（32） | 32-S | 32-S | 爱康 | 国械注准20153461313 | 个 | 盒 | 1 | 国产 | 北京爱康宜诚医疗器材有限公司
507 | 68522010371604 | 骨科耗材 | 关节 | 初次置换人工髋关节 | 股骨头 | 氧化锆增韧氧化铝陶瓷 | 10055521 | 陶瓷球头（36） | 36-S | 36-S | 爱康 | 国械注准20153461313 | 个 | 盒 | 1 | 国产 | 北京爱康宜诚医疗器材有限公司
508 | 68522010240300 | 骨科耗材 | 关节 | 初次置换人工髋关节 | 生物型髋臼杯—骨小梁结构 | 钛合金 | 10055375 | 金属髋臼外杯（金属骨小梁I型） | 66/56 | 66/56 |  | 国械注准20153461311 | 个 | 盒 | 1 | 国产 | 北京爱康宜诚医疗器材有限公司
509 | 68522010200300 | 骨科耗材 | 关节 | 初次置换人工髋关节 | 生物解剖柄－微孔带涂层 | 钛合金 | 10055363 | 股骨柄（ML-TH型）132° | 00# | 00# | 爱康 | 国械注准20153461312 | 个 | 盒 | 1 | 国产 | 北京爱康宜诚医疗器材有限公司
510 | 68522010070300 | 骨科耗材 | 关节 | 初次置换人工髋关节 | 生物直柄－微孔带涂层 | 钛合金 | 10055260 | 股骨柄（CL-TH型） | 1# | 1# | 爱康 | 国械注准20153461312 | 个 | 盒 | 1 | 国产 | 北京爱康宜诚医疗器材有限公司
511 | 68522010140300 | 骨科耗材 | 关节 | 初次置换人工髋关节 | 生物短柄-微孔带涂层 | 钛合金 | 10055286 | 股骨柄（ML-TH型）127° | 00# | 00# | 爱康 | 国械注准20153461312 | 个 | 盒 | 1 | 国产 | 北京爱康宜诚医疗器材有限公司
512 | 68522010130300 | 骨科耗材 | 关节 | 初次置换人工髋关节 | 生物短柄 | 钛合金 | 10055273 | 生物型股骨柄 | 0# | 0# | 爱康 | 国械注准20143462040 | 个 | 盒 | 1 | 国产 | 北京爱康宜诚医疗器材有限公司
513 | 68522010381100 | 骨科耗材 | 关节 | 初次置换人工髋关节 | 髋臼内衬 | 超高分子量聚乙烯 | 10058871 | 髋臼内衬-全髋臼-50型 | 髋臼内衬-全髋臼-50型 | 40-60 | 春立 | 国食药监械（准）字2014第3460910号 | 个 | 盒 | 1 | 国产 | 北京市春立正达医疗器械股份有限公司
514 | 68522010370501 | 骨科耗材 | 关节 | 初次置换人工髋关节 | 股骨头 | 钴铬钼合金 | 10058862 | 髋关节假体-T型球头 | T | Ф22/0至Ф22/9 | 春立 | 国食药监械（准）字2014第3461619号 | 个 | 盒 | 1 | 国产 | 北京市春立正达医疗器械股份有限公司
515 | 68522010370502 | 骨科耗材 | 关节 | 初次置换人工髋关节 | 股骨头 | 钴铬钼合金 | 10058866 | 髋关节假体-T型球头 | T | Ф28/-3,Ф28/-6 | 春立 | 国食药监械（准）字2014第3461619号 | 个 | 盒 | 1 | 国产 | 北京市春立正达医疗器械股份有限公司
516 | 68522010370502 | 骨科耗材 | 关节 | 初次置换人工髋关节 | 股骨头 | 钴铬钼合金 | 10058864 | 髋关节假体-T型球头 | T | Ф28/0至Ф28/9 | 春立 | 国食药监械（准）字2014第3461619号 | 个 | 盒 | 1 | 国产 | 北京市春立正达医疗器械股份有限公司
517 | 68522010341100 | 骨科耗材 | 关节 | 初次置换人工髋关节 | 不带角度骨水泥固定聚乙烯髋臼 | 超高分子量聚乙烯 | 10058511 | 髋关节假体-全髋臼 | J | Ф38至Ф72 | 春立 | 国食药监械（准）字2014第3461619号 | 个 | 盒 | 1 | 国产 | 北京市春立正达医疗器械股份有限公司
518 | 68522010333200 | 骨科耗材 | 关节 | 初次置换人工髋关节 | 半髋关节杯+衬 | 钴铬钼合金+超高分子量乙烯 | 10058506 | 髋关节假体-双极头 | M | Ф38-Ф72 | 春立 | 国食药监械（准）字2014第3461619号 | 个 | 盒 | 1 | 国产 | 北京市春立正达医疗器械股份有限公司
519 | 68522010391100 | 骨科耗材 | 关节 | 初次置换人工髋关节 | 不带角度髋臼内衬 | 超高分子量聚乙烯 | 10058874 | 髋关节假体-均匀粗糙面52型全髋臼 | 52 | 6-40至22-72 | 春立 | 国食药监械（准）字2014第3460910号 | 个 | 盒 | 1 | 国产 | 北京市春立正达医疗器械股份有限公司
520 | 68522010401100 | 骨科耗材 | 关节 | 初次置换人工髋关节 | 带角度髋臼内衬 | 超高分子量聚乙烯 | 10058875 | 髋关节假体-均匀粗糙面58型全髋臼 | 58 | 6-40至22-72 | 春立 | 国食药监械（准）字2014第3460910号 | 个 | 盒 | 1 | 国产 | 北京市春立正达医疗器械股份有限公司
521 | 68522010370504 | 骨科耗材 | 关节 | 初次置换人工髋关节 | 股骨头 | 钴铬钼合金 | 10058867 | 髋关节假体-单极头-S | S | 36 | 春立 | 国食药监械（准）字2014第3461619号 | 个 | 盒 | 1 | 国产 | 北京市春立正达医疗器械股份有限公司
522 | 68522010210300 | 骨科耗材 | 关节 | 初次置换人工髋关节 | 生物型髋臼杯—粗糙面 | 钛合金 | 10058470 | 髋关节假体-均匀粗糙面54型全髋臼 | 54 | 6-40至22-72 | 春立 | 国食药监械（准）字2014第3460910号 | 个 | 盒 | 1 | 国产 | 北京市春立正达医疗器械股份有限公司
523 | 68522010050300 | 骨科耗材 | 关节 | 初次置换人工髋关节 | 生物直柄－微孔 | 钛合金 | 10058173 | 髋关节假体-微槽面140型股骨柄 | 140 | 9-16 | 春立 | 国食药监械（准）字2014第3460910号 | 个 | 盒 | 1 | 国产 | 北京市春立正达医疗器械股份有限公司
524 | 68522010020500 | 骨科耗材 | 关节 | 初次置换人工髋关节 | 骨水泥型粗糙柄 | 钴铬钼合金 | 10058171 | 髋关节假体-B-C4型槽型面股骨柄 | B-C4 | 8-17 | 春立 | 国食药监械（准）字2014第3461619号 | 个 | 盒 | 1 | 国产 | 北京市春立正达医疗器械股份有限公司
525 | 68522010020500 | 骨科耗材 | 关节 | 初次置换人工髋关节 | 骨水泥型粗糙柄 | 钴铬钼合金 | 10058170 | 髋关节假体-B-A型珍珠面股骨柄 | B-A | 6-13 | 春立 | 国食药监械（准）字2014第3461619号 | 个 | 盒 | 1 | 国产 | 北京市春立正达医疗器械股份有限公司
526 | 68522010040300 | 骨科耗材 | 关节 | 初次置换人工髋关节 | 生物直柄－粗糙面带涂层 | 钛合金 | 10058172 | 髋关节假体-微槽面155型股骨柄 | 155 | 8-16 | 春立 | 国食药监械（准）字2014第3460910号 | 个 | 盒 | 1 | 国产 | 北京市春立正达医疗器械股份有限公司
527 | 68522010250300 | 骨科耗材 | 关节 | 初次置换人工髋关节 | 生物型髋臼杯—微孔带涂层 | 钛合金 | 10058478 | 髋关节假体-均匀粗糙面58型全髋臼 | 58 | 6-40至22-72 | 春立 | 国食药监械（准）字2014第3460910号 | 个 | 盒 | 1 | 国产 | 北京市春立正达医疗器械股份有限公司
528 | 68522010371602 | 骨科耗材 | 关节 | 初次置换人工髋关节 | 股骨头 | 氧化锆增韧氧化铝陶瓷 | 10058868 | 髋关节假体-TB型球头 | TB | 28S-28XL | 春立 | 国械注准20153460555 | 个 | 盒 | 1 | 国产 | 北京市春立正达医疗器械股份有限公司
529 | 68522010190300 | 骨科耗材 | 关节 | 初次置换人工髋关节 | 生物解剖柄－涂层 | 钛合金 | 10058466 | 髋关节假体-BB型股骨柄 | BB | 8-17 | 春立 | 国食药监械（准）字2014第3460910号 | 个 | 盒 | 1 | 国产 | 北京市春立正达医疗器械股份有限公司
530 | 68522010070300 | 骨科耗材 | 关节 | 初次置换人工髋关节 | 生物直柄－微孔带涂层 | 钛合金 | 10058330 | 髋关节假体-BE型股骨柄 | BE | 6至17 | 春立 | 国械注准20153460555 | 个 | 盒 | 1 | 国产 | 北京市春立正达医疗器械股份有限公司
531 | 68522010170300 | 骨科耗材 | 关节 | 初次置换人工髋关节 | 生物解剖柄－粗糙面带涂层 | 钛合金 | 10058462 | 髋关节假体-均匀粗糙面155型股骨柄 | 155 | 8-16 | 春立 | 国食药监械（准）字2014第3460910号 | 个 | 盒 | 1 | 国产 | 北京市春立正达医疗器械股份有限公司
532 | 68522010371603 | 骨科耗材 | 关节 | 初次置换人工髋关节 | 股骨头 | 氧化锆增韧氧化铝陶瓷 | 10058869 | 髋关节假体-TB型球头 | TB | 32S至32XL | 春立 | 国械注准20153460555 | 个 | 盒 | 1 | 国产 | 北京市春立正达医疗器械股份有限公司
533 | 68522010371604 | 骨科耗材 | 关节 | 初次置换人工髋关节 | 股骨头 | 氧化锆增韧氧化铝陶瓷 | 10058870 | 髋关节假体-TB型球头 | TB | 36S至36XL | 春立 | 国械注准20153460555 | 个 | 盒 | 1 | 国产 | 北京市春立正达医疗器械股份有限公司
534 | 68522010381600 | 骨科耗材 | 关节 | 初次置换人工髋关节 | 髋臼内衬 | 氧化锆增韧氧化铝陶瓷 | 10058872 | 髋关节假体-JS型内衬 | JS | 28/35至36/52 | 春立 | 国械注准20153460555 | 个 | 盒 | 1 | 国产 | 北京市春立正达医疗器械股份有限公司
535 | 68522010110300 | 骨科耗材 | 关节 | 初次置换人工髋关节 | 生物组配柄－带涂层 | 钛合金 | 10058334 | 髋关节假体-均匀粗糙面165型股骨柄 | 165 | 8-17 | 春立 | 国食药监械（准）字2014第3460910号 | 个 | 盒 | 1 | 国产 | 北京市春立正达医疗器械股份有限公司
536 | 68522010200300 | 骨科耗材 | 关节 | 初次置换人工髋关节 | 生物解剖柄－微孔带涂层 | 钛合金 | 10058467 | 髋关节假体-BE1型股骨柄 | BE1 | 6-17 | 春立 | 国械注准20153460555 | 个 | 盒 | 1 | 国产 | 北京市春立正达医疗器械股份有限公司
537 | 68522010140300 | 骨科耗材 | 关节 | 初次置换人工髋关节 | 生物短柄-微孔带涂层 | 钛合金 | 10058455 | 髋关节假体-均匀粗糙面130型股骨柄 | 130 | 6-16 | 春立 | 国食药监械（准）字2014第3460910号 | 个 | 盒 | 1 | 国产 | 北京市春立正达医疗器械股份有限公司
538 | 68522080120300 | 骨科耗材 | 关节 | 人工关节配件 | 髋臼螺钉 | 钛合金 | 10050120 | 低位外观钛合金自攻螺钉 | 103530——103539 | 6.5 x 15mm——6.5 x 70mm | Biomet | 国食药监械(进)字2014第3460464号 | 个 | 盒 | 1 | 进口 | 捷迈（上海）医疗国际贸易有限公司 | 美国 Biomet Orthopedics
539 | 68522010370502 | 骨科耗材 | 关节 | 初次置换人工髋关节 | 股骨头 | 钴铬钼合金 | 10050393 | 28MM直径 钴铬钼合金股骨头 | 163660——163666 | 28MM直径 钴铬钼合金股骨头 | Biomet | 国食药监械(进)字2014第3461405号 | 个 | 盒 | 1 | 进口 | 捷迈（上海）医疗国际贸易有限公司 | 美国 Biomet Orthopedics
540 | 68522010401100 | 骨科耗材 | 关节 | 初次置换人工髋关节 | 带角度髋臼内衬 | 超高分子量聚乙烯 | 10050185 | Arcom Ringloc 髋臼内衬 10度 | 11-105840——11-105916 | 20号——26号 | Biomet | 国食药监械(进)字2014第3460464号 | 个 | 盒 | 1 | 进口 | 捷迈（上海）医疗国际贸易有限公司 | 美国 Biomet Orthopedics
541 | 68522010381100 | 骨科耗材 | 关节 | 初次置换人工髋关节 | 髋臼内衬 | 超高分子量聚乙烯 | 10050175 | Arcom Ringloc 髋臼内衬 高沿 | 11-105900——11-105908 | 20号——28号 | Biomet | 国食药监械(进)字2014第3460464号 | 个 | 盒 | 1 | 进口 | 捷迈（上海）医疗国际贸易有限公司 | 美国 Biomet Orthopedics
542 | 68522010370504 | 骨科耗材 | 关节 | 初次置换人工髋关节 | 股骨头 | 钴铬钼合金 | 10043090 | 髋关节假体-股骨头 | 00-8018-036-01~00-8018-036-05 | 36mmX-3.5~36mmX+10.5 | zimmer | 国食药监械（进）字2014第3460817号 | 件 | 盒 | 1 | 进口 | 捷迈（上海）医疗国际贸易有限公司 | 美国捷迈公司
543 | 68522010370503 | 骨科耗材 | 关节 | 初次置换人工髋关节 | 股骨头 | 钴铬钼合金 | 10043092 | 髋关节假体-股骨头 | 00-8018-032-01~00-8018-032-05 | 32mmX-3.5~32mmX+10.5 | zimmer | 国械注进20153463087 | 件 | 盒 | 1 | 进口 | 捷迈（上海）医疗国际贸易有限公司 | 美国捷迈公司
544 | 68522010370502 | 骨科耗材 | 关节 | 初次置换人工髋关节 | 股骨头 | 钴铬钼合金 | 10043093 | 髋关节假体-股骨头 | 00-8018-028-01~00-8018-028-05 | 28mmX-3.5~28mmX+10.5 | zimmer | 国械注进20153463087 | 件 | 盒 | 1 | 进口 | 捷迈（上海）医疗国际贸易有限公司 | 美国捷迈公司
545 | 68522010370501 | 骨科耗材 | 关节 | 初次置换人工髋关节 | 股骨头 | 钴铬钼合金 | 10043094 | 髋关节假体-股骨头 | 00-8018-022-02~00-8018-022-30 | 22mmX-2~22mmX+3 | zimmer | 国械注进20153463087 | 件 | 盒 | 1 | 进口 | 捷迈（上海）医疗国际贸易有限公司 | 美国捷迈公司
546 | 68522010370501 | 骨科耗材 | 关节 | 初次置换人工髋关节 | 股骨头 | 钴铬钼合金 | 10050376 | 22MM直径 钴铬钼合金股骨头 | 163651——163653 | 22mm | Biomet | 国食药监械(进)字2014第3461405号 | 个 | 盒 | 1 | 进口 | 捷迈（上海）医疗国际贸易有限公司 | 美国 Biomet Orthopedics
547 | 68522010370504 | 骨科耗材 | 关节 | 初次置换人工髋关节 | 股骨头 | 钴铬钼合金 | 10050424 | 36MM 直径 钴铬钼合金股骨头 | 11-363660——11-363666 | 36mm | Biomet | 国食药监械(进)字2014第3461405号 | 个 | 盒 | 1 | 进口 | 捷迈（上海）医疗国际贸易有限公司 | 美国 Biomet Orthopedics
548 | 68522010401200 | 骨科耗材 | 关节 | 初次置换人工髋关节 | 带角度髋臼内衬 | 高交联聚乙烯 | 10043706 | 髋关节假体-髋臼系统 | 01.00013.306~01.00013.517 | FF/28(mm)~QU/32(mm) | zimmer | 国械注进20143465625 | 件 | 盒 | 1 | 进口 | 捷迈（上海）医疗国际贸易有限公司 | 美国捷迈公司
549 | 68522010333200 | 骨科耗材 | 关节 | 初次置换人工髋关节 | 半髋关节杯+衬 | 钴铬钼合金+超高分子量乙烯 | 10050622 | RINGLOC 双极头 | 11-165206;11-165208;11-165210;11-165212;11-165214;11-165216;11-165218;11-165220;11-165222;11-165224;11-165226;11-165228;11-165230;11-165232;11-165234; | 28MM X 41MM;28MM X 42MM;28MM X 43MM;28MM X 44MM;28MM X 45MM;28MM X 46MM;28MM X 47MM;28MM X 48MM;28MM X 49MM;28MM X 50MM;28MM X 51MM;28MM X 52MM;28MM X 53MM;28MM X 54MM;28MM X 55MM; | Biomet | 国械注进20153463783 | 个 | 盒 | 1 | 进口 | 捷迈（上海）医疗国际贸易有限公司 | 美国 Biomet Orthopedics
550 | 68522010381200 | 骨科耗材 | 关节 | 初次置换人工髋关节 | 髋臼内衬 | 高交联聚乙烯 | 10043714 | 髋关节假体-髋臼内衬 | 00-6310-044-28~00-6310-080-36 | 44mmO.D.¡Á28mmI.D.~80mmO.D.x36mmI.D. | zimmer | 国械注进20153660002 | 件 | 盒 | 1 | 进口 | 捷迈（上海）医疗国际贸易有限公司 | 美国捷迈公司
551 | 68522010370503 | 骨科耗材 | 关节 | 初次置换人工髋关节 | 股骨头 | 钴铬钼合金 | 10050411 | 32MM直径 钴铬钼合金股骨头 | 163667——163674 | 32mm | Biomet | 国食药监械(进)字2014第3461405号 | 个 | 盒 | 1 | 进口 | 捷迈（上海）医疗国际贸易有限公司 | 美国 Biomet Orthopedics
552 | 68522010333200 | 骨科耗材 | 关节 | 初次置换人工髋关节 | 半髋关节杯+衬 | 钴铬钼合金+超高分子量乙烯 | 10043101 | 髋关节假体-双极杯 | 00-5001-038-22~00-5001-072-28 | 38mmODx22ID~72mmODx28ID | zimmer | 国食药监械（进）字2014第3460312号 | 件 | 盒 | 1 | 进口 | 捷迈（上海）医疗国际贸易有限公司 | 美国捷迈公司
553 | 68522010381200 | 骨科耗材 | 关节 | 初次置换人工髋关节 | 髋臼内衬 | 高交联聚乙烯 | 10049777 | 标准型 ArComXL高交联聚乙烯内衬 | XL-042240——XL-043668 | 20——28 | Biomet | 国械注进20153462342 | 个 | 盒 | 1 | 进口 | 捷迈（上海）医疗国际贸易有限公司 | Biomet UK LTD
554 | 68522010401200 | 骨科耗材 | 关节 | 初次置换人工髋关节 | 带角度髋臼内衬 | 高交联聚乙烯 | 10049785 | Exceed ABT Ringloc-X 高边防脱位 ArComXL高交联聚乙烯内衬 | XL052240——XL053668 | 20——27 | Biomet | 国械注进20153462342 | 个 | 盒 | 1 | 进口 | 捷迈（上海）医疗国际贸易有限公司 | Biomet UK LTD
555 | 68522010010500 | 骨科耗材 | 关节 | 初次置换人工髋关节 | 骨水泥型抛光柄 | 钴铬钼合金 | 10049769 | BI-METRIC 标准型钴铬钼合金股骨柄 | 650-0387——650-0395 | 7mm——15mm | Biomet | 国食药监械(进)字2014第3461635号 | 个 | 盒 | 1 | 进口 | 捷迈（上海）医疗国际贸易有限公司 | Biomet UK LTD
556 | 68522010250300 | 骨科耗材 | 关节 | 初次置换人工髋关节 | 生物型髋臼杯—微孔带涂层 | 钛合金 | 10050064 | Universal 微孔表面 2孔 髋臼外杯 | 14-103640——14-103670 | 40mm——70mm | Biomet | 国食药监械(进)字2014第3460464号 | 个 | 盒 | 1 | 进口 | 捷迈（上海）医疗国际贸易有限公司 | 美国 Biomet Orthopedics
557 | 68522010370503 | 骨科耗材 | 关节 | 初次置换人工髋关节 | 股骨头 | 钴铬钼合金 | 10070402 | 髋关节假体-股骨头（商品名：Global Acetabular cup) | 00-8770-032-01~00-8770-032-05 | Metasul Head, 32mm ‘S~XXL'', Taper 12/14 | zimmer | 国械注进20143466137 | 件 | 盒 | 1 | 进口 | 捷迈（上海）医疗国际贸易有限公司 | 美国捷迈公司
558 | 68522010370504 | 骨科耗材 | 关节 | 初次置换人工髋关节 | 股骨头 | 钴铬钼合金 | 10070405 | 髋关节假体-股骨头（商品名：Global Acetabular cup) | 00-8770-036-01~00-8770-036-05 | Metasul Head, 36mm ‘S~XXL'', Taper 12/14 | zimmer | 国械注进20143466137 | 件 | 盒 | 1 | 进口 | 捷迈（上海）医疗国际贸易有限公司 | 美国捷迈公司
559 | 68522010370505 | 骨科耗材 | 关节 | 初次置换人工髋关节 | 股骨头 | 钴铬钼合金 | 10070406 | 髋关节假体-股骨头（商品名：Global Acetabular cup) | 00-8770-040-01~00-8770-040-05 | Metasul Head, 40mm ‘S~XXL'', Taper 12/14 | zimmer | 国械注进20143466137 | 件 | 盒 | 1 | 进口 | 捷迈（上海）医疗国际贸易有限公司 | 美国捷迈公司
560 | 68522010370502 | 骨科耗材 | 关节 | 初次置换人工髋关节 | 股骨头 | 钴铬钼合金 | 10070618 | 髋关节假体-股骨头（商品名：Global Acetabular cup) | 00-8770-028-01~00-8770-028-05 | Metasul 股骨头,28mm S~XXL,锥形12/14 | zimmer | 国械注进20143466137 | 件 | 盒 | 1 | 进口 | 捷迈（上海）医疗国际贸易有限公司 | 美国捷迈公司
561 | 68522010341100 | 骨科耗材 | 关节 | 初次置换人工髋关节 | 不带角度骨水泥固定聚乙烯髋臼 | 超高分子量聚乙烯 | 10050285 | BIO-CLAD全聚乙烯高沿髋臼杯 | 163441——163467 | 22MM X 39MM——28MM X 66MM | Biomet | 国食药监械(进)字2014第3460886号 | 个 | 盒 | 1 | 进口 | 捷迈（上海）医疗国际贸易有限公司 | 美国 Biomet Orthopedics
562 | 68522010030300 | 骨科耗材 | 关节 | 初次置换人工髋关节 | 生物直柄－粗糙面 | 钛合金 | 10043115 | 髋关节假体-非骨水泥股骨柄 | 21004903~21004913 | 3号~13号 | zimmer | 国械注进20163461239 | 件 | 盒 | 1 | 进口 | 捷迈（上海）医疗国际贸易有限公司 | 美国捷迈公司
563 | 68522010230300 | 骨科耗材 | 关节 | 初次置换人工髋关节 | 生物型髋臼杯—微孔 | 钛合金 | 10043130 | 髋关节假体-髋臼系统 | 4242~4251 | 46/FF(mm)~64/OO(mm) | zimmer | 国械注进20143465625 | 件 | 盒 | 1 | 进口 | 捷迈（上海）医疗国际贸易有限公司 | 美国捷迈公司
564 | 68522010351100 | 骨科耗材 | 关节 | 初次置换人工髋关节 | 带角度骨水泥固定聚乙烯髋臼 | 超高分子量聚乙烯 | 10043114 | 髋关节假体-髋臼杯 | 00-8005-640-22~00-8005-658-28 | 43ODX22ID~61ODX28ID | zimmer | 国械注进20163461075 | 件 | 盒 | 1 | 进口 | 捷迈（上海）医疗国际贸易有限公司 | 美国捷迈公司
565 | 68522010260300 | 骨科耗材 | 关节 | 初次置换人工髋关节 | 生物型髋臼杯—微孔双涂层 | 钛合金 | 10049664 | Exceed ABT微孔涂层髋臼杯 | 123746——125270 | 46mm——70mm | Biomet | 国食药监械（进）字2013第3465038号 | 个 | 盒 | 1 | 进口 | 捷迈（上海）医疗国际贸易有限公司 | Biomet UK LTD
566 | 68522010333200 | 骨科耗材 | 关节 | 初次置换人工髋关节 | 半髋关节杯+衬 | 钴铬钼合金+超高分子量乙烯 | 10043102 | 髋关节假体-双极杯 | 00-5001-038-00~00-5001-072-00 | 38mmOD ~72mmOD | zimmer | 国食药监械（进）字2014第3460312号 | 件 | 盒 | 1 | 进口 | 捷迈（上海）医疗国际贸易有限公司 | 美国捷迈公司
567 | 68522010230300 | 骨科耗材 | 关节 | 初次置换人工髋关节 | 生物型髋臼杯—微孔 | 钛合金 | 10050047 | Universal 微孔表面 多孔 髋臼外杯 | 11-103540——11-103570 | 40mm——70mm | Biomet | 国食药监械(进)字2014第3460464号 | 个 | 盒 | 1 | 进口 | 捷迈（上海）医疗国际贸易有限公司 | 美国 Biomet Orthopedics
568 | 68522010371604 | 骨科耗材 | 关节 | 初次置换人工髋关节 | 股骨头 | 氧化锆增韧氧化铝陶瓷 | 10049704 | Biolox Delta 陶瓷股骨头, 36mm | 650-0660——650-0663 | 36mm –3mm, I型锥度——36mm +6mm, I型锥度 | Biomet | 国食药监械（进）字2013第3465038号 | 个 | 盒 | 1 | 进口 | 捷迈（上海）医疗国际贸易有限公司 | Biomet UK LTD
569 | 68522010371805 | 骨科耗材 | 关节 | 初次置换人工髋关节 | 股骨头 | 氧化锆陶瓷 | 10043078 | 髋关节假体-陶瓷股骨头和衬垫 | 00877504001~00877504004 | 40mmx-3.5~40mmx+7 | zimmer | 国械注进20143465650 | 件 | 盒 | 1 | 进口 | 捷迈（上海）医疗国际贸易有限公司 | 美国捷迈公司
570 | 68522010371804 | 骨科耗材 | 关节 | 初次置换人工髋关节 | 股骨头 | 氧化锆陶瓷 | 10043082 | 髋关节假体-陶瓷股骨头和衬垫 | 00877503601~00877503604 | 36mmx-3.5~36mmx+7 | zimmer | 国械注进20143465650 | 件 | 盒 | 1 | 进口 | 捷迈（上海）医疗国际贸易有限公司 | 美国捷迈公司
571 | 68522010371803 | 骨科耗材 | 关节 | 初次置换人工髋关节 | 股骨头 | 氧化锆陶瓷 | 10043083 | 髋关节假体-陶瓷股骨头和衬垫 | 00877503201~00877503204 | 32mmx-3.5~32mmx+7 | zimmer | 国械注进20143465650 | 件 | 盒 | 1 | 进口 | 捷迈（上海）医疗国际贸易有限公司 | 美国捷迈公司
572 | 68522010371802 | 骨科耗材 | 关节 | 初次置换人工髋关节 | 股骨头 | 氧化锆陶瓷 | 10043084 | 髋关节假体-陶瓷股骨头和衬垫 | 00877502801~00877502803 | 28mmx-3.5~28mmx+3.5 | zimmer | 国械注进20143465650 | 件 | 盒 | 1 | 进口 | 捷迈（上海）医疗国际贸易有限公司 | 美国捷迈公司
573 | 68522010381800 | 骨科耗材 | 关节 | 初次置换人工髋关节 | 髋臼内衬 | 氧化锆陶瓷 | 10043097 | 髋关节假体-陶瓷股骨头和衬垫 | 877501240~877502040 | KKx40~SSx40 | zimmer | 国械注进20143465650 | 件 | 盒 | 1 | 进口 | 捷迈（上海）医疗国际贸易有限公司 | 美国捷迈公司
574 | 68522010381800 | 骨科耗材 | 关节 | 初次置换人工髋关节 | 髋臼内衬 | 氧化锆陶瓷 | 10043098 | 髋关节假体-陶瓷股骨头和衬垫 | 877501036~877501136 | IIx36~JJx36 | zimmer | 国械注进20143465650 | 件 | 盒 | 1 | 进口 | 捷迈（上海）医疗国际贸易有限公司 | 美国捷迈公司
575 | 68522010381800 | 骨科耗材 | 关节 | 初次置换人工髋关节 | 髋臼内衬 | 氧化锆陶瓷 | 10043099 | 髋关节假体-陶瓷股骨头和衬垫 | 877500832~877500932 | GGx32~HHx32 | zimmer | 国械注进20143465650 | 件 | 盒 | 1 | 进口 | 捷迈（上海）医疗国际贸易有限公司 | 美国捷迈公司
576 | 68522010381800 | 骨科耗材 | 关节 | 初次置换人工髋关节 | 髋臼内衬 | 氧化锆陶瓷 | 10043100 | 髋关节假体-陶瓷股骨头和衬垫 | 877500628~877500728 | EEx28~FFx28 | zimmer | 国械注进20143465650 | 件 | 盒 | 1 | 进口 | 捷迈（上海）医疗国际贸易有限公司 | 美国捷迈公司
577 | 68522010250300 | 骨科耗材 | 关节 | 初次置换人工髋关节 | 生物型髋臼杯—微孔带涂层 | 钛合金 | 10043110 | 髋关节假体－髋臼外杯 | 00-6200-048-22~00-6200-060-22 | 48mm ~60mm | zimmer | 国食药监械（进）字2014第3464662号 | 件 | 盒 | 1 | 进口 | 捷迈（上海）医疗国际贸易有限公司 | 美国捷迈公司
578 | 68522010391100 | 骨科耗材 | 关节 | 初次置换人工髋关节 | 不带角度髋臼内衬 | 超高分子量聚乙烯 | 10043095 | 髋关节假体－髋臼系统 | 00-8752-006-28~00-8752-023-36 | EE/28mm~VV/36mm | zimmer | 国械注进20163460089 | 件 | 盒 | 1 | 进口 | 捷迈（上海）医疗国际贸易有限公司 | 美国捷迈公司
579 | 68522010381600 | 骨科耗材 | 关节 | 初次置换人工髋关节 | 髋臼内衬 | 氧化锆增韧氧化铝陶瓷 | 10049684 | Exceed ABT Biolox Delta 陶瓷髋臼内衬 | 650-0790——650-0797 | 46-48mm\28mm——62-70mm\36mm | Biomet | 国食药监械（进）字2013第3465038号 | 个 | 盒 | 1 | 进口 | 捷迈（上海）医疗国际贸易有限公司 | Biomet UK LTD
580 | 68522010060300 | 骨科耗材 | 关节 | 初次置换人工髋关节 | 生物直柄－涂层 | 钛合金 | 10050500 | Bi-Metric无肩托羟基磷灰石涂层/微孔表面股骨柄 | X21-180307——X21-180316 | 7x115mm——16x160mm | Biomet | 国食药监械(进)字2014第3463788号 | 个 | 盒 | 1 | 进口 | 捷迈（上海）医疗国际贸易有限公司 | 美国 Biomet Orthopedics
581 | 68522010070300 | 骨科耗材 | 关节 | 初次置换人工髋关节 | 生物直柄－微孔带涂层 | 钛合金 | 10050478 | Echo Bi-Metric无领近端缩窄型标准型偏心距微孔表面股骨柄 | 192407——192418 | 7x115mm——18x170mm | Biomet | 国食药监械(进)字2014第3462329号 | 个 | 盒 | 1 | 进口 | 捷迈（上海）医疗国际贸易有限公司 | 美国 Biomet Orthopedics
582 | 68522010080300 | 骨科耗材 | 关节 | 初次置换人工髋关节 | 生物先髋柄－带涂层 | 钛合金 | 10043125 | 髋关节假体-股骨柄 | 100561313~100561323 | 13#~23# | zimmer | 国械注进20153460420 | 件 | 盒 | 1 | 进口 | 捷迈（上海）医疗国际贸易有限公司 | 美国捷迈公司
583 | 68522010240300 | 骨科耗材 | 关节 | 初次置换人工髋关节 | 生物型髋臼杯—骨小梁结构 | 钛合金 | 10043109 | 髋关节假体－髋臼外杯 | 00-6200-036-20~00-6200-060-20 | 36mm~60mm | zimmer | 国食药监械（进）字2014第3464662号 | 件 | 盒 | 1 | 进口 | 捷迈（上海）医疗国际贸易有限公司 | 美国捷迈公司
584 | 68522010220300 | 骨科耗材 | 关节 | 初次置换人工髋关节 | 生物型髋臼杯—粗糙面带涂层 | 钛合金 | 10049673 | Exceed ABT 15o防脱位微孔涂层髋臼杯 | 233746——235270 | 37 x 46mm——52 x 70mm | Biomet | 国食药监械（进）字2013第3465038号 | 个 | 盒 | 1 | 进口 | 捷迈（上海）医疗国际贸易有限公司 | Biomet UK LTD
585 | 68522010371602 | 骨科耗材 | 关节 | 初次置换人工髋关节 | 股骨头 | 氧化锆增韧氧化铝陶瓷 | 10049744 | Biolox Delta陶瓷股骨头28mm | 650-1157——650-1159 | 28mm | Biomet | 国食药监械(进)字2014第3462826号 | 个 | 盒 | 1 | 进口 | 捷迈（上海）医疗国际贸易有限公司 | Biomet UK LTD
586 | 68522010371603 | 骨科耗材 | 关节 | 初次置换人工髋关节 | 股骨头 | 氧化锆增韧氧化铝陶瓷 | 10049750 | Biolox Delta陶瓷股骨头32mm | 650-1161——650-1163 | 32mm | Biomet | 国食药监械(进)字2014第3462826号 | 个 | 盒 | 1 | 进口 | 捷迈（上海）医疗国际贸易有限公司 | Biomet UK LTD
587 | 68522010010500 | 骨科耗材 | 关节 | 初次置换人工髋关节 | 骨水泥型抛光柄 | 钴铬钼合金 | 10043128 | 髋关节假体 | 00-8114-000-00~00-8114-003-00 | 标准偏心0#~标准偏心3# | zimmer | 国食药监械（进）字2014第3463876号 | 件 | 盒 | 1 | 进口 | 捷迈（上海）医疗国际贸易有限公司 | 美国捷迈公司
588 | 68522010040300 | 骨科耗材 | 关节 | 初次置换人工髋关节 | 生物直柄－粗糙面带涂层 | 钛合金 | 10043585 | 翻修型股骨柄 | 100101918~100101920 | 18/190~20/190 | zimmer | 国械注进20163461495 | 件 | 盒 | 1 | 进口 | 捷迈（上海）医疗国际贸易有限公司 | 美国捷迈公司
589 | 68522010200300 | 骨科耗材 | 关节 | 初次置换人工髋关节 | 生物解剖柄－微孔带涂层 | 钛合金 | 10050036 | Taperloc Complete 初次置换 股骨柄 | 51-100050——51-103180 | 5x130mm——18x156mm | Biomet | 国械住进20163464869 | 个 | 盒 | 1 | 进口 | 捷迈（上海）医疗国际贸易有限公司 | 美国 Biomet Orthopedics
590 | 68522010150300 | 骨科耗材 | 关节 | 初次置换人工髋关节 | 矩形股骨柄 | 钛合金 | 10043117 | 髋关节假体-股骨柄 | 29.00.39-050~29.00.39-137 | 5#~13.75# | zimmer | 国械注进20153460419 | 件 | 盒 | 1 | 进口 | 捷迈（上海）医疗国际贸易有限公司 | 美国捷迈公司
591 | 68522010260300 | 骨科耗材 | 关节 | 初次置换人工髋关节 | 生物型髋臼杯—微孔双涂层 | 钛合金 | 10043703 | 髋关节假体组件-髋臼外杯及孔塞 | 00-8753-062-01~00-8753-074-01 | NN/62mm~TT/74mm | zimmer | 国械注进20143465629 | 件 | 盒 | 1 | 进口 | 捷迈（上海）医疗国际贸易有限公司 | 美国捷迈公司
592 | 68522010070300 | 骨科耗材 | 关节 | 初次置换人工髋关节 | 生物直柄－微孔带涂层 | 钛合金 | 10043120 | 股骨柄 | 00-7711-004-10~00-7711-013-00 | 4mm~13.5mm | zimmer | 国食药监械（进）字2014第3461262号 | 件 | 盒 | 1 | 进口 | 捷迈（上海）医疗国际贸易有限公司 | 美国捷迈公司
593 | 68522010200300 | 骨科耗材 | 关节 | 初次置换人工髋关节 | 生物解剖柄－微孔带涂层 | 钛合金 | 10043123 | 髋关节假体-金属丝髋关节柄 | 00-7862-009-00~00-7862-015-00 | 9号~15号 | zimmer | 国械注进20163460387 | 件 | 盒 | 1 | 进口 | 捷迈（上海）医疗国际贸易有限公司 | 美国捷迈公司
594 | 68522010030300 | 骨科耗材 | 关节 | 初次置换人工髋关节 | 生物直柄－粗糙面 | 钛合金 | 10057598 | 髋关节假体-股骨柄Allclassic | 2839/2840/2841/2842/2843/2844/2845/2846/2847/2848/2849/2850/2851/2852 | 01/0/1/2/3/4/5/6/7/8/9/10/11/12 | Zimmer | 国食药监械（进）字2014第3460880号 | 根 | 盒 | 1 | 进口 | 捷迈（上海）医疗国际贸易有限公司 | Zimmer GmbH
595 | 68522010240300 | 骨科耗材 | 关节 | 初次置换人工髋关节 | 生物型髋臼杯—骨小梁结构 | 钛合金 | 10050602 | Regenerex Ringloc Plus 限制孔型髋臼外杯（4孔） | PT-116042——PT-116066 | 42mm——66mm | Biomet | 国食药监械(进)字2014第3464749号 | 个 | 盒 | 1 | 进口 | 捷迈（上海）医疗国际贸易有限公司 | 美国 Biomet Orthopedics
596 | 68522010040300 | 骨科耗材 | 关节 | 初次置换人工髋关节 | 生物直柄－粗糙面带涂层 | 钛合金 | 10043588 | 翻修型股骨柄 | 01.00103.014~01.00103.025 | 14/305~25/305 | zimmer | 国械注进20163461495 | 件 | 盒 | 1 | 进口 | 捷迈（上海）医疗国际贸易有限公司 | 美国捷迈公司
597 | 68522080120300 | 骨科耗材 | 关节 | 人工关节配件 | 髋臼螺钉 | 钛合金 | 10054547 | Reflection髋臼螺钉 | 71336515、71336520、71336525、71336530、71336535、71336540、71336550 | 髋臼螺钉 15mm、髋臼螺钉 20mm、髋臼螺钉 25mm、髋臼螺钉 30mm、髋臼螺钉 35mm、髋臼螺钉 40mm、髋臼螺钉 50mm、 | Smtih & Nephew | 国械注进20153460013 | 个 | 包 | 1 | 进口 | 施乐辉医用产品国际贸易（上海）有限公司 | 美国 Simth＆Nephew.Inc.
598 | 68522010370502 | 骨科耗材 | 关节 | 初次置换人工髋关节 | 股骨头 | 钴铬钼合金 | 10057201 | COCR股骨头28 | 71302800、71302803、71302804、71302808、71302812 | Cocr股骨头通用锥度 28mm OD+0、Cocr股骨头通用锥度 28mm OD-3、Cocr股骨头通用锥度 28mm OD+4、Cocr股骨头通用锥度 28mm OD+8、Cocr股骨头通用锥度 28mm OD+12 | Smtih & Nephew | 国械注进20153463804 | 个 | 包 | 1 | 进口 | 施乐辉医用产品国际贸易（上海）有限公司 | 美国 Simth＆Nephew.Inc.
599 | 68522010370501 | 骨科耗材 | 关节 | 初次置换人工髋关节 | 股骨头 | 钴铬钼合金 | 10057199 | COCR股骨头22 | 71302200、71302204、71302208、71302212 | Cocr股骨头通用锥度 22mm OD+0、Cocr股骨头通用锥度 22mm OD+4、Cocr股骨头通用锥度 22mm OD+8、Cocr股骨头通用锥度 22mm OD+12 | Smtih & Nephew | 国械注进20153463804 | 个 | 包 | 1 | 进口 | 施乐辉医用产品国际贸易（上海）有限公司 | 美国 Simth＆Nephew.Inc.
600 | 68522010370501 | 骨科耗材 | 关节 | 初次置换人工髋关节 | 股骨头 | 钴铬钼合金 | 10046753 | 金属球头钴铬钼22 | 75004156、75004157 | 球头22M 、球头22L | Smith & Nephew | 国械注进20153462403 | 个 | 包 | 1 | 进口 | 施乐辉医用产品国际贸易（上海）有限公司 | 瑞士 Smith＆Nephew Orthopaedics AG.
601 | 68522010370502 | 骨科耗材 | 关节 | 初次置换人工髋关节 | 股骨头 | 钴铬钼合金 | 10046759 | 金属球头钴铬钼28 | 75004135、75004136、75004137、75004138、75004139、 | 球头 28S、球头 28M、球头 28L、球头 28XL、球头 28XXL | Smith & Nephew | 国械注进20153462403 | 个 | 包 | 1 | 进口 | 施乐辉医用产品国际贸易（上海）有限公司 | 瑞士 Smith＆Nephew Orthopaedics AG.
602 | 68522010370102 | 骨科耗材 | 关节 | 初次置换人工髋关节 | 股骨头 | 不锈钢 | 10046771 | 金属球头不锈钢28 | 75004087、75004088、75004089、75004090、75004091 | 金属球头 28S、金属球头 28M、金属球头 28L、金属球头 28XL、金属球头 28XXL | Smith & Nephew | 国械注进20153462352 | 个 | 包 | 1 | 进口 | 施乐辉医用产品国际贸易（上海）有限公司 | 瑞士 Smith＆Nephew Orthopaedics AG.
603 | 68522010381200 | 骨科耗材 | 关节 | 初次置换人工髋关节 | 髋臼内衬 | 高交联聚乙烯 | 10054417 | Reflection防脱位XLPE内衬22-32 | 71333300、71333301、71333302、71333323、71333324、71333325、71333326、71333334、71333335、71333336、71333337 | Refletiion 高交联内衬 内径 22*40 20°、Refletiion 高交联内衬 内径 22*42 20°、Refletiion 高交联内衬 内径 22*44 20°、Refletiion 高交联内衬 内径 28*46-48 20°、Refletiion 高交联内衬 内径 28*50-52 20°、Refletiion 高交联内衬 内径 28*54-56 20°、Refletiion 高交联内衬 内径 28*58-60 20°、Refletiion 高交联内衬 内径 32*50-52 20°、Refletiion 高交联内衬 内径 32*54-56 20°、Refletiion 高交联内衬 内径 32*58-60 20°、Refletiion 高交联内衬 内径 32*62-64 20° | Smtih & Nephew | 国械注进20153460013 | 个 | 包 | 1 | 进口 | 施乐辉医用产品国际贸易（上海）有限公司 | 美国 Simth＆Nephew.Inc.
604 | 68522010341100 | 骨科耗材 | 关节 | 初次置换人工髋关节 | 不带角度骨水泥固定聚乙烯髋臼 | 超高分子量聚乙烯 | 10046710 | 全聚乙烯臼 | 75003508、75003509、75003510、75003511、75003512、75003513、75003514、75003515 | 全聚乙烯臼 42/28、全聚乙烯臼 44/28、全聚乙烯臼 46/28、全聚乙烯臼 48/28、全聚乙烯臼 50/28、全聚乙烯臼 52/28、全聚乙烯臼 54/28、全聚乙烯臼 56/28 | Smith & Nephew | 国食药监械（进）字2013第3462388号 | 个 | 包 | 1 | 进口 | 施乐辉医用产品国际贸易（上海）有限公司 | 瑞士 Smith＆Nephew Orthopaedics AG.
605 | 68522010381100 | 骨科耗材 | 关节 | 初次置换人工髋关节 | 髋臼内衬 | 超高分子量聚乙烯 | 10054235 | Reflection防脱位聚乙烯衬22 28 | 71742846、71742850、71742854、71742858、71742862、71742866、71742240、71742242、71742244 | Refletiion 髋臼内衬 28*46 20°、Refletiion 髋臼内衬 28*50 20°、Refletiion 髋臼内衬 28*54 20°、Refletiion 髋臼内衬 28*58 20°、Refletiion 髋臼内衬 28*62 20°、Refletiion 髋臼内衬 28*66 20°、Refletiion 髋臼内衬 20° 、Refletiion 髋臼内衬 20°、Refletiion 髋臼内衬 20° | Smtih & Nephew | 国械注进20153460013 | 个 | 包 | 1 | 进口 | 施乐辉医用产品国际贸易（上海）有限公司 | 美国 Simth＆Nephew.Inc.
606 | 68522010370503 | 骨科耗材 | 关节 | 初次置换人工髋关节 | 股骨头 | 钴铬钼合金 | 10057204 | COCR股骨头32 | 71303200、71303203、71303204、71303208、71303212 | Cocr股骨头通用锥度 32mm OD+0、Cocr股骨头通用锥度 32mm OD-3、Cocr股骨头通用锥度 32mm OD+4、Cocr股骨头通用锥度 32mm OD+8、Cocr股骨头通用锥度 32mm OD+12 | Smtih & Nephew | 国械注进20153463804 | 个 | 包 | 1 | 进口 | 施乐辉医用产品国际贸易（上海）有限公司 | 美国 Simth＆Nephew.Inc.
607 | 68522010333200 | 骨科耗材 | 关节 | 初次置换人工髋关节 | 半髋关节杯+衬 | 钴铬钼合金+超高分子量乙烯 | 10046720 | 卡式双动头 cocr | 75004332、75004334 | 卡式双动头 Φ39/22、卡式双动头 Φ41/22 | Smith & Nephew | 国械注进20163461896 | 个 | 包 | 1 | 进口 | 施乐辉医用产品国际贸易（上海）有限公司 | 瑞士 Smith＆Nephew Orthopaedics AG.
608 | 68522010333500 | 骨科耗材 | 关节 | 初次置换人工髋关节 | 半髋关节杯+衬 | 不锈钢+超高分子量聚乙烯 | 10046735 | 卡式双动头 SS | 75004360、75004363、75004364、75004365、75004366、75004367、75004368、75004369、75004371、75004376、75004378、75100912、75100913、75100914、75100915 | 卡式双动头Φ43/28、卡式双动头Φ44/28、卡式双动头Φ45/28、卡式双动头Φ46/28、卡式双动头Φ47/28、卡式双动头Φ48/28、卡式双动头Φ49/28、卡式双动头Φ50/28、卡式双动头Φ52/28、卡式双动头Φ54/28、卡式双动头Φ56/28、卡式双动头Φ39/22、卡式双动头Φ40/22、卡式双动头Φ41/22、卡式双动头Φ42/22 | Smith & Nephew | 国械注进20163461896 | 个 | 包 | 1 | 进口 | 施乐辉医用产品国际贸易（上海）有限公司 | 瑞士 Smith＆Nephew Orthopaedics AG.
609 | 68522010401200 | 骨科耗材 | 关节 | 初次置换人工髋关节 | 带角度髋臼内衬 | 高交联聚乙烯 | 10054624 | R3 20度高边XLPE髋臼内衬22-32 | 71334940、71334942、71334944、71334946、71334948、71334950、71334952、71334954、71334956、71334958、71334960、71337648、71337650、71337652、71337654、71337656、71337658、71337660、71337662 | R3 20°22 mm ID XLPE髋臼衬垫 40 mm、R3 20°22 mm ID XLPE髋臼衬垫 42 mm、R3 20°22 mm ID XLPE髋臼衬垫 44 mm、R3 20°28 mm ID XLPE髋臼衬垫 46 mm、R3 20°28 mm ID XLPE髋臼衬垫 48 mm、R3 20°28 mm ID XLPE髋臼衬垫 50 mm、R3 20°28 mm ID XLPE髋臼衬垫 52 mm、R3 20°28 mm ID XLPE髋臼衬垫 54 mm、R3 20°28 mm ID XLPE髋臼衬垫 56 mm、R3 20°28 mm ID XLPE髋臼衬垫 58 mm、R3 20°28 mm ID XLPE髋臼衬垫 60 mm、R3 20°32 mm ID XLPE髋臼衬垫 48 mm、R3 20°32 mm ID XLPE髋臼衬垫 50 mm、R3 20°32 mm ID XLPE髋臼衬垫 52 mm、R3 20°32 mm ID XLPE髋臼衬垫 54 mm、R3 20°32 mm ID XLPE髋臼衬垫 56 mm、R3 20°32 mm ID XLPE髋臼衬垫 58 mm、R3 20°32 mm ID XLPE髋臼衬垫 60 mm、R3 20°32 mm ID XLPE髋臼衬垫 62 mm | Smtih & Nephew | 国械注进20153460014 | 个 | 包 | 1 | 进口 | 施乐辉医用产品国际贸易（上海）有限公司 | 美国 Simth＆Nephew.Inc.
610 | 68522010230300 | 骨科耗材 | 关节 | 初次置换人工髋关节 | 生物型髋臼杯—微孔 | 钛合金 | 10054527 | Reflection 单半径三孔髋臼 | 71336440、71336442、71336444、71336446、71336448、71336450、71336452、71336454、71336456、71336458、71336460、71336462、71336464、71336466 | Refletiion 三孔髋臼外杯 40mm、Refletiion 三孔髋臼外杯 42mm、Refletiion 三孔髋臼外杯 44mm、Refletiion 三孔髋臼外杯 46mm、Refletiion 三孔髋臼外杯 48mm、Refletiion 三孔髋臼外杯 50mm、Refletiion 三孔髋臼外杯 52mm、Refletiion 三孔髋臼外杯 54mm、Refletiion 三孔髋臼外杯 56mm、Refletiion 三孔髋臼外杯 58mm、Refletiion 三孔髋臼外杯 60mm、Refletiion 三孔髋臼外杯62mm、Refletiion 三孔髋臼外杯 64mm、Refletiion 三孔髋臼外杯 66mm | Smtih & Nephew | 国械注进20153460013 | 个 | 包 | 1 | 进口 | 施乐辉医用产品国际贸易（上海）有限公司 | 美国 Simth＆Nephew.Inc.
611 | 68522010333300 | 骨科耗材 | 关节 | 初次置换人工髋关节 | 半髋关节杯+衬 | 钴铬钼合金+高交联聚乙烯 | 10054047 | TANDEM双极头 | 71324038、71324040、71324042、71324044、71324046、71324048、71324050、71324052、71324054 | 钴铬钼合金外杯超高分子量聚乙烯内衬 双极头，38OD*22ID；钴铬钼合金外杯超高分子量聚乙烯内衬 双极头，40OD*22ID；钴铬钼合金外杯超高分子量聚乙烯内衬 双极头，42OD*22ID；钴铬钼合金外杯超高分子量聚乙烯内衬 双极头，44OD*28ID；钴铬钼合金外杯超高分子量聚乙烯内衬 双极头，46OD*28ID；钴铬钼合金外杯超高分子量聚乙烯内衬 双极头，48OD*28ID；钴铬钼合金外杯超高分子量聚乙烯内衬 双极头，50OD*28ID；钴铬钼合金外杯超高分子量聚乙烯内衬 双极头，52OD*28ID；钴铬钼合金外杯超高分子量聚乙烯内衬 双极头，54OD*28ID | Smtih & Nephew | 国食药监械（进）字2014第3463488号 | 个 | 包 | 1 | 进口 | 施乐辉医用产品国际贸易（上海）有限公司 | 美国 Simth＆Nephew.Inc.
612 | 68522010030300 | 骨科耗材 | 关节 | 初次置换人工髋关节 | 生物直柄－粗糙面 | 钛合金 | 10054144 | Synergy钛合金压配式非骨水泥柄 | 71306809、71306810、71306811、71306812、71306813、71306814、71306815、71306816、71306817、71306818 | 钛合金压配股骨柄9号、钛合金压配股骨柄10号、钛合金压配股骨柄11号、钛合金压配股骨柄12号、钛合金压配股骨柄13号、钛合金压配股骨柄14号、钛合金压配股骨柄15号、钛合金压配股骨柄16号、钛合金压配股骨柄17号、钛合金压配股骨柄18号 | Smtih & Nephew | 国食药监械（进）字2014第3463792号 | 个 | 包 | 1 | 进口 | 施乐辉医用产品国际贸易（上海）有限公司 | 美国 Simth＆Nephew.Inc.
613 | 68522010300200 | 骨科耗材 | 关节 | 初次置换人工髋关节 | 生物型螺旋髋臼杯—微孔 | 纯钛 | 10046662 | BICON-PLUS 标准臼杯01,0,1-9 | 75003736、75003737、75003738、75003739、75003740、75003741、75003742、75003743、75003744、75003745、75003746 | BICON-PLUS 标准臼杯 01#、BICON-PLUS 标准臼杯 0#、BICON-PLUS 标准臼杯 1#、BICON-PLUS 标准臼杯 2#、BICON-PLUS 标准臼杯 3#、BICON-PLUS 标准臼杯 4#、BICON-PLUS 标准臼杯 5#、BICON-PLUS 标准臼杯 6#、BICON-PLUS 标准臼杯 7#、BICON-PLUS 标准臼杯 8#、BICON-PLUS 标准臼杯 9# | Smith & Nephew | 国械注进20163460185 | 个 | 包 | 1 | 进口 | 施乐辉医用产品国际贸易（上海）有限公司 | 瑞士 Smith＆Nephew Orthopaedics AG.
614 | 68522010310200 | 骨科耗材 | 关节 | 初次置换人工髋关节 | 生物型松质骨螺旋髋臼杯—微孔 | 纯钛 | 10046672 | BICON-PLUS 多齿臼杯1-9 | 75003773、75003774、75003776、75003777、75003778、75003779、75003780、75003782、75003783 | BICON-PLUS 多齿臼杯 1#、BICON-PLUS 多齿臼杯 2#、BICON-PLUS 多齿臼杯 3#、BICON-PLUS 多齿臼杯 4#、BICON-PLUS 多齿臼杯 5#、BICON-PLUS 多齿臼杯 6#、BICON-PLUS 多齿臼杯 7#、BICON-PLUS 多齿臼杯 8#、BICON-PLUS 多齿臼杯 9# | Smith & Nephew | 国械注进20163460185 | 个 | 包 | 1 | 进口 | 施乐辉医用产品国际贸易（上海）有限公司 | 瑞士 Smith＆Nephew Orthopaedics AG.
615 | 68522010371702 | 骨科耗材 | 关节 | 初次置换人工髋关节 | 股骨头 | 氧化铝陶瓷 | 10054219 | 氧化铝陶瓷股骨头28 | 71332800、71332804、71332808 | 71332800、71332804、71332808 | Smtih & Nephew | 国械注进20143465626 | 个 | 包 | 1 | 进口 | 施乐辉医用产品国际贸易（上海）有限公司 | 美国 Simth＆Nephew.Inc.
616 | 68522010371703 | 骨科耗材 | 关节 | 初次置换人工髋关节 | 股骨头 | 氧化铝陶瓷 | 10054222 | 氧化铝陶瓷股骨头32 | 71333200、71333204、71333208 | 71333200、71333204、71333208 | Smtih & Nephew | 国械注进20143465626 | 个 | 包 | 1 | 进口 | 施乐辉医用产品国际贸易（上海）有限公司 | 美国 Simth＆Nephew.Inc.
617 | 68522010371702 | 骨科耗材 | 关节 | 初次置换人工髋关节 | 股骨头 | 氧化铝陶瓷 | 10046774 | 陶瓷球头28 | 75004169、75004170、75004171 | 陶瓷球头（Biolox forte）Φ28S、陶瓷球头（Biolox forte）Φ28M、陶瓷球头（Biolox forte）Φ28L | Smith & Nephew | 国械注进20153460012 | 个 | 包 | 1 | 进口 | 施乐辉医用产品国际贸易（上海）有限公司 | 瑞士 Smith＆Nephew Orthopaedics AG.
618 | 68522010371703 | 骨科耗材 | 关节 | 初次置换人工髋关节 | 股骨头 | 氧化铝陶瓷 | 10046786 | 陶瓷球头28 | 75004172、75004173、75004174 | 陶瓷球头（Biolox forte）Φ32S、陶瓷球头（Biolox forte）Φ32M、陶瓷球头（Biolox forte）Φ32L | Smith & Nephew | 国械注进20153460012 | 个 | 包 | 1 | 进口 | 施乐辉医用产品国际贸易（上海）有限公司 | 瑞士 Smith＆Nephew Orthopaedics AG.
619 | 68522010020500 | 骨科耗材 | 关节 | 初次置换人工髋关节 | 骨水泥型粗糙柄 | 钴铬钼合金 | 10056163 | Synergy 骨水泥柄 | 71316009、71316010、71316011、71316012、71316013、71316014、71316015、71316016、71316017 | 骨水泥柄9号、骨水泥柄10号、骨水泥柄11号、骨水泥柄12号、骨水泥柄13号、骨水泥柄14号、骨水泥柄15号、骨水泥柄16号、骨水泥柄17号 | Smtih & Nephew | 国械注进20153460071 | 个 | 包 | 1 | 进口 | 施乐辉医用产品国际贸易（上海）有限公司 | 美国 Simth＆Nephew.Inc.
620 | 68522010190300 | 骨科耗材 | 关节 | 初次置换人工髋关节 | 生物解剖柄－涂层 | 钛合金 | 10054439 | REFLECTION 陶瓷髋臼外杯 | 71339046、71339048、71339050、71339052、71339054、71339056、71339058、71339060、71339062、71339064、71339066 | Refletiion FSO 髋臼陶瓷外杯 内径 46mm、Refletiion FSO 髋臼陶瓷外杯 内径 48mm、Refletiion FSO 髋臼陶瓷外杯 内径 50mm、Refletiion FSO 髋臼陶瓷外杯 内径 52mm、Refletiion FSO 髋臼陶瓷外杯 内径 54mm、Refletiion FSO 髋臼陶瓷外杯 内径 56mm、Refletiion FSO 髋臼陶瓷外杯 内径 58mm、Refletiion FSO 髋臼陶瓷外杯 内径 60mm、Refletiion FSO 髋臼陶瓷外杯 内径 62mm、Refletiion FSO 髋臼陶瓷外杯 内径 64mm、Refletiion FSO 髋臼陶瓷外杯 内径 66mm、 | Smtih & Nephew | 国械注进20153460013 | 个 | 包 | 1 | 进口 | 施乐辉医用产品国际贸易（上海）有限公司 | 美国 Simth＆Nephew.Inc.
621 | 68522010060300 | 骨科耗材 | 关节 | 初次置换人工髋关节 | 生物直柄－涂层 | 钛合金 | 10056182 | Synergy HA型股骨柄 | 71306709、71306710、71306711、71306712、71306713、71306714、71306715、71306716、71306717、71306718 | HA涂层非骨水泥柄，9号、HA涂层非骨水泥柄，10号、HA涂层非骨水泥柄，11号、HA涂层非骨水泥柄，12号、HA涂层非骨水泥柄，13号、HA涂层非骨水泥柄，14号、HA涂层非骨水泥柄，15号、HA涂层非骨水泥柄，16号、HA涂层非骨水泥柄，17号、HA涂层非骨水泥柄，18号 | Smtih & Nephew | 国械注进20153462084 | 个 | 包 | 1 | 进口 | 施乐辉医用产品国际贸易（上海）有限公司 | 美国 Simth＆Nephew.Inc.
622 | 68522010150300 | 骨科耗材 | 关节 | 初次置换人工髋关节 | 矩形股骨柄 | 钛合金 | 10044213 | SL-PLUS 标准柄 | 75002717、75002719、75002695、75002697、75002699、75002701、75002703、75002705、75002707、75002709、75002711、75002713、75002714、75002715 | SL-PLUS 标准柄 01#、SL-PLUS 标准柄 0#、SL-PLUS 标准柄 1#、SL-PLUS 标准柄 2#、SL-PLUS 标准柄 3#、SL-PLUS 标准柄 4#、SL-PLUS 标准柄 5#、SL-PLUS 标准柄 6#、SL-PLUS 标准柄 7#、SL-PLUS 标准柄 8#、SL-PLUS 标准柄 9#、SL-PLUS 标准柄 10#、SL-PLUS 标准柄 11#、SL-PLUS 标准柄 12# | Smith & Nephew | 国械注进20163460185 | 个 | 包 | 1 | 进口 | 施乐辉医用产品国际贸易（上海）有限公司 | 瑞士 Smith＆Nephew Orthopaedics AG.
623 | 68522010150300 | 骨科耗材 | 关节 | 初次置换人工髋关节 | 矩形股骨柄 | 钛合金 | 10044223 | SL-PLUS标准柄，亚洲型 | 75008493、75008494 | SL-PLUS标准柄 亚洲型03号、SL-PLUS标准柄 亚洲型02号 | Smith & Nephew | 国食药监械（进）字2014第3460461号 | 个 | 包 | 1 | 进口 | 施乐辉医用产品国际贸易（上海）有限公司 | 瑞士 Smith＆Nephew Orthopaedics AG.
624 | 68522010371803 | 骨科耗材 | 关节 | 初次置换人工髋关节 | 股骨头 | 氧化锆陶瓷 | 10054154 | Biolox Delta陶瓷球头32 | 76539160、76539161、76539162 | BIOLOX DELTA陶瓷球头 32MM 12/14S/+0、BIOLOX DELTA陶瓷球头 32MM 12/14M/+4、BIOLOX DELTA陶瓷球头 32MM 12/14L/+8 | Smith & Nephew | 国食药监械（进）字2014第3464645号 | 个 | 包 | 1 | 进口 | 施乐辉医用产品国际贸易（上海）有限公司 | 美国 Simth＆Nephew.Inc.
625 | 68522010371804 | 骨科耗材 | 关节 | 初次置换人工髋关节 | 股骨头 | 氧化锆陶瓷 | 10054163 | Biolox Delta陶瓷球头36 | 76539165、76539166、76539167 | BIOLOX DELTA陶瓷球头 36MM 12/14S/+0、BIOLOX DELTA陶瓷球头 36MM 12/14M/+4、BIOLOX DELTA陶瓷球头 36MM 12/14L/+8 | Smtih & Nephew | 国食药监械（进）字2014第3464645号 | 个 | 包 | 1 | 进口 | 施乐辉医用产品国际贸易（上海）有限公司 | 美国 Simth＆Nephew.Inc.
626 | 68522010050300 | 骨科耗材 | 关节 | 初次置换人工髋关节 | 生物直柄－微孔 | 钛合金 | 10056171 | Synergy多孔涂层非骨水泥柄 | 71306608、71306609、71306610、71306611、71306612、71306613、71306614、71306615、71306616、71306617、71306618 | 多孔涂层非骨水泥柄,8号、多孔涂层非骨水泥柄,9号、多孔涂层非骨水泥柄,10号、多孔涂层非骨水泥柄,11号、多孔涂层非骨水泥柄,12号、多孔涂层非骨水泥柄,13号、多孔涂层非骨水泥柄,14号、多孔涂层非骨水泥柄,15号、多孔涂层非骨水泥柄,16号、多孔涂层非骨水泥柄,17号、多孔涂层非骨水泥柄,18号 | Smtih & Nephew | 国械注进20153462084 | 个 | 包 | 1 | 进口 | 施乐辉医用产品国际贸易（上海）有限公司 | 美国 Simth＆Nephew.Inc.
627 | 68522010280300 | 骨科耗材 | 关节 | 初次置换人工髋关节 | 生物型髋臼杯—微孔含STIKTITE | 钛合金 | 10054612 | R3 3孔髋臼外杯 | 71335540、71335542、71335544、71335546、71335548、71335550、71335552、71335554、71335556、71335558、71335560、71335562、71335564 | R3 3孔髋臼外杯40mm、R3 3孔髋臼外杯42mm、R3 3孔髋臼外杯44mm、R3 3孔髋臼外杯46mm、R3 3孔髋臼外杯48mm、R3 3孔髋臼外杯50mm、R3 3孔髋臼外杯52mm、R3 3孔髋臼外杯54mm、R3 3孔髋臼外杯56mm、R3 3孔髋臼外杯58mm、R3 3孔髋臼外杯60mm、R3 3孔髋臼外杯62mm、R3 3孔髋臼外杯64mm | Smtih & Nephew | 国械注进20153460014 | 个 | 包 | 1 | 进口 | 施乐辉医用产品国际贸易（上海）有限公司 | 美国 Simth＆Nephew.Inc.
628 | 68522010070300 | 骨科耗材 | 关节 | 初次置换人工髋关节 | 生物直柄－微孔带涂层 | 钛合金 | 10056186 | Synergy 微孔HA股骨柄 | 71309009、71309010、71309011、71309012、71309013、71309014、71309015、71309016、71309017、71309018 | 多孔加HA涂层非骨水泥柄，9号、多孔加HA涂层非骨水泥柄，10号、多孔加HA涂层非骨水泥柄，11号、多孔加HA涂层非骨水泥柄，12号、多孔加HA涂层非骨水泥柄，13号、多孔加HA涂层非骨水泥柄，14号、多孔加HA涂层非骨水泥柄，15号、多孔加HA涂层非骨水泥柄，16号、多孔加HA涂层非骨水泥柄，17号、多孔加HA涂层非骨水泥柄，18号 | Smtih & Nephew | 国械注进20153462084 | 个 | 包 | 1 | 进口 | 施乐辉医用产品国际贸易（上海）有限公司 | 美国 Simth＆Nephew.Inc.
629 | 68522010381800 | 骨科耗材 | 关节 | 初次置换人工髋关节 | 髋臼内衬 | 氧化锆陶瓷 | 10057083 | R3 Delta陶瓷内衬32 | 71331748、71331750 | R3 32MM ID DELTA陶瓷内衬48MM、R3 32MM ID DELTA陶瓷内衬50MM | Smtih & Nephew | 国械注进20153462715 | 个 | 包 | 1 | 进口 | 施乐辉医用产品国际贸易（上海）有限公司 | 美国 Simth＆Nephew.Inc.
630 | 68522010170300 | 骨科耗材 | 关节 | 初次置换人工髋关节 | 生物解剖柄－粗糙面带涂层 | 钛合金 | 10044231 | SL-PLUS微创标准TI/HA涂层01、0-12 | 75000172、75000173、75000174、75000175、75000176、75000177、75000178、75000179、75000180、75000181、75000182、75000183、75000184、75000185、75000186、75000187、75000188、75000189、75000190、75000191、75000192、75000193、75000194、75000195、75000196、75000197 | SL-PLUS微创标准柄,Ti/HA涂层 01、SL-PLUS微创标准柄,Ti/HA涂层 0、SL-PLUS微创标准柄,Ti/HA涂层 1、SL-PLUS微创标准柄,Ti/HA涂层 2、SL-PLUS微创标准柄,Ti/HA涂层 3、SL-PLUS微创标准柄,Ti/HA涂层 4、SL-PLUS微创标准柄,Ti/HA涂层 5、SL-PLUS微创标准柄,Ti/HA涂层 6、SL-PLUS微创标准柄,Ti/HA涂层 7、SL-PLUS微创标准柄,Ti/HA涂层 8、SL-PLUS微创标准柄,Ti/HA涂层 9、SL-PLUS微创标准柄,Ti/HA涂层 10、SL-PLUS微创标准柄,Ti/HA涂层 11、SL-PLUS微创标准柄,Ti/HA涂层 12、SL-PLUS微创高颈距型柄,Ti/HA涂层 1、SL-PLUS微创高颈距型柄,Ti/HA涂层 2、SL-PLUS微创高颈距型柄,Ti/HA涂层 3、SL-PLUS微创高颈距型柄,Ti/HA涂层 4、SL-PLUS微创高颈距型柄,Ti/HA涂层 5、SL-PLUS微创高颈距型柄,Ti/HA涂层 6、SL-PLUS微创高颈距型柄,Ti/HA涂层 7、SL-PLUS微创高颈距型柄,Ti/HA涂层 8、SL-PLUS微创高颈距型柄,Ti/HA涂层 9、SL-PLUS微创高颈距型柄,Ti/HA涂层 10、SL-PLUS微创高颈距型柄,Ti/HA涂层 11、SL-PLUS微创高颈距型柄,Ti/HA涂层 12 | Smith & Nephew | 国械注进20153462404 | 个 | 包 | 1 | 进口 | 施乐辉医用产品国际贸易（上海）有限公司 | 瑞士 Smith＆Nephew Orthopaedics AG.
631 | 68522010200300 | 骨科耗材 | 关节 | 初次置换人工髋关节 | 生物解剖柄－微孔带涂层 | 钛合金 | 10054203 | Polarstem 钛/HA涂层柄 | 75100462、75100463、75100464、75100465、75100466、75100467、75100468、75100469、75100470、75100471、75100472、75100473、75100509、75100474、75100475、75100476、75100477、75100478、75100479、75100480、75100481、75100482、75100483、75100510 | Polarstem 钛/HA涂层柄01、Polarstem 钛/HA涂层柄0、Polarstem 钛/HA涂层柄1、Polarstem 钛/HA涂层柄2、Polarstem 钛/HA涂层柄3、Polarstem 钛/HA涂层柄4、Polarstem 钛/HA涂层柄5、Polarstem 钛/HA涂层柄6、Polarstem 钛/HA涂层柄7、Polarstem 钛/HA涂层柄8、Polarstem 钛/HA涂层柄9、Polarstem 钛/HA涂层柄10、Polarstem 钛/HA涂层柄11、Polarstem 钛/HA涂层高偏心距柄1、Polarstem 钛/HA涂层高偏心距柄2、Polarstem 钛/HA涂层高偏心距柄3、Polarstem 钛/HA涂层高偏心距柄4、Polarstem 钛/HA涂层高偏心距柄5、Polarstem 钛/HA涂层高偏心距柄6、Polarstem 钛/HA涂层高偏心距柄7、Polarstem 钛/HA涂层高偏心距柄8、Polarstem 钛/HA涂层高偏心距柄9、Polarstem 钛/HA涂层高偏心距柄10、Polarstem 钛/HA涂层高偏心距柄11 | Smtih & Nephew | 国械注进20143465576 | 个 | 包 | 1 | 进口 | 施乐辉医用产品国际贸易（上海）有限公司 | 美国 Simth＆Nephew.Inc.
632 | 68522010140300 | 骨科耗材 | 关节 | 初次置换人工髋关节 | 生物短柄-微孔带涂层 | 钛合金 | 10053898 | SMF 股骨柄 | 71352510、71352511、71352512、71352513、71352700、71352701、71352702、71352703、71352704、71352705、71352706、71352707、71352708、71352709、71352710、71352711、71352712、71352713、71352714、71352715、71352716、71352717 | SMF 股骨柄 -1号、SMF 高偏心距股骨柄 -1号、SMF 股骨柄 0号、SMF 高偏心距股骨柄 0号、SMF标准偏心距股骨柄1号、SMF高偏心距股骨柄1号、SMF标准偏心距股骨柄2号、SMF高偏心距股骨柄2号、SMF标准偏心距股骨柄3号、SMF高偏心距股骨柄3号、SMF标准偏心距股骨柄4号、SMF高偏心距股骨柄4号、SMF标准偏心距股骨柄5号、SMF高偏心距股骨柄5号、SMF标准偏心距股骨柄6号、SMF高偏心距股骨柄6号、SMF标准偏心距股骨柄7号、SMF高偏心距股骨柄7号、SMF标准偏心距股骨柄8号、SMF高偏心距股骨柄8号、SMF标准偏心距股骨柄9号、SMF高偏心距股骨柄9号 | Smtih & Nephew | 国食药监械（进）字2014第3461406号 | 个 | 包 | 1 | 进口 | 施乐辉医用产品国际贸易（上海）有限公司 | 美国 Simth＆Nephew.Inc.
633 | 68522020231100 | 骨科耗材 | 关节 | 初次置换人工膝关节 | 解剖型胫骨垫片 | 超高分子量聚乙烯 | 10057606 | 胫骨垫片 | 1#8mm | 1#8mm | 爱康 | 国械注准20173460533 | 个 | 盒 | 1 | 国产 | 北京爱康宜诚医疗器材有限公司
634 | 68522020221100 | 骨科耗材 | 关节 | 初次置换人工膝关节 | 高屈曲后交叉韧带替代型胫骨垫片 | 超高分子量聚乙烯 | 10057596 | 胫骨垫片（A3） | SA 8mm | SA 8mm | 爱康 | 国械注准20153461366 | 个 | 盒 | 1 | 国产 | 北京爱康宜诚医疗器材有限公司
635 | 68522020370300 | 骨科耗材 | 关节 | 初次置换人工膝关节 | 胫骨垫块-矩形 | 钛合金 | 10057707 | 垫块（胫骨侧楔II型） | A 5mm | A 5mm | 爱康 | 国械注准20153461366 | 个 | 盒 | 1 | 国产 | 北京爱康宜诚医疗器材有限公司
636 | 68522020340300 | 骨科耗材 | 关节 | 初次置换人工膝关节 | 股骨垫块-后髁 | 钛合金 | 10057662 | 垫块（股骨侧后髁Ⅱ型） | 1#5mm | 1#5mm | 爱康 | 国械注准20153461366 | 个 | 盒 | 1 | 国产 | 北京爱康宜诚医疗器材有限公司
637 | 68522020360300 | 骨科耗材 | 关节 | 初次置换人工膝关节 | 股骨垫块-远端 | 钛合金 | 10057688 | 垫块（股骨侧远端Ⅱ型） | 1#5mm | 1#5mm | 爱康 | 国械注准20153461366 | 个 | 盒 | 1 | 国产 | 北京爱康宜诚医疗器材有限公司
638 | 68522020130500 | 骨科耗材 | 关节 | 初次置换人工膝关节 | 对称型胫骨平台 | 钴铬钼合金 | 10057576 | 胫骨平台 | 1# | 1# | 爱康 | 国械注准20173460533 | 个 | 盒 | 1 | 国产 | 北京爱康宜诚医疗器材有限公司
639 | 68522020020500 | 骨科耗材 | 关节 | 初次置换人工膝关节 | 高屈曲骨水泥型股骨髁 | 钴铬钼合金 | 10057534 | 股骨髁 | 右1# | 右1# | 爱康 | 国械注准20173460533 | 个 | 盒 | 1 | 国产 | 北京爱康宜诚医疗器材有限公司
640 | 68522020241100 | 骨科耗材 | 关节 | 初次置换人工膝关节 | 限制型胫骨垫片 | 超高分子量聚乙烯 | 10057635 | 胫骨垫片（A3 PLUS） | SA 8mm | SA 8mm | 爱康 | 国械注准20153461366 | 个 | 盒 | 1 | 国产 | 北京爱康宜诚医疗器材有限公司
641 | 68522020150500 | 骨科耗材 | 关节 | 初次置换人工膝关节 | 中心稳定型胫骨平台 | 钴铬钼合金 | 10057592 | 胫骨平台（A3） | S | S | 爱康 | 国械注准20153461366 | 个 | 盒 | 1 | 国产 | 北京爱康宜诚医疗器材有限公司
642 | 68522020100500 | 骨科耗材 | 关节 | 初次置换人工膝关节 | 高屈曲稳定加强型股骨髁 | 钴铬钼合金 | 10057552 | 股骨髁（A3） | RS1 | RS1 | 爱康 | 国械注准20153461366 | 个 | 盒 | 1 | 国产 | 北京爱康宜诚医疗器材有限公司
643 | 68522020221200 | 骨科耗材 | 关节 | 初次置换人工膝关节 | 高屈曲后交叉韧带替代型胫骨垫片 | 高交联聚乙烯 | 10057602 | 胫骨垫片（A3 高屈曲PS型(II型)） | SA 8mm | SA 8mm | 爱康 | 国械注准20153461366 | 个 | 盒 | 1 | 国产 | 北京爱康宜诚医疗器材有限公司
644 | 68522020231200 | 骨科耗材 | 关节 | 初次置换人工膝关节 | 解剖型胫骨垫片 | 高交联聚乙烯 | 10057625 | 胫骨垫片（A3 CR型(II型)） | SA 8mm | SA 8mm | 爱康 | 国械注准20153461366 | 个 | 盒 | 1 | 国产 | 北京爱康宜诚医疗器材有限公司
645 | 68522020251100 | 骨科耗材 | 关节 | 初次置换人工膝关节 | 深碟型胫骨垫片 | 超高分子量聚乙烯 | 10057638 | 胫骨垫片（A3 CR前稳定型（II型）） | SA 8mm | SA 8mm | 爱康 | 国械注准20153461366 | 个 | 盒 | 1 | 国产 | 北京爱康宜诚医疗器材有限公司
646 | 68522020120500 | 骨科耗材 | 关节 | 初次置换人工膝关节 | 解剖型高抛光胫骨平台 | 钴铬钼合金 | 10057557 | 胫骨平台（A3GT解剖型） | LS | LS | 爱康 | 国械注准20153461366 | 个 | 盒 | 1 | 国产 | 北京爱康宜诚医疗器材有限公司
647 | 68522020070500 | 骨科耗材 | 关节 | 初次置换人工膝关节 | 解剖型股骨髁 | 钴铬钼合金 | 10057542 | 股骨髁（A3保留CR型） | RS1 | RS1 | 爱康 | 国械注准20153461366 | 个 | 盒 | 1 | 国产 | 北京爱康宜诚医疗器材有限公司
648 | 68522020312300 | 骨科耗材 | 关节 | 初次置换人工膝关节 | 表面型髌骨假体 | 普通聚乙烯 | 10062324 | 膝关节假体-髌骨-XM | 髌骨-XM | 26,29,32 | 春立 | 国械注准20163462440 | 个 | 盒 | 1 | 国产 | 北京市春立正达医疗器械股份有限公司
649 | 68522020241100 | 骨科耗材 | 关节 | 初次置换人工膝关节 | 限制型胫骨垫片 | 超高分子量聚乙烯 | 10061527 | 膝关节假体-XD型胫骨平台衬垫 | XD型胫骨平台衬垫 | 1-10 | 春立 | 国械注准20163462440 | 个 | 盒 | 1 | 国产 | 北京市春立正达医疗器械股份有限公司
650 | 68522020360300 | 骨科耗材 | 关节 | 初次置换人工膝关节 | 股骨垫块-远端 | 钛合金 | 10062326 | 膝关节假体-调整垫-股骨侧-6型 | 股骨侧-6型 | 1-10 | 春立 | 国食药监械（准）字2013第3460760号 | 个 | 盒 | 1 | 国产 | 北京市春立正达医疗器械股份有限公司
651 | 68522020201100 | 骨科耗材 | 关节 | 初次置换人工膝关节 | 后交叉韧带替代型胫骨垫片 | 超高分子量聚乙烯 | 10061522 | 膝关节假体-XN型胫骨垫片 | XN型胫骨垫片 | 1-10 | 春立 | 国械注准20163462440 | 个 | 盒 | 1 | 国产 | 北京市春立正达医疗器械股份有限公司
652 | 68522020130500 | 骨科耗材 | 关节 | 初次置换人工膝关节 | 对称型胫骨平台 | 钴铬钼合金 | 10061341 | 膝关节假体-胫骨平台 | XN | 1#至10# | 春立 | 国械注准20163462440 | 个 | 盒 | 1 | 国产 | 北京市春立正达医疗器械股份有限公司
653 | 68522020020500 | 骨科耗材 | 关节 | 初次置换人工膝关节 | 高屈曲骨水泥型股骨髁 | 钴铬钼合金 | 10061329 | 膝关节假体-新轴心式 | 膝关节假体-新轴心式 | 1-10 | 春立 | 国械注准20163462440 | 个 | 盒 | 1 | 国产 | 北京市春立正达医疗器械股份有限公司
654 | 68522020040500 | 骨科耗材 | 关节 | 初次置换人工膝关节 | 高屈曲生物股骨髁 | 钴铬钼合金 | 10061330 | 膝关节假体-高屈曲生物股骨髁-XN | 高屈曲生物股骨髁-XN | 1-10 | 春立 | 国械注准20163462440 | 个 | 盒 | 1 | 国产 | 北京市春立正达医疗器械股份有限公司
655 | 68522020090500 | 骨科耗材 | 关节 | 初次置换人工膝关节 | 可接延长杆股骨髁 | 钴铬钼合金 | 10061336 | 膝关节假体-可接延长杆股骨髁-DX | 可接延长杆股骨髁-DX | 1-10 | 春立 | 国食药监械（准）字2013第3460760号 | 个 | 盒 | 1 | 国产 | 北京市春立正达医疗器械股份有限公司
656 | 68522020080500 | 骨科耗材 | 关节 | 初次置换人工膝关节 | 对称型股骨髁 | 钴铬钼合金 | 10061335 | 膝关节假体-骨肿瘤组配型 | 骨肿瘤组配型 | 1-10 | 春立 | 国械注准20163462440 | 个 | 盒 | 1 | 国产 | 北京市春立正达医疗器械股份有限公司
657 | 68522020311100 | 骨科耗材 | 关节 | 初次置换人工膝关节 | 表面型髌骨假体 | 超高分子量聚乙烯 | 10043055 | 膝关节假体 | 00-5972-065-26~00-5972-065-41 | 26MM~41MM | zimmer | 国械注进20153464235 | 件 | 盒 | 1 | 进口 | 捷迈（上海）医疗国际贸易有限公司 | 美国捷迈公司
658 | 68522080130300 | 骨科耗材 | 关节 | 人工关节配件 | 膝关节螺钉 | 钛合金 | 10050616 | 股骨髁远侧固定钉 | 183099 | 股骨髁远侧固定钉 | Biomet | 国械注进20143465582 | 个 | 盒 | 1 | 进口 | 捷迈（上海）医疗国际贸易有限公司 | 美国 Biomet Orthopedics
659 | 68522020311100 | 骨科耗材 | 关节 | 初次置换人工膝关节 | 表面型髌骨假体 | 超高分子量聚乙烯 | 10050306 | Biomet Arcom 三柱 髌骨假体 | 11-150838——11-150842 | 8mm Height x 28mm —— 9mm Height x 34mm | Biomet | 国食药监械(进)字2014第3461252号 | 个 | 盒 | 1 | 进口 | 捷迈（上海）医疗国际贸易有限公司 | 美国 Biomet Orthopedics
660 | 68522020110300 | 骨科耗材 | 关节 | 初次置换人工膝关节 | 解剖型胫骨平台 | 钛合金 | 10043069 | 膝关节假体 | 00598002701~00598003702 | 1号~4号 | zimmer | 国械注进20153464235 | 件 | 盒 | 1 | 进口 | 捷迈（上海）医疗国际贸易有限公司 | 美国捷迈公司
661 | 68522020271100 | 骨科耗材 | 关节 | 初次置换人工膝关节 | 单髁胫骨垫片 | 超高分子量聚乙烯 | 10046979 | Oxford第三代单髁膝关节解剖型Arcom超高分子量聚乙烯半月板衬垫 | 159540——160796 | 超小号，小号，中号，大号，超大号：Size3——Size9 | Biomet | 国食药监械（进）字2014第3462681号 | 个 | 盒 | 1 | 进口 | 捷迈（上海）医疗国际贸易有限公司 | Biomet UK LTD
662 | 68522020281100 | 骨科耗材 | 关节 | 初次置换人工膝关节 | 旋转型胫骨垫片 | 超高分子量聚乙烯 | 10070440 | MOBILE旋转平台关节面 | 00-5916-020-10~00-5916-070-17 | SIZE A~G 10~17 MM 1~8 | zimmer | 国械注进20173460189 | 件 | 盒 | 1 | 进口 | 捷迈（上海）医疗国际贸易有限公司 | 美国捷迈公司
663 | 68522020261100 | 骨科耗材 | 关节 | 初次置换人工膝关节 | 高形合度胫骨垫片 | 超高分子量聚乙烯 | 10043056 | 全膝关节假体系统 | 00-5964-020-10~00-5964-050-23 | AB,10mm 1-2~GH,23mm 7-10 | zimmer | 国械注进20143465628 | 件 | 盒 | 1 | 进口 | 捷迈（上海）医疗国际贸易有限公司 | 美国捷迈公司
664 | 68522020221100 | 骨科耗材 | 关节 | 初次置换人工膝关节 | 高屈曲后交叉韧带替代型胫骨垫片 | 超高分子量聚乙烯 | 10050303 | Vanguard PS半月板部件 | 183600——183684 | 10mm x 59mm——14mm x 87/91mm | Biomet | 国食药监械(进)字2014第3461252号 | 个 | 盒 | 1 | 进口 | 捷迈（上海）医疗国际贸易有限公司 | 美国 Biomet Orthopedics
665 | 68522020160500 | 骨科耗材 | 关节 | 初次置换人工膝关节 | 单髁胫骨平台 | 钴铬钼合金 | 10046978 | Oxford第三代单髁膝关节骨水泥型解剖型标准胫骨底板 | 154718——159532 | 左SizeAA——SizeF，右SizeAA——SizeF | Biomet | 国食药监械（进）字2014第3462681号 | 个 | 盒 | 1 | 进口 | 捷迈（上海）医疗国际贸易有限公司 | Biomet UK LTD
666 | 68522020100500 | 骨科耗材 | 关节 | 初次置换人工膝关节 | 高屈曲稳定加强型股骨髁 | 钴铬钼合金 | 10043070 | 膝关节假体-股骨部件 | 00576401351~00576401552 | C型,左~E型,右 | zimmer | 国械注进20153460001 | 件 | 盒 | 1 | 进口 | 捷迈（上海）医疗国际贸易有限公司 | 美国捷迈公司
667 | 68522020241100 | 骨科耗材 | 关节 | 初次置换人工膝关节 | 限制型胫骨垫片 | 超高分子量聚乙烯 | 10050305 | Vanguard PS侧方稳定型半月板部件 | 183700——183794 | 10mm x 59mm——24mm x 87/91mm | Biomet | 国食药监械(进)字2014第3461252号 | 个 | 盒 | 1 | 进口 | 捷迈（上海）医疗国际贸易有限公司 | 美国 Biomet Orthopedics
668 | 68522020040500 | 骨科耗材 | 关节 | 初次置换人工膝关节 | 高屈曲生物股骨髁 | 钴铬钼合金 | 10044052 | Oxford第三代单髁膝关节骨水泥型股骨组件 | 159530——154603 | 超小号，小号，中号，大号，超大号 | Biomet | 国食药监械（进）字2014第3462681号 | 个 | 盒 | 1 | 进口 | 捷迈（上海）医疗国际贸易有限公司 | Biomet UK LTD
669 | 68522020180500 | 骨科耗材 | 关节 | 初次置换人工膝关节 | 一体式胫骨平台 | 钴铬钼合金 | 10057547 | AGC 解剖型PS人工全膝关节 胫骨假体 | 158470、158471、158472、158473、158474、158475、158477、158480、158481、158482、158483、158484、158485、158487、158490、158491、158492、158493、158494、158495、158497、158500、158501、158502、158503、158504、158505、158507、158510、158511、158512、158513、158514、158515、158517 | 8*63mm、10*63mm、12*63mm、14*63mm、16*63mm、18*63mm、22*63mm、8*67mm、10*67mm、12*67mm、14*67mm、16*67mm、18*67mm、22*67mm、8*71mm、10*71mm、12*71mm、14*71mm、16*71mm、18*71mm、22*71mm、8*75mm、10*75mm、12*75mm、14*75mm、16*75mm、18*75mm、22*75mm、8*79mm、10*79mm、12*79mm、14*79mm、16*79mm、18*79mm、22*79mm | Biomet | 国械注进20163462244 | 个 | 盒 | 1 | 进口 | 捷迈（上海）医疗国际贸易有限公司 | Biomet UK LTD
670 | 68522020130500 | 骨科耗材 | 关节 | 初次置换人工膝关节 | 对称型胫骨平台 | 钴铬钼合金 | 10050308 | Biomet 固定十字型柄胫骨平台假体 | 141230——141237 | 59mm——87mm | Biomet | 国食药监械(进)字2014第3461252号 | 个 | 盒 | 1 | 进口 | 捷迈（上海）医疗国际贸易有限公司 | 美国 Biomet Orthopedics
671 | 68522020211100 | 骨科耗材 | 关节 | 初次置换人工膝关节 | 高屈曲后交叉韧带保留型胫骨垫片 | 超高分子量聚乙烯 | 10050299 | DCM Vanguard CR 半月板部件 | 183400——183488 | 10mm x 59mm——18mm x 87/91mm | Biomet | 国食药监械(进)字2014第3461252号 | 个 | 盒 | 1 | 进口 | 捷迈（上海）医疗国际贸易有限公司 | 美国 Biomet Orthopedics
672 | 68522020191100 | 骨科耗材 | 关节 | 初次置换人工膝关节 | 后交叉韧带保留型胫骨垫片 | 超高分子量聚乙烯 | 10050300 | DCM Vanguard CR 高唇型半月板部件 | 183500——183594 | 10mm x 59mm——24mm x 87/91mm | Biomet | 国食药监械(进)字2014第3461252号 | 个 | 盒 | 1 | 进口 | 捷迈（上海）医疗国际贸易有限公司 | 美国 Biomet Orthopedics
673 | 68522020251100 | 骨科耗材 | 关节 | 初次置换人工膝关节 | 深碟型胫骨垫片 | 超高分子量聚乙烯 | 10050301 | Vanguard CR 前稳定型半月板部件 | 189020——189130 | 10mm x 63mm——20mm x 83mm | Biomet | 国食药监械(进)字2014第3461252号 | 个 | 盒 | 1 | 进口 | 捷迈（上海）医疗国际贸易有限公司 | 美国 Biomet Orthopedics
674 | 68522020330500 | 骨科耗材 | 关节 | 初次置换人工膝关节 | 后稳定型股骨假体 | 钴铬钼合金 | 10057516 | AGC 解剖型PS人工全膝关节 股骨 | 155021、155022、155023、155024、155025、155026、155031、155032、155033、155034、155035、155036 | 55左、60左、65左、70左、75左、80左、55右、60右、65右、70右、75右、80右 | Biomet | 国械注进20163462244 | 个 | 盒 | 1 | 进口 | 捷迈（上海）医疗国际贸易有限公司 | Biomet UK LTD
675 | 68522020020500 | 骨科耗材 | 关节 | 初次置换人工膝关节 | 高屈曲骨水泥型股骨髁 | 钴铬钼合金 | 10050298 | Vanguard PS开盒式股骨部件 | 183100——183136 | 左侧，右侧：55mm ——80mm | Biomet | 国食药监械(进)字2014第3461252号 | 个 | 盒 | 1 | 进口 | 捷迈（上海）医疗国际贸易有限公司 | 美国 Biomet Orthopedics
676 | 68522020050500 | 骨科耗材 | 关节 | 初次置换人工膝关节 | 单髁股骨假体 | 钴铬钼合金 | 10044057 | Oxford第三代单髁膝关节骨水泥型高灵活度股骨组件 | 166940;166941;166942;166943;166944 | 超小号，小号，中号，大号，超大号 | Biomet | 国食药监械（进）字2014第3462681号 | 个 | 盒 | 1 | 进口 | 捷迈（上海）医疗国际贸易有限公司 | Biomet UK LTD
677 | 68522020070500 | 骨科耗材 | 关节 | 初次置换人工膝关节 | 解剖型股骨髁 | 钴铬钼合金 | 10070408 | 膝关节假体-股骨部件 | 00-5996-013-51~00-5996-017-52 | 左面~右面 C~G型 | zimmer | 国械注进20173460188 | 件 | 盒 | 1 | 进口 | 捷迈（上海）医疗国际贸易有限公司 | 美国捷迈公司
678 | 68522020281200 | 骨科耗材 | 关节 | 初次置换人工膝关节 | 旋转型胫骨垫片 | 高交联聚乙烯 | 10082965 | 高交联聚乙烯LPS-Mobile关节面 | 00-5917-020-10~00-5917-070-17 | Size A~G 10~17 mm 1~8 | zimmer | 国械注进20173460187 | 件 | 盒 | 1 | 进口 | 捷迈（上海）医疗国际贸易有限公司 | 美国捷迈公司
679 | 68522020261200 | 骨科耗材 | 关节 | 初次置换人工膝关节 | 高形合度胫骨垫片 | 高交联聚乙烯 | 10043057 | 全膝关节假体系统 | 00-5962-022-10~00-5962-051-23 | CD,10mm 1-2~EF,23mm 7-10 | zimmer | 国食药监械（进）字2014第3465628号 | 件 | 盒 | 1 | 进口 | 捷迈（上海）医疗国际贸易有限公司 | 美国捷迈公司
680 | 68522020140300 | 骨科耗材 | 关节 | 初次置换人工膝关节 | 旋转型胫骨平台 | 钛合金 | 10085029 | NexGen LPS-Flex旋转胫骨平台 | 00-5916-010-01~00-5916-080-01 | SIZE 1~8 | zimmer | 国械注进20173460189 | 件 | 盒 | 1 | 进口 | 捷迈（上海）医疗国际贸易有限公司 | 美国捷迈公司
681 | 68522020060500 | 骨科耗材 | 关节 | 初次置换人工膝关节 | 后交叉韧带保留型股骨假体 | 钴铬钼合金 | 10050607 | Vanguard CR 股骨部件 | 183000——183036 | 左侧，右侧：55mm——80mm | Biomet | 国械注进20143465582 | 个 | 盒 | 1 | 进口 | 捷迈（上海）医疗国际贸易有限公司 | 美国 Biomet Orthopedics
682 | 68522020231100 | 骨科耗材 | 关节 | 初次置换人工膝关节 | 解剖型胫骨垫片 | 超高分子量聚乙烯 | 10043762 | 全膝关节假体系统 | 00-5962-020-10~00-5962-050-23 | AB,10mm 1-2~GH,23mm 7-10 | zimmer | 国食药监械（进）字2014第3465628号 | 件 | 盒 | 1 | 进口 | 捷迈（上海）医疗国际贸易有限公司 | 美国捷迈公司
683 | 68522020312300 | 骨科耗材 | 关节 | 初次置换人工膝关节 | 表面型髌骨假体 | 普通聚乙烯 | 10047901 | 髌骨假体 | 32-38mm | 对称型 | 强生Depuy | 国械注进20163460456 | 个 | 盒 | 1 | 进口 | 强生（上海）医疗器材有限公司 | 美国 Depuy Orthopaedics，Inc
684 | 68522020311200 | 骨科耗材 | 关节 | 初次置换人工膝关节 | 表面型髌骨假体 | 高交联聚乙烯 | 10047896 | 髌骨 | 32-41mm | 椭圆形 | 强生Depuy | 国械注进20163460456 | 个 | 盒 | 1 | 进口 | 强生（上海）医疗器材有限公司 | 美国 Depuy Orthopaedics，Inc
685 | 68522020130300 | 骨科耗材 | 关节 | 初次置换人工膝关节 | 对称型胫骨平台 | 钛合金 | 10047700 | 对称型胫骨平台 | SZ1.5-6 | I2锁定 | 强生Depuy | 国械注进20163460456 | 个 | 盒 | 1 | 进口 | 强生（上海）医疗器材有限公司 | 美国 Depuy Orthopaedics，Inc
686 | 68522020201200 | 骨科耗材 | 关节 | 初次置换人工膝关节 | 后交叉韧带替代型胫骨垫片 | 高交联聚乙烯 | 10047857 | PS垫片 | SZ1.5-5 | 8-25MM | 强生Depuy | 国械注进20163460456 | 个 | 盒 | 1 | 进口 | 强生（上海）医疗器材有限公司 | 美国 Depuy Orthopaedics，Inc
687 | 68522020281200 | 骨科耗材 | 关节 | 初次置换人工膝关节 | 旋转型胫骨垫片 | 高交联聚乙烯 | 10047894 | 旋转型垫片 | SZ1.5-5 | 10-25MM | 强生Depuy | 国械注进20163460369 | 个 | 盒 | 1 | 进口 | 强生（上海）医疗器材有限公司 | 美国 Depuy Orthopaedics，Inc
688 | 68522020370500 | 骨科耗材 | 关节 | 初次置换人工膝关节 | 胫骨垫块-矩形 | 钴铬钼合金 | 10048004 | 胫骨垫块矩形 | 10-15MM | SZ1.5-5 | 强生Depuy | 国食药监械（进）字2013第3460485号 | 个 | 盒 | 1 | 进口 | 强生（上海）医疗器材有限公司 | 美国 Depuy Orthopaedics，Inc
689 | 68522020261200 | 骨科耗材 | 关节 | 初次置换人工膝关节 | 高形合度胫骨垫片 | 高交联聚乙烯 | 10047893 | 高形度胫骨垫片 | SZ1.5-5 | 8-25MM | 强生Depuy | 国食药监械（进）字2014第3464139号 | 个 | 盒 | 1 | 进口 | 强生（上海）医疗器材有限公司 | 美国 Depuy Orthopaedics，Inc
690 | 68522020241200 | 骨科耗材 | 关节 | 初次置换人工膝关节 | 限制型胫骨垫片 | 高交联聚乙烯 | 10047858 | 稳定加强型垫片 | SZ1.5-5 | 10-30MM | 强生Depuy | 国械注进20163460456 | 个 | 盒 | 1 | 进口 | 强生（上海）医疗器材有限公司 | 美国 Depuy Orthopaedics，Inc
691 | 68522020340500 | 骨科耗材 | 关节 | 初次置换人工膝关节 | 股骨垫块-后髁 | 钴铬钼合金 | 10047940 | 后髁垫块 | SZ1.5-5 | 4-8MM,8MMD | 强生Depuy | 国食药监械（进）字2013第3460485号 | 个 | 盒 | 1 | 进口 | 强生（上海）医疗器材有限公司 | 美国 Depuy Orthopaedics，Inc
692 | 68522020360500 | 骨科耗材 | 关节 | 初次置换人工膝关节 | 股骨垫块-远端 | 钴铬钼合金 | 10047966 | 股骨远端垫块 | SZ1.5-5 左/右 | 4-8MM | 强生Depuy | 国食药监械（进）字2013第3460485号 | 个 | 盒 | 1 | 进口 | 强生（上海）医疗器材有限公司 | 美国 Depuy Orthopaedics，Inc
693 | 68522020140500 | 骨科耗材 | 关节 | 初次置换人工膝关节 | 旋转型胫骨平台 | 钴铬钼合金 | 10047739 | 高抛光胫骨平台 | SZ1.5-6 | 0度 | 强生Depuy | 国械注进20163460369 | 个 | 盒 | 1 | 进口 | 强生（上海）医疗器材有限公司 | 美国 Depuy Orthopaedics，Inc
694 | 68522020291200 | 骨科耗材 | 关节 | 初次置换人工膝关节 | 旋转型高形合度胫骨垫片 | 高交联聚乙烯 | 10047895 | 旋转高形合度垫片 | 1.5-5号 | 10-17.5mm | 强生Depuy | 国食药监械（进）字2012第3462984号（更） | 个 | 盒 | 1 | 进口 | 强生（上海）医疗器材有限公司 | 英国 DePuy International Ltd.
695 | 68522020170500 | 骨科耗材 | 关节 | 初次置换人工膝关节 | 可接延长杆的胫骨平台 | 钴铬钼合金 | 10047762 | 可加延长杆胫骨平台 | SZ1.5-6 | 3度 | 强生Depuy | 国械注进20163460456 | 个 | 盒 | 1 | 进口 | 强生（上海）医疗器材有限公司 | 美国 Depuy Orthopaedics，Inc
696 | 68522020010500 | 骨科耗材 | 关节 | 初次置换人工膝关节 | 非高屈曲骨水泥股骨髁 | 钴铬钼合金 | 10047477 | 骨水泥股骨髁 | SZ1.5-5 | 左/右 | 强生Depuy | 国械注进20163460456 | 个 | 盒 | 1 | 进口 | 强生（上海）医疗器材有限公司 | 美国 Depuy Orthopaedics，Inc
697 | 68522020020500 | 骨科耗材 | 关节 | 初次置换人工膝关节 | 高屈曲骨水泥型股骨髁 | 钴铬钼合金 | 10047508 | 高屈曲股骨假体 | 1.5-5号 | 左/右 | 强生Depuy | 国食药监械（进）字2012第3462984号（更） | 个 | 盒 | 1 | 进口 | 强生（上海）医疗器材有限公司 | 英国 DePuy International Ltd.
698 | 68522020090500 | 骨科耗材 | 关节 | 初次置换人工膝关节 | 可接延长杆股骨髁 | 钴铬钼合金 | 10047666 | 可加延长杆的股骨假体 | SZ1.5-5 | 左/右 | 强生Depuy | 国食药监械（进）字2014第3460895号 | 个 | 盒 | 1 | 进口 | 强生（上海）医疗器材有限公司 | 美国 Depuy Orthopaedics，Inc
699 | 68522020100500 | 骨科耗材 | 关节 | 初次置换人工膝关节 | 高屈曲稳定加强型股骨髁 | 钴铬钼合金 | 10047680 | 高屈曲加强型股骨假体 | SZ1.5-5 | 左/右 | 强生Depuy | 国食药监械（进）字2014第3461404号 | 个 | 盒 | 1 | 进口 | 强生（上海）医疗器材有限公司 | 爱尔兰DePuy (Ireland)
700 | 68522021010300 | 骨科耗材 | 关节 | 翻修置换人工膝关节 | 胫骨垫块-半楔形 | 钛合金 | 10057728 | 垫块（胫骨侧半幅Ⅱ型） | A 5mm | A 5mm | 爱康 | 国械注准20153461366 | 个 | 盒 | 1 | 国产 | 北京爱康宜诚医疗器材有限公司
701 | 68522021030300 | 骨科耗材 | 关节 | 翻修置换人工膝关节 | 胫骨垫块-全楔形 | 钛合金 | 10057756 | 垫块（胫骨侧整体Ⅱ型） | A 5mm | A 5mm | 爱康 | 国械注准20153461366 | 个 | 盒 | 1 | 国产 | 北京爱康宜诚医疗器材有限公司
702 | 68522021090300 | 骨科耗材 | 关节 | 翻修置换人工膝关节 | 带偏心距延长杆 | 钛合金 | 10057785 | 加长杆Ⅱ型（连体型） | φ8×80 | φ8×80 | 爱康 | 国械注准20153461366 | 个 | 盒 | 1 | 国产 | 北京爱康宜诚医疗器材有限公司
703 | 68522021070300 | 骨科耗材 | 关节 | 翻修置换人工膝关节 | 生物股骨延长杆 | 钛合金 | 10057763 | 加长杆Ⅱ型（柱型） | φ8×80 | φ8×80 | 爱康 | 国械注准20153461366 | 个 | 盒 | 1 | 国产 | 北京爱康宜诚医疗器材有限公司
704 | 68522021080300 | 骨科耗材 | 关节 | 翻修置换人工膝关节 | 生物胫骨延长杆 | 钛合金 | 10057777 | 加长杆Ⅱ型（槽型） | φ14×80 | φ14×80 | 爱康 | 国械注准20153461366 | 个 | 盒 | 1 | 国产 | 北京爱康宜诚医疗器材有限公司
705 | 68522021181200 | 骨科耗材 | 关节 | 翻修置换人工膝关节 | 髁限制型垫片 | 高交联聚乙烯 | 10057969 | 胫骨垫片（ACCK） | SA 10mm | SA 10mm | 爱康 | 国械注准20153461366 | 个 | 盒 | 1 | 国产 | 北京爱康宜诚医疗器材有限公司
706 | 68522011020300 | 骨科耗材 | 关节 | 翻修置换人工髋关节 | 骨水泥型抛光柄 | 钛合金 | 10055569 | 骨水泥股骨柄（翻修） | CM4# | CM4# | 爱康 | 国械注准20153461286 | 个 | 盒 | 1 | 国产 | 北京爱康宜诚医疗器材有限公司
707 | 68522011230200 | 骨科耗材 | 关节 | 翻修置换人工髋关节 | 髋臼加强环/杯 | 纯钛 | 10055695 | 髋臼加强帽 | 杯型42# | 杯型42# | 爱康 | 国食药监械（准）字2014第3461193号 | 个 | 盒 | 1 | 国产 | 北京爱康宜诚医疗器材有限公司
708 | 68522021140500 | 骨科耗材 | 关节 | 翻修置换人工膝关节 | 翻修型胫骨平台 | 钴铬钼合金 | 10057795 | 胫骨平台（ACCK） | S | S | 爱康 | 国械注准20153461366 | 个 | 盒 | 1 | 国产 | 北京爱康宜诚医疗器材有限公司
709 | 68522011390300 | 骨科耗材 | 关节 | 翻修置换人工髋关节 | 组配股骨颈 | 钛合金 | 10057494 | 生物型股骨柄袖套 | φ12AB | φ12AB | 爱康 | 国械注准20153460211 | 个 | 盒 | 1 | 国产 | 北京爱康宜诚医疗器材有限公司
710 | 68522011330300 | 骨科耗材 | 关节 | 翻修置换人工髋关节 | 组配式生物型股骨柄股骨近端柄 | 钛合金 | 10057482 | 生物型股骨柄近端 | 1# | 1# | 爱康 | 国械注准20143462338 | 个 | 盒 | 1 | 国产 | 北京爱康宜诚医疗器材有限公司
711 | 68522021190500 | 骨科耗材 | 关节 | 翻修置换人工膝关节 | 翻修型股骨髁 | 钴铬钼合金 | 10057978 | 股骨髁（ACCK） | R1# | R1# | 爱康 | 国械注准20153461366 | 个 | 盒 | 1 | 国产 | 北京爱康宜诚医疗器材有限公司
712 | 68522011070300 | 骨科耗材 | 关节 | 翻修置换人工髋关节 | 生物直柄－涂层 | 钛合金 | 10055649 | 生物型股骨柄（翻修） | 23# | 23# | 爱康 | 国械注准20143462040 | 个 | 盒 | 1 | 国产 | 北京爱康宜诚医疗器材有限公司
713 | 68522011100300 | 骨科耗材 | 关节 | 翻修置换人工髋关节 | 生物组配柄－涂层 | 钛合金 | 10055664 | 生物型股骨柄柄体 | φ14×165 | φ14×165 | 爱康 | 国械注准20143462338 | 个 | 盒 | 1 | 国产 | 北京爱康宜诚医疗器材有限公司
714 | 68522011110300 | 骨科耗材 | 关节 | 翻修置换人工髋关节 | 生物组配柄－微孔 | 钛合金 | 10055681 | 生物型股骨柄柄体 | 0# | 0# | 爱康 | 国械注准20153460211 | 个 | 盒 | 1 | 国产 | 北京爱康宜诚医疗器材有限公司
715 | 68522011260300 | 骨科耗材 | 关节 | 翻修置换人工髋关节 | 髋臼杯-骨小梁结构 | 钛合金 | 10055727 | 金属髋臼外杯（金属骨小梁V型） | 48/40 | 48/40 | 爱康 | 国械注准20153461311 | 个 | 盒 | 1 | 国产 | 北京爱康宜诚医疗器材有限公司
716 | 68522011320300 | 骨科耗材 | 关节 | 翻修置换人工髋关节 | 髋臼垫块-骨小梁结构 | 钛合金 | 10057439 | 金属髋臼外杯（加强I型） | 50/40 | 50/40 | 爱康 | 国械注准20153461311 | 个 | 盒 | 1 | 国产 | 北京爱康宜诚医疗器材有限公司
717 | 68522011361100 | 骨科耗材 | 关节 | 翻修置换人工髋关节 | 带偏心距内衬 | 超高分子量聚乙烯 | 10061326 | 髋关节假体-翻修髋臼内衬-46型 | 翻修髋臼内衬-46型 | 40-72 | 春立 | 国食药监械（准）字2014第3460910号 | 个 | 盒 | 1 | 国产 | 北京市春立正达医疗器械股份有限公司
718 | 68522021210300 | 骨科耗材 | 关节 | 翻修置换人工膝关节 | 翻修袖套 | 钛合金 | 10062364 | 膝关节假体-加强套（衬套）-XN | 加强套（衬套）-XN | 1-10 | 春立 | 国械注准20163462440 | 个 | 盒 | 1 | 国产 | 北京市春立正达医疗器械股份有限公司
719 | 68522021172300 | 骨科耗材 | 关节 | 翻修置换人工膝关节 | 翻修旋转型胫骨垫片 | 普通聚乙烯 | 10062357 | 膝关节假体-垫片-XX型 | 垫片-XX型 | 1-10 | 春立 | 国械注准20163462440 | 个 | 盒 | 1 | 国产 | 北京市春立正达医疗器械股份有限公司
720 | 68522021182300 | 骨科耗材 | 关节 | 翻修置换人工膝关节 | 髁限制型垫片 | 普通聚乙烯 | 10062359 | 膝关节假体-垫片-DX型 | 垫片-DX型 | 1-10 | 春立 | 国械注准20163462440 | 个 | 盒 | 1 | 国产 | 北京市春立正达医疗器械股份有限公司
721 | 68522021230300 | 骨科耗材 | 关节 | 翻修置换人工膝关节 | 膝关节胫骨翻修袖套－粗糙面 | 钛合金 | 10062366 | 膝关节假体-胫骨加强套 | 胫骨加强套 | 1-10 | 春立 | 国械注准20163462440 | 个 | 盒 | 1 | 国产 | 北京市春立正达医疗器械股份有限公司
722 | 68522021050300 | 骨科耗材 | 关节 | 翻修置换人工膝关节 | 骨水泥股骨延长杆 | 钛合金 | 10062327 | 膝关节假体-轴心式-股骨髓针 | 轴心式-股骨髓针 | 1-10 | 春立 | 国食药监械（准）字2013第3460760号 | 个 | 盒 | 1 | 国产 | 北京市春立正达医疗器械股份有限公司
723 | 68522021060300 | 骨科耗材 | 关节 | 翻修置换人工膝关节 | 骨水泥胫骨延长杆 | 钛合金 | 10062328 | 膝关节假体-轴心式-胫骨髓针 | 轴心式-胫骨髓针 | 1-10 | 春立 | 国械注准20163462440 | 个 | 盒 | 1 | 国产 | 北京市春立正达医疗器械股份有限公司
724 | 68522011250300 | 骨科耗材 | 关节 | 翻修置换人工髋关节 | 髋臼杯 | 钛合金 | 10060658 | 髋关节假体-均匀粗糙面46型全髋臼 | 46 | 6-40至22-72 | 春立 | 国食药监械（准）字2014第3460910号 | 个 | 盒 | 1 | 国产 | 北京市春立正达医疗器械股份有限公司
725 | 68522021120300 | 骨科耗材 | 关节 | 翻修置换人工膝关节 | 解剖型胫骨平台 | 钛合金 | 10062329 | 膝关节假体-新轴心式胫骨平台 | 新轴心式胫骨平台 | 1-10 | 春立 | 国械注准20163462440 | 个 | 盒 | 1 | 国产 | 北京市春立正达医疗器械股份有限公司
726 | 68522011160300 | 骨科耗材 | 关节 | 翻修置换人工髋关节 | 生物解剖柄－微孔带涂层 | 钛合金 | 10058993 | 髋关节假体-均匀粗糙面-160型(直柄) | 均匀粗糙面-160型(直柄) | 8-17 | 春立 | 国食药监械（准）字2014第3460910号 | 个 | 盒 | 1 | 国产 | 北京市春立正达医疗器械股份有限公司
727 | 68522011220300 | 骨科耗材 | 关节 | 翻修置换人工髋关节 | 髋臼重建笼架 | 钛合金 | 10060479 | 髋关节假体-微槽面-46型 | 微槽面-46型 | 40-72 | 春立 | 国食药监械（准）字2014第3460910号 | 个 | 盒 | 1 | 国产 | 北京市春立正达医疗器械股份有限公司
728 | 68522021190500 | 骨科耗材 | 关节 | 翻修置换人工膝关节 | 翻修型股骨髁 | 钴铬钼合金 | 10062360 | 翻修型股骨髁-可加延长杆-DL | 可加延长杆-DL | 1-10 | 春立 | 国食药监械（准）字2013第3460760号 | 个 | 盒 | 1 | 国产 | 北京市春立正达医疗器械股份有限公司
729 | 68522011140300 | 骨科耗材 | 关节 | 翻修置换人工髋关节 | 生物解剖柄－微孔 | 钛合金 | 10058905 | 髋关节假体-均匀粗糙面160型股骨柄 | 160 | 8-17 | 春立 | 国食药监械（准）字2014第3460910号 | 个 | 盒 | 1 | 国产 | 北京市春立正达医疗器械股份有限公司
730 | 68522011240300 | 骨科耗材 | 关节 | 翻修置换人工髋关节 | 髋臼网架 | 钛合金 | 10060608 | 髋关节假体-均匀粗糙面44型全髋臼 | 44 | 6-40至22-72 | 春立 | 国食药监械（准）字2014第3460910号 | 个 | 盒 | 1 | 国产 | 北京市春立正达医疗器械股份有限公司
731 | 68522022030500 | 骨科耗材 | 关节 | 铰链型膝关节假体 | 组配式铰链型股骨髁 | 钴铬钼合金 | 10063049 | 膝关节假体-组配式铰链型股骨髁 | 膝关节假体-组配式铰链型股骨髁 | 1-10 | 春立 | 国械注准20163462440 | 个 | 盒 | 1 | 国产 | 北京市春立正达医疗器械股份有限公司
732 | 68522011230200 | 骨科耗材 | 关节 | 翻修置换人工髋关节 | 髋臼加强环/杯 | 纯钛 | 10050160 | RingLoc 可替换锁环 | 105420——105426 | 20号——26号 | Biomet | 国食药监械(进)字2014第3460464号 | 个 | 盒 | 1 | 进口 | 捷迈（上海）医疗国际贸易有限公司 | 美国 Biomet Orthopedics
733 | 68522011351200 | 骨科耗材 | 关节 | 翻修置换人工髋关节 | 限制性髋臼内衬 | 高交联聚乙烯 | 10043103 | 髋关节假体-髋臼系统 | 01.00010.104~01.00010.817 | DD/22(mm)~QU/32(mm) | zimmer | 国械注进20143465625 | 件 | 盒 | 1 | 进口 | 捷迈（上海）医疗国际贸易有限公司 | 美国捷迈公司
734 | 68522011371200 | 骨科耗材 | 关节 | 翻修置换人工髋关节 | 带高边内衬 | 高交联聚乙烯 | 10043096 | 髋关节假体-髋臼内衬 | 00631003622~00631008026 | 36mmO.D.¡Á22mmI.D.~80mmO.D.¡Á26mmI.D. | zimmer | 国械注进20153660002 | 件 | 盒 | 1 | 进口 | 捷迈（上海）医疗国际贸易有限公司 | 美国捷迈公司
735 | 68522021020300 | 骨科耗材 | 关节 | 翻修置换人工膝关节 | 胫骨垫块-半矩形 | 钛合金 | 10070415 | 胫骨金属垫块 | 00-5988-001-26~00-5988-001-27 | NexGen 5~10mm 胫骨垫块 Size 1 | zimmer | 国械注进20163460484 | 件 | 盒 | 1 | 进口 | 捷迈（上海）医疗国际贸易有限公司 | 美国捷迈公司
736 | 68522021020300 | 骨科耗材 | 关节 | 翻修置换人工膝关节 | 胫骨垫块-半矩形 | 钛合金 | 10070425 | 胫骨金属垫块 | 00-5988-002-26~00-5988-008-27 | NexGen 5~10mm 胫骨垫块 Size 2~8 | zimmer | 国械注进20153464235 | 件 | 盒 | 1 | 进口 | 捷迈（上海）医疗国际贸易有限公司 | 美国捷迈公司
737 | 68522021090300 | 骨科耗材 | 关节 | 翻修置换人工膝关节 | 带偏心距延长杆 | 钛合金 | 10043054 | 膝关节假体 | 00-5988-020-11~00-5988-020-18 | 11X145MM~18X145MM | zimmer | 国械注进20153464235 | 件 | 盒 | 1 | 进口 | 捷迈（上海）医疗国际贸易有限公司 | 美国捷迈公司
738 | 68522021080300 | 骨科耗材 | 关节 | 翻修置换人工膝关节 | 生物胫骨延长杆 | 钛合金 | 10043071 | 膝关节假体 | 00-5988-010-10~00-5988-010-24 | 98.5*10(mm)~98.5*24.07(mm) | zimmer | 国械注进20153464235 | 件 | 盒 | 1 | 进口 | 捷迈（上海）医疗国际贸易有限公司 | 美国捷迈公司
739 | 68522021140300 | 骨科耗材 | 关节 | 翻修置换人工膝关节 | 翻修型胫骨平台 | 钛合金 | 10043720 | 膝关节假体 | 00598004701~00598005702 | 5号~8号 | zimmer | 国械注进20153464235 | 件 | 盒 | 1 | 进口 | 捷迈（上海）医疗国际贸易有限公司 | 美国捷迈公司
740 | 68522011371200 | 骨科耗材 | 关节 | 翻修置换人工髋关节 | 带高边内衬 | 高交联聚乙烯 | 10070106 | 髋关节假体-交联型超高分子量聚乙烯髋臼翻修衬垫 | 00-7110-048-28~00-7110-076-40 | 翻修壳衬垫,10°,48mm~80mmOD*28mm~40mmID | zimmer | 国械注进20143465031 | 件 | 盒 | 1 | 进口 | 捷迈（上海）医疗国际贸易有限公司 | 美国捷迈公司
741 | 68522011251100 | 骨科耗材 | 关节 | 翻修置换人工髋关节 | 髋臼杯 | 超高分子量聚乙烯 | 10043667 | 髋关节假体-髋臼杯 | 00-8005-540-22~00-8005-558-28 | 43X22~61X28 | zimmer | 国械注进20163461075 | 件 | 盒 | 1 | 进口 | 捷迈（上海）医疗国际贸易有限公司 | 美国捷迈公司
742 | 68522011280300 | 骨科耗材 | 关节 | 翻修置换人工髋关节 | 髋臼杯—微孔 | 钛合金 | 10043369 | 髋关节假体-髋臼系统 | 4262~4273 | 46/FF(mm)~68/QU(mm) | zimmer | 国械注进20143465625 | 件 | 盒 | 1 | 进口 | 捷迈（上海）医疗国际贸易有限公司 | 美国捷迈公司
743 | 68522021182300 | 骨科耗材 | 关节 | 翻修置换人工膝关节 | 髁限制型垫片 | 普通聚乙烯 | 10043773 | 全膝关节假体系统 | 00-5964-022-10~00-5964-051-23 | CD,10mm 1-2~EF,23mm 7-10 | zimmer | 国械注进20143465628 | 件 | 盒 | 1 | 进口 | 捷迈（上海）医疗国际贸易有限公司 | 美国捷迈公司
744 | 68522021172300 | 骨科耗材 | 关节 | 翻修置换人工膝关节 | 翻修旋转型胫骨垫片 | 普通聚乙烯 | 10050675 | 胫骨垫片 | 183600/——183684/ | 10mm x 59mm——14mm x 87/91mm | Biomet | 国食药监械(进)字2014第3461252号 | 个 | 盒 | 1 | 进口 | 捷迈（上海）医疗国际贸易有限公司 | 美国 Biomet Orthopedics
745 | 68522011381800 | 骨科耗材 | 关节 | 翻修置换人工髋关节 | 髋臼内衬 | 氧化锆陶瓷 | 10043709 | 髋关节假体-陶瓷股骨头和衬垫 | 877500828~877500928 | GGx28~HHx28 | zimmer | 国械注进20143465650 | 件 | 盒 | 1 | 进口 | 捷迈（上海）医疗国际贸易有限公司 | 美国捷迈公司
746 | 68522011381800 | 骨科耗材 | 关节 | 翻修置换人工髋关节 | 髋臼内衬 | 氧化锆陶瓷 | 10043711 | 髋关节假体-陶瓷股骨头和衬垫 | 877501032~877501132 | IIx32~JJx32 | zimmer | 国械注进20143465650 | 件 | 盒 | 1 | 进口 | 捷迈（上海）医疗国际贸易有限公司 | 美国捷迈公司
747 | 68522011381800 | 骨科耗材 | 关节 | 翻修置换人工髋关节 | 髋臼内衬 | 氧化锆陶瓷 | 10043712 | 髋关节假体-陶瓷股骨头和衬垫 | 877501236~877502136 | KKx36~TTx36 | zimmer | 国械注进20143465650 | 件 | 盒 | 1 | 进口 | 捷迈（上海）医疗国际贸易有限公司 | 美国捷迈公司
748 | 68522011290300 | 骨科耗材 | 关节 | 翻修置换人工髋关节 | 髋臼杯—微孔带涂层 | 钛合金 | 10043697 | 髋关节假体－髋臼外杯 | 00-6200-062-22~00-6200-070-22 | 62mm~70mm | zimmer | 国食药监械（进）字2014第3464662号 | 件 | 盒 | 1 | 进口 | 捷迈（上海）医疗国际贸易有限公司 | 美国捷迈公司
749 | 68522011090300 | 骨科耗材 | 关节 | 翻修置换人工髋关节 | 生物组配柄 | 钛合金 | 10049900 | Arcos 组配式股骨柄远端模块 直柄STS型150mm | 11-300812——11-300824 | 12MM X 150MM——24MM X 150MM | Biomet | 国械注进20163461304 | 个 | 盒 | 1 | 进口 | 捷迈（上海）医疗国际贸易有限公司 | 美国 Biomet Orthopedics
750 | 68522011070300 | 骨科耗材 | 关节 | 翻修置换人工髋关节 | 生物直柄－涂层 | 钛合金 | 10049885 | Arcos 组配式股骨柄远端模块 直柄子弹头型 | 11-301612——11-301620 | 12MM X 200MM——20MM X 200MM | Biomet | 国械注进20163461304 | 个 | 盒 | 1 | 进口 | 捷迈（上海）医疗国际贸易有限公司 | 美国 Biomet Orthopedics
751 | 68522011040300 | 骨科耗材 | 关节 | 翻修置换人工髋关节 | 生物直柄－粗糙面 | 钛合金 | 10043590 | 髋关节假体-非骨水泥股骨柄 | 21.00.49-14 | 14# | zimmer | 国械注进20163461239 | 件 | 盒 | 1 | 进口 | 捷迈（上海）医疗国际贸易有限公司 | 美国捷迈公司
752 | 68522021190500 | 骨科耗材 | 关节 | 翻修置换人工膝关节 | 翻修型股骨髁 | 钴铬钼合金 | 10043719 | 膝关节假体-股骨部件 | 00576401651~00576401752 | F型,左~G型,右 | zimmer | 国械注进20153460001 | 件 | 盒 | 1 | 进口 | 捷迈（上海）医疗国际贸易有限公司 | 美国捷迈公司
753 | 68522011361200 | 骨科耗材 | 关节 | 翻修置换人工髋关节 | 带偏心距内衬 | 高交联聚乙烯 | 10043707 | 髋关节假体－髋臼系统 | 00-8751-006-28~00-8751-023-40 | EE/28mm~VV/40mm | zimmer | 国械注进20163460089 | 件 | 盒 | 1 | 进口 | 捷迈（上海）医疗国际贸易有限公司 | 美国捷迈公司
754 | 68522011260300 | 骨科耗材 | 关节 | 翻修置换人工髋关节 | 髋臼杯-骨小梁结构 | 钛合金 | 10043702 | 髋关节假体－髋臼外杯 | 00-6200-062-20~00-6200-070-20 | 62mm~70mm | zimmer | 国食药监械（进）字2014第3464662号 | 件 | 盒 | 1 | 进口 | 捷迈（上海）医疗国际贸易有限公司 | 美国捷迈公司
755 | 68522011030100 | 骨科耗材 | 关节 | 翻修置换人工髋关节 | 骨水泥型解剖柄 | 不锈钢 | 10043129 | 髋关节假体 | 00-8114-002-18~00-8114-003-18 | 标准偏心，长柄3#~标准偏心，长柄2# | zimmer | 国食药监械（进）字2014第3463876号 | 件 | 盒 | 1 | 进口 | 捷迈（上海）医疗国际贸易有限公司 | 美国捷迈公司
756 | 68522011020300 | 骨科耗材 | 关节 | 翻修置换人工髋关节 | 骨水泥型抛光柄 | 钛合金 | 10043371 | 髋关节假体 | 00-8114-004-00~00-8114-005-00 | 标准偏心4#~标准偏心5# | zimmer | 国食药监械（进）字2014第3463876号 | 件 | 盒 | 1 | 进口 | 捷迈（上海）医疗国际贸易有限公司 | 美国捷迈公司
757 | 68522011010500 | 骨科耗材 | 关节 | 翻修置换人工髋关节 | 骨水泥型粗糙柄 | 钴铬钼合金 | 10043560 | 髋关节假体 | 00-8114-004-20~00-8114-004-26 | 200mm~260mm | zimmer | 国食药监械（进）字2014第3463876号 | 件 | 盒 | 1 | 进口 | 捷迈（上海）医疗国际贸易有限公司 | 美国捷迈公司
758 | 68522011220300 | 骨科耗材 | 关节 | 翻修置换人工髋关节 | 髋臼重建笼架 | 钛合金 | 10043076 | 髋关节假体-髋臼顶部重建环及重建笼架 | 00-8005-001-00~00-8005-060-00 | 52mmOD*48mmID,左~64mmODx60mmID | zimmer | 国械注进20163460485 | 件 | 盒 | 1 | 进口 | 捷迈（上海）医疗国际贸易有限公司 | 美国捷迈公司
759 | 68522011230200 | 骨科耗材 | 关节 | 翻修置换人工髋关节 | 髋臼加强环/杯 | 纯钛 | 10043077 | 髋关节假体-髋臼顶部重建环及重建笼架 | 00-8005-046-00~00-8005-060-00 | 50mmOD*46mmID~64mmOD*60mmID | zimmer | 国械注进20163460485 | 件 | 盒 | 1 | 进口 | 捷迈（上海）医疗国际贸易有限公司 | 美国捷迈公司
760 | 68522021090500 | 骨科耗材 | 关节 | 翻修置换人工膝关节 | 带偏心距延长杆 | 钴铬钼合金 | 10069975 | 组件式全膝关节系统 | 148283---148347 | 花键型延长柄V2：23x120---22x200 mm | Biomet | 国械注进20153462419 | 个 | 盒 | 1 | 进口 | 捷迈（上海）医疗国际贸易有限公司 | 美国 Biomet Orthopedics
761 | 68522021200500 | 骨科耗材 | 关节 | 翻修置换人工膝关节 | 髁限制型股骨髁 | 钴铬钼合金 | 10050662 | 股骨髁假体 | 183100/—183136/ | 55mm——80mm | Biomet | 国食药监械(进)字2014第3461252号 | 个 | 盒 | 1 | 进口 | 捷迈（上海）医疗国际贸易有限公司 | 美国 Biomet Orthopedics
762 | 68522011050300 | 骨科耗材 | 关节 | 翻修置换人工髋关节 | 生物直柄－粗糙面带涂层 | 钛合金 | 10043126 | 翻修型股骨柄 | 100101914~100101917 | 14/190~17/190 | zimmer | 国械注进20163461495 | 件 | 盒 | 1 | 进口 | 捷迈（上海）医疗国际贸易有限公司 | 美国捷迈公司
763 | 68522011170300 | 骨科耗材 | 关节 | 翻修置换人工髋关节 | 生物矩形柄－粗糙面 | 钛合金 | 10043681 | 髋关节假体-股骨柄 | 29.00.39-150~29.00.39-200 | 15#~20# | zimmer | 国械注进20153460419 | 件 | 盒 | 1 | 进口 | 捷迈（上海）医疗国际贸易有限公司 | 美国捷迈公司
764 | 68522021181200 | 骨科耗材 | 关节 | 翻修置换人工膝关节 | 髁限制型垫片 | 高交联聚乙烯 | 10069914 | 组件式全膝关节系统 | 183860---185154 | 限制型半月板组件(10~24) x 63/67 mm---(10~24) x 59 mm | Biomet | 国械注进20153462419 | 个 | 盒 | 1 | 进口 | 捷迈（上海）医疗国际贸易有限公司 | 美国 Biomet Orthopedics
765 | 68522011300300 | 骨科耗材 | 关节 | 翻修置换人工髋关节 | 髋臼杯—微孔双涂层 | 钛合金 | 10043113 | 髋关节假体组件-髋臼外杯及孔塞 | 00-8753-044-01~00-8753-060-01 | EE/44mm~MM/60mm | zimmer | 国械注进20143465629 | 件 | 盒 | 1 | 进口 | 捷迈（上海）医疗国际贸易有限公司 | 美国捷迈公司
766 | 68522021100500 | 骨科耗材 | 关节 | 翻修置换人工膝关节 | 偏心连接件 | 钴铬钼合金 | 10069983 | 组件式全膝关节系统 | 185210/185211/185212 | 偏心距转接头 2.5 mm、5.0 mm、7.5 mm | Biomet | 国械注进20153462419 | 个 | 盒 | 1 | 进口 | 捷迈（上海）医疗国际贸易有限公司 | 美国 Biomet Orthopedics
767 | 68522011381800 | 骨科耗材 | 关节 | 翻修置换人工髋关节 | 髋臼内衬 | 氧化锆陶瓷 | 10043713 | 髋关节假体-陶瓷股骨头和衬垫 | 00-8775-021-40~00-8775-023-40 | TTx40~VVx40 | zimmer | 国械注进20143465650 | 件 | 盒 | 1 | 进口 | 捷迈（上海）医疗国际贸易有限公司 | 美国捷迈公司
768 | 68522011080300 | 骨科耗材 | 关节 | 翻修置换人工髋关节 | 生物直柄－微孔带涂层 | 钛合金 | 10043615 | 股骨柄 | 00-7711-015-00~00-7711-022-00 | 4mm~22.5mm | zimmer | 国食药监械（进）字2014第3461262号 | 件 | 盒 | 1 | 进口 | 捷迈（上海）医疗国际贸易有限公司 | 美国捷迈公司
769 | 68522011070300 | 骨科耗材 | 关节 | 翻修置换人工髋关节 | 生物直柄－涂层 | 钛合金 | 10043696 | 髋关节假体-股骨柄 | 01.00561.324 | 24# | zimmer | 国械注进20153460420 | 件 | 盒 | 1 | 进口 | 捷迈（上海）医疗国际贸易有限公司 | 美国捷迈公司
770 | 68522011160300 | 骨科耗材 | 关节 | 翻修置换人工髋关节 | 生物解剖柄－微孔带涂层 | 钛合金 | 10043657 | 髋关节假体-金属丝髋关节柄 | 00-7862-016-00~00-7862-020-00 | 16号~20号 | zimmer | 国械注进20163460387 | 件 | 盒 | 1 | 进口 | 捷迈（上海）医疗国际贸易有限公司 | 美国捷迈公司
771 | 68522011320300 | 骨科耗材 | 关节 | 翻修置换人工髋关节 | 髋臼垫块-骨小梁结构 | 钛合金 | 10050584 | Regenerex 髋臼补块 | PT-210152——PT-210358 | 大，中，小：52MM——58mm | Biomet | 国食药监械(进)字2014第3464749号 | 个 | 盒 | 1 | 进口 | 捷迈（上海）医疗国际贸易有限公司 | 美国 Biomet Orthopedics
772 | 68522011100300 | 骨科耗材 | 关节 | 翻修置换人工髋关节 | 生物组配柄－涂层 | 钛合金 | 10049966 | Arcos 组配式股骨柄近端模块 股骨距替代 | 11-301200——11-301244 | 50MM Size A——+20 60MM Size D | Biomet | 国械注进20163461304 | 个 | 盒 | 1 | 进口 | 捷迈（上海）医疗国际贸易有限公司 | 美国 Biomet Orthopedics
773 | 68522011341902 | 骨科耗材 | 关节 | 翻修置换人工髋关节 | 带袖套股骨头 | 氧化锆增韧氧化铝陶瓷及钛 | 10070660 | 髋关节假体-陶瓷股骨头和衬垫（商品名：Biolox delta) | 00-8777-028-01~00-8777-028-04 | Biolox OPTION Hd/Adpt, 12/14, 28 x -3.0~+7 | zimmer | 国械注进20143465650 | 件 | 盒 | 1 | 进口 | 捷迈（上海）医疗国际贸易有限公司 | 美国捷迈公司
774 | 68522011341903 | 骨科耗材 | 关节 | 翻修置换人工髋关节 | 带袖套股骨头 | 氧化锆增韧氧化铝陶瓷及钛 | 10070661 | 髋关节假体-陶瓷股骨头和衬垫（商品名：Biolox delta) | 00-8777-032-01~00-8777-032-04 | Biolox OPTION Hd/Adpt, 12/14, 32 x -3.0~+7 | zimmer | 国械注进20143465650 | 件 | 盒 | 1 | 进口 | 捷迈（上海）医疗国际贸易有限公司 | 美国捷迈公司
775 | 68522011220200 | 骨科耗材 | 关节 | 翻修置换人工髋关节 | 髋臼重建笼架 | 纯钛 | 10050449 | Recovery 翻修笼架 | 11-109452——11-109573 | 52MM RT——73MM LT | Biomet | 国食药监械(进)字2014第3462301号 | 个 | 盒 | 1 | 进口 | 捷迈（上海）医疗国际贸易有限公司 | 美国 Biomet Orthopedics
776 | 68522011060300 | 骨科耗材 | 关节 | 翻修置换人工髋关节 | 生物直柄－微孔 | 钛合金 | 10049923 | Arcos 组配式股骨柄远端模块 直柄STS型 | 11-300912——11-300921 | 12MM X 190MM——21MM X 190MM | Biomet | 国械注进20163461304 | 个 | 盒 | 1 | 进口 | 捷迈（上海）医疗国际贸易有限公司 | 美国 Biomet Orthopedics
777 | 68522011050300 | 骨科耗材 | 关节 | 翻修置换人工髋关节 | 生物直柄－粗糙面带涂层 | 钛合金 | 10043127 | 翻修型股骨柄 | 01.00102.614~01.00102.625 | 14/265~25/265 | zimmer | 国械注进20163461495 | 件 | 盒 | 1 | 进口 | 捷迈（上海）医疗国际贸易有限公司 | 美国捷迈公司
778 | 68522011330300 | 骨科耗材 | 关节 | 翻修置换人工髋关节 | 组配式生物型股骨柄股骨近端柄 | 钛合金 | 10049980 | Arcos 组配式股骨柄近端模块 圆锥形 | 11-301300——11-301344 | 50MM Size A——80MM Size D | Biomet | 国械注进20163461304 | 个 | 盒 | 1 | 进口 | 捷迈（上海）医疗国际贸易有限公司 | 美国 Biomet Orthopedics
779 | 68522011341905 | 骨科耗材 | 关节 | 翻修置换人工髋关节 | 带袖套股骨头 | 氧化锆增韧氧化铝陶瓷及钛 | 10070616 | 髋关节假体-陶瓷股骨头和衬垫（商品名：Biolox delta) | 00-8777-040-01~00-8777-040-04 | Biolox OPTION Hd/Adpt, 12/14, 40 x -3.0~+7 | zimmer | 国械注进20143465650 | 件 | 盒 | 1 | 进口 | 捷迈（上海）医疗国际贸易有限公司 | 美国捷迈公司
780 | 68522011341904 | 骨科耗材 | 关节 | 翻修置换人工髋关节 | 带袖套股骨头 | 氧化锆增韧氧化铝陶瓷及钛 | 10070667 | 髋关节假体-陶瓷股骨头和衬垫（商品名：Biolox delta) | 00-8777-036-01~00-8777-036-04 | Biolox OPTION Hd/Adpt, 12/14, 36 x -3.0~+7 | zimmer | 国械注进20143465650 | 件 | 盒 | 1 | 进口 | 捷迈（上海）医疗国际贸易有限公司 | 美国捷迈公司
781 | 68522011260300 | 骨科耗材 | 关节 | 翻修置换人工髋关节 | 髋臼杯-骨小梁结构 | 钛合金 | 10050594 | Regenerex 髋臼外杯15孔全涂层 | PT-124252——PT-127080 | 42X52——70X80 | Biomet | 国食药监械(进)字2014第3464749号 | 个 | 盒 | 1 | 进口 | 捷迈（上海）医疗国际贸易有限公司 | 美国 Biomet Orthopedics
782 | 68522011280300 | 骨科耗材 | 关节 | 翻修置换人工髋关节 | 髋臼杯—微孔 | 钛合金 | 10050597 | Regenerex Ringloc Plus 多孔髋臼外杯 | PT-106054——PT-106076 | 54mm O.D.X SZ 23 ——76mm O.D.X SZ 28 | Biomet | 国食药监械(进)字2014第3464749号 | 个 | 盒 | 1 | 进口 | 捷迈（上海）医疗国际贸易有限公司 | 美国 Biomet Orthopedics
783 | 68522011080300 | 骨科耗材 | 关节 | 翻修置换人工髋关节 | 生物直柄－微孔带涂层 | 钛合金 | 10049934 | Arcos 组配式股骨柄远端模块 弧形STS型 | 11-301012——11-301024 | 12MM X 250MM——24MM X 250MM | Biomet | 国械注进20163461304 | 个 | 盒 | 1 | 进口 | 捷迈（上海）医疗国际贸易有限公司 | 美国 Biomet Orthopedics
784 | 68522011110300 | 骨科耗材 | 关节 | 翻修置换人工髋关节 | 生物组配柄－微孔 | 钛合金 | 10049868 | Arcos 组配式股骨柄远端模块 直柄子弹头型150MM | 11-301512——11-301520 | 12MM X 150MM——20MM X 150MM | Biomet | 国械注进20163461304 | 个 | 盒 | 1 | 进口 | 捷迈（上海）医疗国际贸易有限公司 | 美国 Biomet Orthopedics
785 | 68522011381200 | 骨科耗材 | 关节 | 翻修置换人工髋关节 | 髋臼内衬 | 高交联聚乙烯 | 10049588 | 髋臼内衬 | 623-00-22A～623-00-36I | 内部球形直径：22；外部直径：37.74；角度：0；描述：球心居中～内部球形直径：36；外部直径：60.60；角度：0；描述：球心居中 | 史赛克 | 国械注进20143466183 | 个 | 盒 | 1 | 进口 | 史赛克（北京）医疗器械有限公司 | 美国 Howmedica Osteonics Corp.
786 | 68522011240100 | 骨科耗材 | 关节 | 翻修置换人工髋关节 | 髋臼网架 | 不锈钢 | 10049577 | 髋臼网架 | 0942-8-010~0942-8-070 | 股骨~人体形股骨 | 史赛克 | 国食药监械(进)字2013第3465067号 | 个 | 盒 | 1 | 进口 | 史赛克（北京）医疗器械有限公司 | 美国 Howmedica Osteonics Corp.
787 | 68522021172300 | 骨科耗材 | 关节 | 翻修置换人工膝关节 | 翻修旋转型胫骨垫片 | 普通聚乙烯 | 10049507 | 胫骨衬垫 | 6495-3-010~6495-3-024 | S 10mm~S 24mm | 史赛克 | 国食药监械(进)字2013第3465571号 | 个 | 盒 | 1 | 进口 | 史赛克（北京）医疗器械有限公司 | 美国 Howmedica Osteonics Corp.
788 | 68522011381700 | 骨科耗材 | 关节 | 翻修置换人工髋关节 | 髋臼内衬 | 氧化铝陶瓷 | 10063221 | 陶瓷髋臼内衬 | 625-0T-28D~625-0T-36H | 625-0T-28D~625-0T-36H | 史赛克 | 国食药监械(进)字2014第3460129号 | 个 | 盒 | 1 | 进口 | 史赛克（北京）医疗器械有限公司
789 | 68522021050500 | 骨科耗材 | 关节 | 翻修置换人工膝关节 | 骨水泥股骨延长杆 | 钴铬钼合金 | 10049544 | 钴铬钼延长柄 | 6478-6-400~6478-6-465 | 16mm¡Á80mm~21mm¡Á155mm | 史赛克 | 国食药监械(进)字2013第3464749号 | 个 | 盒 | 1 | 进口 | 史赛克（北京）医疗器械有限公司 | 美国 Howmedica Osteonics Corp.
790 | 68522011070300 | 骨科耗材 | 关节 | 翻修置换人工髋关节 | 生物直柄－涂层 | 钛合金 | 10049569 | 股骨柄 | 6012-0711~6019-1420 | 7号 柄长155mm 直径11mm~14号 柄长205mm-30mm 切除 直径20mm | 史赛克 | 国食药监械(进)字2013第3465120号 | 个 | 盒 | 1 | 进口 | 史赛克（北京）医疗器械有限公司 | 美国 Howmedica Osteonics Corp.
791 | 68522011100300 | 骨科耗材 | 关节 | 翻修置换人工髋关节 | 生物组配柄－涂层 | 钛合金 | 10049574 | 股骨近端体部 | 6276-1-019~6276-6-226 | Restoration Modular直径19㎜ 股骨近端体部 标准型~直径31MM 带领股骨近端体部 偏心距＋30㎜ | 史赛克 | 国食药监械(进)字2014第3461885号 | 个 | 盒 | 1 | 进口 | 史赛克（北京）医疗器械有限公司 | 美国 Howmedica Osteonics Corp.
792 | 68522021200500 | 骨科耗材 | 关节 | 翻修置换人工膝关节 | 髁限制型股骨髁 | 钴铬钼合金 | 10049502 | 股骨髁 | 5512-F-101~5512-F-802 | 1号左侧~8号右侧 | 史赛克 | 国食药监械(进)字2014第3460865号 | 个 | 盒 | 1 | 进口 | 史赛克（北京）医疗器械有限公司 | 美国 Howmedica Osteonics Corp.
793 | 68522011330300 | 骨科耗材 | 关节 | 翻修置换人工髋关节 | 组配式生物型股骨柄股骨近端柄 | 钛合金 | 10049585 | 髋关节假体-股骨部件(商品名:Restoration) | 6276-1-019~6276-1-331；6276-4-119~6276-4-331 | 股骨近端体部 直径19mm 标准型～带领股骨近端体部 直径31mm 偏心矩+30mm | 史赛克 | 国食药监械(进)字2014第3461885号 | 个 | 盒 | 1 | 进口 | 史赛克（北京）医疗器械有限公司 | 美国 Howmedica Osteonics Corp.
794 | 68522011260300 | 骨科耗材 | 关节 | 翻修置换人工髋关节 | 髋臼杯-骨小梁结构 | 钛合金 | 10049581 | 髋臼杯-骨小梁结构 | 502-02-66H、502-02-68H、502-02-70I、502-02-72I、502-02-74J、502-02-76J、502-02-78J、502-02-80J | 502-02-66H、502-02-68H、502-02-70I、502-02-72I、502-02-74J、502-02-76J、502-02-78J、502-02-80J | 史赛克 | 国械注进20153461092 | 个 | 盒 | 1 | 进口 | 史赛克（北京）医疗器械有限公司 | 美国 Howmedica Osteonics Corp.
795 | 68522022020500 | 骨科耗材 | 关节 | 铰链型膝关节假体 | 旋转铰链型胫骨平台 | 钴铬钼合金 | 10049457 | GMRS 近端胫骨 | 6495-3-101、6495-3-102 | 小号；标准号 | 史赛克 | 国食药监械(进)字2014第3462666号 | 个 | 盒 | 1 | 进口 | 史赛克（北京）医疗器械有限公司 | 美国 Howmedica Osteonics Corp.
796 | 68522021160500 | 骨科耗材 | 关节 | 翻修置换人工膝关节 | 骨缺损填充型旋转翻修胫骨平台 | 钴铬钼合金 | 10049530 | 聚乙烯胫骨平台 | 6485-2-008~6485-2-421 | XS 8mm~XL 21mm | 史赛克 | 国食药监械(进)字2013第3465571号 | 个 | 盒 | 1 | 进口 | 史赛克（北京）医疗器械有限公司 | 美国 Howmedica Osteonics Corp.
797 | 68522050020300 | 骨科耗材 | 关节 | 人工肘关节 | 肱骨干 | 钛合金 | 10063346 | 肘关节假体-单纯性-肱骨下端-CLDZ | 单纯性-肱骨下端-CLDZ | 60-200 | 春立 | 国械注准20163462536 | 个 | 盒 | 1 | 国产 | 北京市春立正达医疗器械股份有限公司
798 | 68522040060500 | 骨科耗材 | 关节 | 人工半/全肩系统 | 标准型肱骨头 | 钴铬钼合金 | 10063251 | 肩关节假体-肱骨头 | 34-48 | 34-48 | 春立 | 国械注准20173460778 | 个 | 盒 | 1 | 国产 | 北京市春立正达医疗器械股份有限公司
799 | 68522030020500 | 骨科耗材 | 关节 | 骨肿瘤人工关节 | 股骨柄 | 钴铬钼合金 | 10063074 | 髋关节假体-定制II型-135（定制） | 定制II型-135（定制） | 6-17 | 春立 | 国食药监械（准）字2014第3460910号 | 个 | 盒 | 1 | 国产 | 北京市春立正达医疗器械股份有限公司
800 | 68522050010300 | 骨科耗材 | 关节 | 人工肘关节 | 尺骨干 | 钛合金 | 10063341 | 肘关节假体-单纯型-尺骨上端-CLDZ | 单纯型-尺骨上端-CLDZ | 60-200 | 春立 | 国械注准20163462536 | 个 | 盒 | 1 | 国产 | 北京市春立正达医疗器械股份有限公司
801 | 68522030070300 | 骨科耗材 | 关节 | 骨肿瘤人工关节 | 胫骨延长杆 | 钛合金 | 10063092 | 膝关节假体-骨肿瘤胫骨髓针（组配式） | （组配式） | 40-300 | 春立 | 国械注准20163462440 | 个 | 盒 | 1 | 国产 | 北京市春立正达医疗器械股份有限公司
802 | 68522050020300 | 骨科耗材 | 关节 | 人工肘关节 | 肱骨干 | 钛合金 | 10063347 | 肘关节假体-肿瘤型-肱骨下端-CLDZ | 肿瘤型-肱骨下端-CLDZ | 60-460 | 春立 | 国械注准20163462536 | 个 | 盒 | 1 | 国产 | 北京市春立正达医疗器械股份有限公司
803 | 68522050010300 | 骨科耗材 | 关节 | 人工肘关节 | 尺骨干 | 钛合金 | 10063345 | 肘关节假体-肿瘤型-尺骨上端-CLDZ | 肿瘤型-尺骨上端-CLDZ | 60-200 | 春立 | 国械注准20163462536 | 个 | 盒 | 1 | 国产 | 北京市春立正达医疗器械股份有限公司
804 | 68522040082300 | 骨科耗材 | 关节 | 人工半/全肩系统 | 水泥型肩盂 | 普通聚乙烯 | 10063259 | 肩关节假体-关节盂-CLDJ | 关节盂-CLDJ | 28-42 | 春立 | 国械注准20173460778 | 个 | 盒 | 1 | 国产 | 北京市春立正达医疗器械股份有限公司
805 | 68522030060300 | 骨科耗材 | 关节 | 骨肿瘤人工关节 | 股骨延长杆 | 钛合金 | 10063089 | 膝关节假体-骨肿瘤股骨髓针（组配式） | 骨肿瘤股骨髓针（组配式） | 100-200 | 春立 | 国械注准20163462440 | 个 | 盒 | 1 | 国产 | 北京市春立正达医疗器械股份有限公司
806 | 68522030020500 | 骨科耗材 | 关节 | 骨肿瘤人工关节 | 股骨柄 | 钴铬钼合金 | 10063075 | 髋关节假体-定制III型-（新型） | 定制III型-（新型） | 6-17 | 春立 | 国食药监械（准）字2014第3460910号 | 个 | 盒 | 1 | 国产 | 北京市春立正达医疗器械股份有限公司
807 | 68522041020500 | 骨科耗材 | 关节 | 人工反肩系统 | 肱骨头 | 钴铬钼合金 | 10063339 | 肩关节假体-肱骨头 | 34-48 | 34-48 | 春立 | 国械注准20173460778 | 个 | 盒 | 1 | 国产 | 北京市春立正达医疗器械股份有限公司
808 | 68522040030500 | 骨科耗材 | 关节 | 人工半/全肩系统 | 生物型肱骨柄 | 钴铬钼合金 | 10063249 | 肩关节假体-肱骨柄 | 60-400 | 60-400 | 春立 | 国械注准20173460778 | 个 | 盒 | 1 | 国产 | 北京市春立正达医疗器械股份有限公司
809 | 68522040030300 | 骨科耗材 | 关节 | 人工半/全肩系统 | 生物型肱骨柄 | 钛合金 | 10063248 | 肩关节假体-生物型-眼镜蛇型-肱骨柄-CLDJ | 生物型-眼镜蛇型-肱骨柄-CLDJ | 60-200 | 春立 | 国械注准20173460778 | 个 | 盒 | 1 | 国产 | 北京市春立正达医疗器械股份有限公司
810 | 68522040020500 | 骨科耗材 | 关节 | 人工半/全肩系统 | 翻修水泥型肱骨柄 | 钴铬钼合金 | 10063247 | 肩关节假体-骨水泥翻修-肱骨柄-CLDJ | 骨水泥翻修-肱骨柄-CLDJ | 60-200 | 春立 | 国械注准20173460778 | 个 | 盒 | 1 | 国产 | 北京市春立正达医疗器械股份有限公司
811 | 68522030040500 | 骨科耗材 | 关节 | 骨肿瘤人工关节 | 胫骨平台 | 钴铬钼合金 | 10063082 | 膝关节假体-骨肿瘤组配式 | 骨肿瘤组配式 | 1-10 | 春立 | 国械注准20163462440 | 个 | 盒 | 1 | 国产 | 北京市春立正达医疗器械股份有限公司
812 | 68522030020500 | 骨科耗材 | 关节 | 骨肿瘤人工关节 | 股骨柄 | 钴铬钼合金 | 10063077 | 髋关节假体-骨肿瘤髋关节组配型-（组配型） | 骨肿瘤髋关节组配型-（组配型） | 6-17 | 春立 | 国食药监械（准）字2014第3460910号 | 个 | 盒 | 1 | 国产 | 北京市春立正达医疗器械股份有限公司
813 | 68522030080500 | 骨科耗材 | 关节 | 骨肿瘤人工关节 | 承重件 | 钴铬钼合金 | 10049451 | 承重件 | 6495-3-601、6481-2-103 | 小号、6481-2-103 | 史赛克 | 国食药监械(进)字2013第3465571号 | 个 | 盒 | 1 | 进口 | 史赛克（北京）医疗器械有限公司 | 美国 Howmedica Osteonics Corp.
814 | 68522030010500 | 骨科耗材 | 关节 | 骨肿瘤人工关节 | 近端股骨颈 | 钴铬钼合金 | 10049462 | GMRS Modular Replacement System | 6495-1-001~6495-1-202 | 标准号~含大转子 右 | 史赛克 | 国食药监械(进)字2013第3465571号 | 个 | 盒 | 1 | 进口 | 史赛克（北京）医疗器械有限公司 | 美国 Howmedica Osteonics Corp.
815 | 68522030040500 | 骨科耗材 | 关节 | 骨肿瘤人工关节 | 胫骨平台 | 钴铬钼合金 | 10049472 | GMRS Modular Replacement System | 6485-2-008~6485-2-421 | XS 8mm~~ | 史赛克 | 国食药监械(进)字2013第3465571号 | 个 | 盒 | 1 | 进口 | 史赛克（北京）医疗器械有限公司 | 美国 Howmedica Osteonics Corp.
816 | 68522080090000 | 骨科耗材 | 关节 | 人工关节配件 | 脉冲冲洗器 | 各种材质 | 10062714 | 电动脉冲冲洗器 | W-202 | W-202 | IRENE | 津械注准20172540146 | 个 | 包 | 1 | 国产 | 天津正天医疗器械有限公司
817 | 68521017050100 | 骨科耗材 | 脊柱 | 椎体成形系统 | 工作套筒 | 不锈钢 | 10052607 | 工作套管 | 202型 | ф4.0×123、ф4.2×123 |  | 国械注准20153100284 | 支 | 盒 | 1 | 国产 | 山东冠龙医疗用品有限公司
818 | 68521017060100 | 骨科耗材 | 脊柱 | 椎体成形系统 | 穿刺针 | 不锈钢 | 10052505 | 带锁穿刺针 | 201型、202型 | ф2.5×100、ф2.5×130、ф3.2×100、ф3.2×130、ф3.0×100、ф3.5×126、ф4.0×126 |  | 国械注准20153100284 | 支 | 盒 | 1 | 国产 | 山东冠龙医疗用品有限公司
819 | 68521017060100 | 骨科耗材 | 脊柱 | 椎体成形系统 | 穿刺针 | 不锈钢 | 10060418 | 旋转穿刺针 | 201型、202型 | ф2.5×100、ф2.5×130、ф3.2×100、ф3.2×130、ф3.0×100、ф3.5×126、ф4.0×126 |  | 国械注准20153100284 | 支 | 盒 | 1 | 国产 | 山东冠龙医疗用品有限公司
820 | 68521017060100 | 骨科耗材 | 脊柱 | 椎体成形系统 | 穿刺针 | 不锈钢 | 10066390 | 穿刺针 | GC-01、GC-02、GC-03 | GC-01、GC-02、GC-03 | 龙冠 | 鲁械注准20142150147 | 支 | 盒 | 1 | 国产 | 山东冠龙医疗用品有限公司
821 | 68521017100100 | 骨科耗材 | 脊柱 | 椎体成形系统 | 骨水泥推进器 | 不锈钢 | 10052790 | 骨水泥注入器 | 202型 | ф3.4×195、ф3.0×195 |  | 国械注准20153100284 | 支 | 盒 | 1 | 国产 | 山东冠龙医疗用品有限公司
822 | 68521017130100 | 骨科耗材 | 脊柱 | 椎体成形系统 | 活检器 | 不锈钢 | 10052625 | 空芯椎体钻 | 202型 | ф3.0×190、ф3.4×190、ф3.6×190 |  | 国械注准20153100284 | 支 | 盒 | 1 | 国产 | 山东冠龙医疗用品有限公司
823 | 68521017070100 | 骨科耗材 | 脊柱 | 椎体成形系统 | 磨钻 | 不锈钢 | 10052617 | 实芯椎体钻 | 202型 | ф3.0×190、ф3.4×190、ф3.6×190 |  | 国械注准20153100284 | 支 | 盒 | 1 | 国产 | 山东冠龙医疗用品有限公司
824 | 68521017081100 | 骨科耗材 | 脊柱 | 椎体成形系统 | 普通球囊 | 超高分子量聚乙烯 | 10052766 | 球囊 | 202型 | Φ14×17 |  | 国械注准20153100284 | 支 | 盒 | 1 | 国产 | 山东冠龙医疗用品有限公司
825 | 68521017081100 | 骨科耗材 | 脊柱 | 椎体成形系统 | 普通球囊 | 超高分子量聚乙烯 | 10066194 | 球囊 | 202型 | ф12×19 | 龙冠 | 国械注准20153100284 | 支 | 盒 | 1 | 国产 | 山东冠龙医疗用品有限公司
826 | 68521017091100 | 骨科耗材 | 脊柱 | 椎体成形系统 | 改进型球囊 | 超高分子量聚乙烯 | 10052774 | 球囊 | 202型 | Φ17×22 |  | 国械注准20153100284 | 支 | 盒 | 1 | 国产 | 山东冠龙医疗用品有限公司
827 | 68521017091100 | 骨科耗材 | 脊柱 | 椎体成形系统 | 改进型球囊 | 超高分子量聚乙烯 | 10066175 | 球囊 | 202型 | ф9×10、ф9×15 | 龙冠 | 国械注准20153100284 | 支 | 盒 | 1 | 国产 | 山东冠龙医疗用品有限公司
828 | 68521017091100 | 骨科耗材 | 脊柱 | 椎体成形系统 | 改进型球囊 | 超高分子量聚乙烯 | 10066179 | 骨扩张矫形器 | 203型 | ф3.4×190 | 龙冠 | 国械注准20153100284 | 支 | 盒 | 1 | 国产 | 山东冠龙医疗用品有限公司
829 | 68521017091100 | 骨科耗材 | 脊柱 | 椎体成形系统 | 改进型球囊 | 超高分子量聚乙烯 | 10066233 | 骨填充网袋 | GT-0520、GT-0525、GT-0530 | 20mm、25mm、30mm | 龙冠 | 国食药监械（准）字2014第3461268号 | 支 | 盒 | 1 | 国产 | 山东冠龙医疗用品有限公司
830 | 68521017050100 | 骨科耗材 | 脊柱 | 椎体成形系统 | 工作套筒 | 不锈钢 | 10054861 | 外鞘 | FG2200 | FG2200 | KMC | 沪械注准20152100062 | 套 | 袋 | 1 | 国产 | 上海凯利泰医疗科技股份有限公司
831 | 68521017060100 | 骨科耗材 | 脊柱 | 椎体成形系统 | 穿刺针 | 不锈钢 | 10054859 | 椎体成形器系列-经皮穿刺针 | FG3002 | FG3002 | KMC | 沪械注准20152150237 | 套 | 包 | 1 | 国产 | 上海凯利泰医疗科技股份有限公司
832 | 68521017100100 | 骨科耗材 | 脊柱 | 椎体成形系统 | 骨水泥推进器 | 不锈钢 | 10054864 | 椎体成形器系列-KMC骨导向器 | FG2500 | FG2500 | KMC | 沪械注准20142100006 | 套 | 袋 | 1 | 国产 | 上海凯利泰医疗科技股份有限公司
833 | 68521017070100 | 骨科耗材 | 脊柱 | 椎体成形系统 | 磨钻 | 不锈钢 | 10049831 | 椎体成形器系列-KMC骨钻 | FG2700 | FG2700 | KMC | 沪食药监械（准）字2014第2101045号 | 套 | 袋 | 1 | 国产 | 上海凯利泰医疗科技股份有限公司
834 | 68521017060100 | 骨科耗材 | 脊柱 | 椎体成形系统 | 穿刺针 | 不锈钢 | 10069119 | 椎体成形器系列-经皮穿刺针 | FG3011 | FG3011 | KMC | 沪械注准20152150237 | 套 | 盒 | 1 | 国产 | 上海凯利泰医疗科技股份有限公司
835 | 68521017100100 | 骨科耗材 | 脊柱 | 椎体成形系统 | 骨水泥推进器 | 不锈钢 | 10069121 | 椎体成形器系列-KMC骨导向器 | FG2502 | FG2502 | KMC | 沪械注准20142100006 | 套 | 盒 | 1 | 国产 | 上海凯利泰医疗科技股份有限公司
836 | 68521017060100 | 骨科耗材 | 脊柱 | 椎体成形系统 | 穿刺针 | 不锈钢 | 10069718 | 椎体成形器系列-经皮穿刺针 | FG3008、FG3009 | FG3008、FG3009 | KMC | 沪械注准20152150237 | 套 | 盒 | 1 | 国产 | 上海凯利泰医疗科技股份有限公司
837 | 68521017121100 | 骨科耗材 | 脊柱 | 椎体成形系统 | 球囊注射器 | 超高分子量聚乙烯 | 10054871 | 椎体成形器系列-压力充盈器 | FG4004 | FG4004 | KMC | 沪械注准20152100335 | 套 | 袋 | 1 | 国产 | 上海凯利泰医疗科技股份有限公司
838 | 68521017081100 | 骨科耗材 | 脊柱 | 椎体成形系统 | 普通球囊 | 超高分子量聚乙烯 | 10054834 | 椎体扩张球囊导管 | FG1015 | FG1015 | KMC | 国械注准20153100589 | 套 | 袋 | 1 | 国产 | 上海凯利泰医疗科技股份有限公司
839 | 68521017081100 | 骨科耗材 | 脊柱 | 椎体成形系统 | 普通球囊 | 超高分子量聚乙烯 | 10054844 | 椎体扩张球囊导管 | FA1015 | FA1015 | KMC | 国械注准20153100589 | 套 | 袋 | 1 | 国产 | 上海凯利泰医疗科技股份有限公司
840 | 68521017091100 | 骨科耗材 | 脊柱 | 椎体成形系统 | 改进型球囊 | 超高分子量聚乙烯 | 10054850 | 骨膨胀器 | FB2015 | FB2015 | KMC | 国械注准20163102193 | 套 | 包 | 1 | 国产 | 上海凯利泰医疗科技股份有限公司
841 | 68521017091100 | 骨科耗材 | 脊柱 | 椎体成形系统 | 改进型球囊 | 超高分子量聚乙烯 | 10054856 | 椎体成形器系列-可弯曲椎体成形器 | VO1103 | VO1103 | KMC | 沪械注准20152100139 | 套 | 袋 | 1 | 国产 | 上海凯利泰医疗科技股份有限公司
842 | 68711010010302 | 吻合器及附件 | 开放手术用吻合器及附件 | 直线型切割吻/缝合器及钉仓（钉匣/组件） | 直线型切割吻/缝合器 | 钛合金 | 10049493 | 直线型切割吻合器 | NTLC75 | 75mm | 强生 | 国械注进20153650243 | 把 | 盒 | 3 | 进口 | 强生（上海）医疗器材有限公司 | 美国 Ethicon Endo-Surgery，LLC.
843 | 68711010020300 | 吻合器及附件 | 开放手术用吻合器及附件 | 直线型切割吻/缝合器及钉仓（钉匣/组件） | 直线型切割吻/缝合器钉仓/钉匣/组件 | 钛合金 | 10049745 | 直线型切割吻合器钉仓 | TCR75 | 75mm蓝色钉仓 | 强生 | 国械注进20153543188 | 个 | 盒 | 12 | 进口 | 强生（上海）医疗器材有限公司 | 美国 Ethicon Endo-Surgery，LLC.
844 | 68512050023002 | 介入诊断和治疗产品 | 外周血管介入治疗耗材 | 鞘组 | 桡动脉鞘管 | 普通涂层 | 10051517 | 桡鞘 | PSI-4F-11-025,PSI-5F-11-025,PSI-6F-11-025，PSI-5F-7-025,PSI-6F-11-018 | 最小内径：4F-8F有效长度：7cm,10cm,11cm,15cm,20cm,23cm | Merit Medical | 国械注进20153772590 | 组 | 包 | 1 | 进口 | 麦瑞通医疗器械（北京）有限公司 | Merit Medical Systems,Inc
845 | 68512050023002 | 介入诊断和治疗产品 | 外周血管介入治疗耗材 | 鞘组 | 桡动脉鞘管 | 普通涂层 | 10049276 | IK血管鞘组（桡动脉鞘组） | RS*A40G16AQ,RS*A50G16AQZ,RS*A50G16SQZ,RS*A60G16AQZ,RS*A60G16SQZ,RS*A60G16SQ | 直径：4、5、6Fr,长度:16cm | 泰尔茂 | 国食药监械（进）字2014第3773235号 | 根 | 盒 | 1 | 进口 | 泰尔茂医疗产品（上海）有限公司 | 日本泰尔茂株式会社
846 | 68521011230300 | 骨科耗材 | 脊柱 | 胸腰椎后路固定系统 | 腰椎后路双锁紧螺帽 | 钛合金 | 10056040 | 紧定螺钉，双锁 | G5 LD05 | 长度5.0mm | 康辉 | 国械注准20143462066 | 支 | 袋 | 1 | 国产 | 常州市康辉医疗器械有限公司
847 | 68521005160300 | 骨科耗材 | 脊柱 | 颈椎后路固定系统 | 颈椎后路锁定螺帽 | 钛合金 | 10055482 | Cobra 紧定螺钉 | GJD-Ⅴ | 直径：6.1mm | 康辉 | 国食药监械（准）字2014第3460933号 | 支 | 袋 | 1 | 国产 | 常州市康辉医疗器械有限公司
848 | 68521004050300 | 骨科耗材 | 脊柱 | 颈椎前路固定系统 | 颈椎前路可变角度钉 | 钛合金 | 10055813 | Cervine 可调螺钉（尖头） | GJE | 直径：4.0、4.5mm，长度13、15、17mm | 康辉 | 国械注准20173460795 | 支 | 袋 | 1 | 国产 | 常州市康辉医疗器械有限公司
849 | 68521004050300 | 骨科耗材 | 脊柱 | 颈椎前路固定系统 | 颈椎前路可变角度钉 | 钛合金 | 10055837 | Cervine 可调螺钉（圆头） | GJF | 直径：4.0、4.5mm，长度13、15、17mm | 康辉 | 国械注准20173460795 | 支 | 袋 | 1 | 国产 | 常州市康辉医疗器械有限公司
850 | 68521004050300 | 骨科耗材 | 脊柱 | 颈椎前路固定系统 | 颈椎前路可变角度钉 | 钛合金 | 10055885 | Cervine 固定螺钉 | GJF | 直径：4.0、4.5mm，长度12、14、16mm | 康辉 | 国械注准20173460795 | 支 | 袋 | 1 | 国产 | 常州市康辉医疗器械有限公司
851 | 68521004060302 | 骨科耗材 | 脊柱 | 颈椎前路固定系统 | 颈椎前路固定角度钉 | 钛合金 | 10055906 | Ceres自攻螺钉 | GJC | 直径：4.5mm，长度12、14、16mm | 康辉 | 国械注准20173460795 | 支 | 袋 | 1 | 国产 | 常州市康辉医疗器械有限公司
852 | 68521004070300 | 骨科耗材 | 脊柱 | 颈椎前路固定系统 | 颈椎前路翻修钉 | 钛合金 | 10055919 | Ceres自钻螺钉 | GJC | 直径：4.4mm，长度12、14、16mm | 康辉 | 国械注准20173460795 | 支 | 袋 | 1 | 国产 | 常州市康辉医疗器械有限公司
853 | 68521004070300 | 骨科耗材 | 脊柱 | 颈椎前路固定系统 | 颈椎前路翻修钉 | 钛合金 | 10055941 | Ceres更正螺钉 | GJC | 直径：4.8mm，长度12、14、16mm | 康辉 | 国械注准20173460795 | 支 | 袋 | 1 | 国产 | 常州市康辉医疗器械有限公司
854 | 68521011250300 | 骨科耗材 | 脊柱 | 胸腰椎后路固定系统 | 腰椎后路自持横连 | 钛合金 | 10068916 | φ4.5横向连接器,直型式 | PN HL03 | 宽度4.5mm，长度：28-31、31-36、36-41、41-51、51-70mm | 康辉 | 国械注准20153460582 | 个 | 袋 | 1 | 国产 | 常州市康辉医疗器械有限公司
855 | 68521011250300 | 骨科耗材 | 脊柱 | 胸腰椎后路固定系统 | 腰椎后路自持横连 | 钛合金 | 10057336 | Φ6.0横向连接系统（组合件） | PN HL01 | 宽度6.0mm，杆长度60、70、80mm | 康辉 | 国械注准20153460582 | 个 | 袋 | 1 | 国产 | 常州市康辉医疗器械有限公司
856 | 68521005050300 | 骨科耗材 | 脊柱 | 颈椎后路固定系统 | 颈椎后路连接器 | 钛合金 | 10055987 | Cobra 轴向连接块 | SF-S-01 | φ3.5棒-φ5.5棒 长度：19.5mm，宽度：12.5、13mm | 康辉 | 国械注准20153460329 | 块 | 袋 | 1 | 国产 | 常州市康辉医疗器械有限公司
857 | 68521005050300 | 骨科耗材 | 脊柱 | 颈椎后路固定系统 | 颈椎后路连接器 | 钛合金 | 10055997 | Cobra 侧方连接块 | SF-S-01 | φ3.5棒-φ5.5棒 长度：16mm，宽度：12.5，13mm | 康辉 | 国械注准20153460329 | 块 | 袋 | 1 | 国产 | 常州市康辉医疗器械有限公司
858 | 68521005050300 | 骨科耗材 | 脊柱 | 颈椎后路固定系统 | 颈椎后路连接器 | 钛合金 | 10056001 | Cobra 侧方杆连接块 | SF-S-01 | 长度：18.5mm，宽度：8.4mm | 康辉 | 国械注准20153460329 | 块 | 袋 | 1 | 国产 | 常州市康辉医疗器械有限公司
859 | 68521005050300 | 骨科耗材 | 脊柱 | 颈椎后路固定系统 | 颈椎后路连接器 | 钛合金 | 10056004 | Cobra 成角侧方杆连接块 | SF-S-01 | 长度：12、14、16、18、20mm，宽度：8.4mm | 康辉 | 国械注准20153460329 | 块 | 袋 | 1 | 国产 | 常州市康辉医疗器械有限公司
860 | 68521008020300 | 骨科耗材 | 脊柱 | 颈胸段后路固定系统 | 颈胸连接器 | 钛合金 | 10056026 | 直型/侧位多米诺连接器 | SF-S-01 | 规格6.0mm/6.0mm，6.0mm/3.0mm，5.5mm/5.5mm，5.5mm/3.0mm | 康辉 | 国械注准20153460329 | 个 | 袋 | 1 | 国产 | 常州市康辉医疗器械有限公司
861 | 68521005050300 | 骨科耗材 | 脊柱 | 颈椎后路固定系统 | 颈椎后路连接器 | 钛合金 | 10068860 | 侧方连接块 | SF-S-01 | 宽度：13.5mm，长度：35mm | 康辉 | 国械注准20153460329 | 个 | 袋 | 1 | 国产 | 常州市康辉医疗器械有限公司
862 | 68521011260300 | 骨科耗材 | 脊柱 | 胸腰椎后路固定系统 | 腰椎后路固定横连 | 钛合金 | 10057332 | Φ6.0横向连接器,固定式 | PN HL06 | 宽度6.0mm，长度16、20、22、26mm | 康辉 | 国械注准20153460582 | 个 | 袋 | 1 | 国产 | 常州市康辉医疗器械有限公司
863 | 68521011250300 | 骨科耗材 | 脊柱 | 胸腰椎后路固定系统 | 腰椎后路自持横连 | 钛合金 | 10068953 | 横向连接器 | PN HL06 | 宽度6.0mm，长度12、14、16、18mm | 康辉 | 国械注准20153460582 | 个 | 袋 | 1 | 国产 | 常州市康辉医疗器械有限公司
864 | 68521005140300 | 骨科耗材 | 脊柱 | 颈椎后路固定系统 | 颈椎后路椎板成形钉 | 钛合金 | 10055461 | 自攻皮质骨螺钉 | GJD-I | 直径：2.4mm，长度：5、7、9、11mm | 康辉 | 国食药监械（准）字2014第3460933号 | 支 | 袋 | 1 | 国产 | 常州市康辉医疗器械有限公司
865 | 68521005140300 | 骨科耗材 | 脊柱 | 颈椎后路固定系统 | 颈椎后路椎板成形钉 | 钛合金 | 10055467 | 自钻皮质骨螺钉 | GJD-I | 直径：2.4mm，长度：4、6、8、10、12mm | 康辉 | 国食药监械（准）字2014第3460933号 | 支 | 袋 | 1 | 国产 | 常州市康辉医疗器械有限公司
866 | 68521005140300 | 骨科耗材 | 脊柱 | 颈椎后路固定系统 | 颈椎后路椎板成形钉 | 钛合金 | 10055474 | 皮质骨修补螺钉 | GJD-I | 直径：2.7mm，长度：5、7、9、11mm | 康辉 | 国食药监械（准）字2014第3460933号 | 支 | 袋 | 1 | 国产 | 常州市康辉医疗器械有限公司
867 | 68521011250300 | 骨科耗材 | 脊柱 | 胸腰椎后路固定系统 | 腰椎后路自持横连 | 钛合金 | 10061691 | Φ5.5横向连接器,直型可调式 | L8 HL03 | 宽度5.5mm，长度：28-31、31-36、36-41、41-51、51-70mm | 康辉 | 国械注准20173460993 | 个 | 袋 | 1 | 国产 | 常州市康辉医疗器械有限公司
868 | 68521011260300 | 骨科耗材 | 脊柱 | 胸腰椎后路固定系统 | 腰椎后路固定横连 | 钛合金 | 10061672 | Φ5.5横向连接器,固定式 | L8 HL06 | 宽度5.5mm，长度16、20、22、26mm | 康辉 | 国械注准20173460993 | 个 | 袋 | 1 | 国产 | 常州市康辉医疗器械有限公司
869 | 68521007060300 | 骨科耗材 | 脊柱 | 颈椎融合器 | 带终板钛网 | 钛合金 | 10056420 | 加强帽，圆形 | ZWY-Z1 | 直径：10、12、14、16、19、25mm | 康辉 | 国械注准20173460990 | 只 | 袋 | 1 | 国产 | 常州市康辉医疗器械有限公司
870 | 68521007060300 | 骨科耗材 | 脊柱 | 颈椎融合器 | 带终板钛网 | 钛合金 | 10056432 | 加强帽，椭圆形 | ZWT-Z1 | 规格：12×15、13×17、17×22、22×28mm | 康辉 | 国械注准20173460990 | 只 | 袋 | 1 | 国产 | 常州市康辉医疗器械有限公司
871 | 68521005030300 | 骨科耗材 | 脊柱 | 颈椎后路固定系统 | 颈椎后路固定棒 | 钛合金 | 10055417 | Cobra 连接棒 | GJD-V | 直径：3.5mm，长度：40、60、80、100、120、140、160、180、200、220、240mm | 康辉 | 国食药监械（准）字2014第3460933号 | 根 | 袋 | 1 | 国产 | 常州市康辉医疗器械有限公司
872 | 68521005130300 | 骨科耗材 | 脊柱 | 颈椎后路固定系统 | 颈椎后路横连 | 钛合金 | 10056012 | Cobra 横向连接装置 | RF-S-01 | 长度：24、32、38、46、52、60mm | 康辉 | 国械注准20153460329 | 个 | 袋 | 1 | 国产 | 常州市康辉医疗器械有限公司
873 | 68521011250300 | 骨科耗材 | 脊柱 | 胸腰椎后路固定系统 | 腰椎后路自持横连 | 钛合金 | 10068968 | 横向连接装置 | RF-S-01 | 长度：21、28、35、42、49、56mm | 康辉 | 国械注准20153460329 | 个 | 袋 | 1 | 国产 | 常州市康辉医疗器械有限公司
874 | 68521005080300 | 骨科耗材 | 脊柱 | 颈椎后路固定系统 | 颈椎后路万向椎弓根/侧块螺钉 | 钛合金 | 10055439 | Cobra 侧偏角万向椎弓根螺钉 | GJD-V | 直径：3.5、4.0mm，长度：12～30mm（每隔2mm为一规格） | 康辉 | 国食药监械（准）字2014第3460933号 | 支 | 袋 | 1 | 国产 | 常州市康辉医疗器械有限公司
875 | 68521005100300 | 骨科耗材 | 脊柱 | 颈椎后路固定系统 | 颈椎后路偏角椎弓根/侧块螺钉 | 钛合金 | 10055450 | Cobra 正偏角万向椎弓根螺钉 | GJD-V | 直径：3.6、4.1mm，长度：12～30mm（每隔2mm为一规格） | 康辉 | 国食药监械（准）字2014第3460933号 | 支 | 袋 | 1 | 国产 | 常州市康辉医疗器械有限公司
876 | 68521005040300 | 骨科耗材 | 脊柱 | 颈椎后路固定系统 | 颈椎后路椎板钩 | 钛合金 | 10055428 | Cobra 标准椎板钩 | GJD-Ⅴ | 长度：14.5，15，15.5mm，宽度：5.0mm | 康辉 | 国食药监械（准）字2014第3460933号 | 个 | 袋 | 1 | 国产 | 常州市康辉医疗器械有限公司
877 | 68521005040300 | 骨科耗材 | 脊柱 | 颈椎后路固定系统 | 颈椎后路椎板钩 | 钛合金 | 10055980 | Cobra 横向连接钩 | RF-S-01 HLG03 | 直径：3.5mm，长度：12mm | 康辉 | 国械注准20153460329 | 个 | 袋 | 1 | 国产 | 常州市康辉医疗器械有限公司
878 | 68521015050300 | 骨科耗材 | 脊柱 | 腰椎融合器 | 腰椎后路直形融合器 | 钛合金 | 10056679 | Bridge 腰椎间融合器 | ZFD I | 高度8、10、12、14mm 长度22、26、32、36mm | 康辉 | 国械注准20173460527 | 只 | 袋 | 1 | 国产 | 常州市康辉医疗器械有限公司
879 | 68521015060300 | 骨科耗材 | 脊柱 | 腰椎融合器 | 腰椎后路肾形融合器 | 钛合金 | 10069260 | 腰椎间融合器 | ZFC Ⅰ01 | 长度22、25mm，高度6.5、8、10mm，角度3°、8° | 康辉 | 国械注准20173460527 | 个 | 袋 | 1 | 国产 | 常州市康辉医疗器械有限公司
880 | 68521007050200 | 骨科耗材 | 脊柱 | 颈椎融合器 | 普通钛网 | 纯钛 | 10056333 | 钛笼，圆形 | ZWY-02 | 规格：10×30、10×50、10×60、12×6、12×7、12×8、12×9、12×10、12×11、12×12、12×16、12×30、12×50、12×70、12×90、12×100、12×130mm | 康辉 | 国械注准20173460990 | 只 | 袋 | 1 | 国产 | 常州市康辉医疗器械有限公司
881 | 68521007050200 | 骨科耗材 | 脊柱 | 颈椎融合器 | 普通钛网 | 纯钛 | 10056414 | 钛笼，椭圆形 | ZWT-02 | 规格：12×15×8、12×15×10、12×15×12、12×15×30、12×15×90mm | 康辉 | 国械注准20173460990 | 只 | 袋 | 1 | 国产 | 常州市康辉医疗器械有限公司
882 | 68521015130200 | 骨科耗材 | 脊柱 | 腰椎融合器 | 腰椎钛网 | 纯钛 | 10056440 | 钛笼，圆形 | ZWY-02 | 规格：14×10、14×12 、14×14、14×30、14×50、14×90、16×50、16×90、19×10、19×50、19×90、19×130、25×50、25×90、25×130mm | 康辉 | 国械注准20173460990 | 只 | 袋 | 1 | 国产 | 常州市康辉医疗器械有限公司
883 | 68521015130200 | 骨科耗材 | 脊柱 | 腰椎融合器 | 腰椎钛网 | 纯钛 | 10056446 | 钛笼，椭圆形 | ZWT-02 | 规格：13×17×10 13×17×12 13×17×14 13×17×30 13×17×90 17×22×90 22×28×50mm | 康辉 | 国械注准20173460990 | 只 | 袋 | 1 | 国产 | 常州市康辉医疗器械有限公司
884 | 68521015060300 | 骨科耗材 | 脊柱 | 腰椎融合器 | 腰椎后路肾形融合器 | 钛合金 | 10056535 | Artemis 腰椎融合器 | ZFC V | 高度7、8、9、10、11、12、13mm | 康辉 | 国械注准20173460527 | 只 | 袋 | 1 | 国产 | 常州市康辉医疗器械有限公司
885 | 68521004040301 | 骨科耗材 | 脊柱 | 颈椎前路固定系统 | 颈椎前路滑动板 | 钛合金 | 10055776 | Cervine 颈椎单节段钢板 | GJE | 长度：23、25、27、29、31、33、35、37mm | 康辉 | 国械注准20173460795 | 块 | 袋 | 1 | 国产 | 常州市康辉医疗器械有限公司
886 | 68521004020301 | 骨科耗材 | 脊柱 | 颈椎前路固定系统 | 颈椎前路自动锁定板 | 钛合金 | 10055729 | Ceres 颈前路单节段钛板 | GJC | 长度：22、25、27、29、31、33、35、37mm | 康辉 | 国械注准20173460795 | 块 | 袋 | 1 | 国产 | 常州市康辉医疗器械有限公司
887 | 68521004040302 | 骨科耗材 | 脊柱 | 颈椎前路固定系统 | 颈椎前路滑动板 | 钛合金 | 10055794 | 颈椎节段钢板 | GJE | 长度：39、41、43、45、47、49、51、53mm 、55、58、61、64、67、70、73、76mm | 康辉 | 国械注准20173460795 | 块 | 袋 | 1 | 国产 | 常州市康辉医疗器械有限公司
888 | 68521004020302 | 骨科耗材 | 脊柱 | 颈椎前路固定系统 | 颈椎前路自动锁定板 | 钛合金 | 10055753 | Ceres 颈前路双节段钛板 | GJC | 长度：39、41、43、45、47、49、51、53mm 、54、57、60、63、66、69、72、75、78mm | 康辉 | 国械注准20173460795 | 块 | 袋 | 1 | 国产 | 常州市康辉医疗器械有限公司
889 | 68521005020300 | 骨科耗材 | 脊柱 | 颈椎后路固定系统 | 颈椎后路固定板 | 钛合金 | 10055387 | Cobra 颈椎钢板 | GJD-Ⅰ | 长度：40mm | 康辉 | 国食药监械（准）字2014第3460933号 | 块 | 袋 | 1 | 国产 | 常州市康辉医疗器械有限公司
890 | 68521004020302 | 骨科耗材 | 脊柱 | 颈椎前路固定系统 | 颈椎前路自动锁定板 | 钛合金 | 10069250 | Ceres 颈前路四节段钛板 | GJC | 长度：73、77、81、85、89、93、97mm | 康辉 | 国械注准20173460795 | 块 | 袋 | 1 | 国产 | 常州市康辉医疗器械有限公司
891 | 68521005010300 | 骨科耗材 | 脊柱 | 颈椎后路固定系统 | 颈椎后路椎板成形板 | 钛合金 | 10055379 | 颈后路单开门钢板 | GJD-I | 长度：27、29、31、33、35、55mm;长度：26、28、30、32、34、36mm | 康辉 | 国食药监械（准）字2014第3460933号 | 块 | 袋 | 1 | 国产 | 常州市康辉医疗器械有限公司
892 | 68521005160300 | 骨科耗材 | 脊柱 | 颈椎后路固定系统 | 颈椎后路锁定螺帽 | 钛合金 | 10051700 | 脊柱钉棒固定系统 | CSS型 | 螺母，4-12mm | 大博 | 国械注准20173460032 | 枚 | 袋 | 1 | 国产 | 大博医疗科技股份有限公司
893 | 68521011300300 | 骨科耗材 | 脊柱 | 胸腰椎后路固定系统 | 腰椎后路自断螺帽 | 钛合金 | 10066443 | 脊柱钉棒固定系统-螺母 | USS-CAⅡ型 | 6-11mm，无菌包装 | 大博 | 国械注准20173460032 | 枚 | 袋 | 1 | 国产 | 大博医疗科技股份有限公司
894 | 68521004060302 | 骨科耗材 | 脊柱 | 颈椎前路固定系统 | 颈椎前路固定角度钉 | 钛合金 | 10051129 | 颈椎前路钛板系统I型 | ACPSI | 自攻钉 直径3.5／4.0mm；长度10-20mm | 大博 | 国械注准20163462430 | 枚 | 袋 | 1 | 国产 | 大博医疗科技股份有限公司
895 | 68521004070300 | 骨科耗材 | 脊柱 | 颈椎前路固定系统 | 颈椎前路翻修钉 | 钛合金 | 10051264 | 颈椎前路钛板系统I型 | ACPSI | 应急钉 直径4.35mm;长度10-20mm | 大博 | 国械注准20163462430 | 枚 | 袋 | 1 | 国产 | 大博医疗科技股份有限公司
896 | 68521004060302 | 骨科耗材 | 脊柱 | 颈椎前路固定系统 | 颈椎前路固定角度钉 | 钛合金 | 10051131 | 颈椎前路钛板系统Ⅱ型 | ACPSⅡ | 自攻钉 直径3.5、4.0mm，长度10-20mm | 大博 | 国械注准20163462430 | 枚 | 袋 | 1 | 国产 | 大博医疗科技股份有限公司
897 | 68521004070300 | 骨科耗材 | 脊柱 | 颈椎前路固定系统 | 颈椎前路翻修钉 | 钛合金 | 10051265 | 颈椎前路钛板系统Ⅱ型 | ACPSⅡ | 应急钉 直径4.35、4.5mm，长度10-20mm | 大博 | 国械注准20163462430 | 枚 | 袋 | 1 | 国产 | 大博医疗科技股份有限公司
898 | 68521004050300 | 骨科耗材 | 脊柱 | 颈椎前路固定系统 | 颈椎前路可变角度钉 | 钛合金 | 10050525 | 颈椎前路钛板系统III型 | ACPSIII | 自攻钉 直径3.5、4.0mm，长度10-20mm | 大博 | 国械注准20163462430 | 枚 | 袋 | 1 | 国产 | 大博医疗科技股份有限公司
899 | 68521005030300 | 骨科耗材 | 脊柱 | 颈椎后路固定系统 | 颈椎后路固定棒 | 钛合金 | 10051289 | 脊柱钉棒固定系统 | CSS型 | 连接棒，直径3.0-5.0mm，长度30-200mm | 大博 | 国械注准20173460032 | 根 | 袋 | 1 | 国产 | 大博医疗科技股份有限公司
900 | 68521004070300 | 骨科耗材 | 脊柱 | 颈椎前路固定系统 | 颈椎前路翻修钉 | 钛合金 | 10051267 | 颈椎前路钛板系统III型 | ACPSIII | 应急钉 直径4.35、4.5mm，长度10-20mm | 大博 | 国械注准20163462430 | 枚 | 袋 | 1 | 国产 | 大博医疗科技股份有限公司
901 | 68521004050300 | 骨科耗材 | 脊柱 | 颈椎前路固定系统 | 颈椎前路可变角度钉 | 钛合金 | 10051123 | 颈椎前路钛板系统III型 | ACPSIII | 自钻钉 直径3.5、4.0mm，长度10-20mm | 大博 | 国械注准20163462430 | 枚 | 袋 | 1 | 国产 | 大博医疗科技股份有限公司
902 | 68521011260300 | 骨科耗材 | 脊柱 | 胸腰椎后路固定系统 | 腰椎后路固定横连 | 钛合金 | 10066417 | 脊柱钉棒固定系统-横连器I型 | TC | 长度12-80mm，无菌包装 | 大博 | 国械注准20173460032 | 个 | 袋 | 1 | 国产 | 大博医疗科技股份有限公司
903 | 68521005130300 | 骨科耗材 | 脊柱 | 颈椎后路固定系统 | 颈椎后路横连 | 钛合金 | 10051333 | 脊柱钉棒固定系统 | TC | 横连器Ⅲ型，长度12-80mm | 大博 | 国械注准20173460032 | 个 | 袋 | 1 | 国产 | 大博医疗科技股份有限公司
904 | 68521005040300 | 骨科耗材 | 脊柱 | 颈椎后路固定系统 | 颈椎后路椎板钩 | 钛合金 | 10051296 | 脊柱钉棒固定系统 | CSS | 椎板钩I型、II型、III型 ，6-12mm | 大博 | 国械注准20173460032 | 个 | 袋 | 1 | 国产 | 大博医疗科技股份有限公司
905 | 68521008020300 | 骨科耗材 | 脊柱 | 颈胸段后路固定系统 | 颈胸连接器 | 钛合金 | 10051741 | 脊柱钉棒固定系统 | USS-CAⅡ型 | 椎板钩I/II/Ⅲ/Ⅳ型，11-14mm | 大博 | 国械注准20173460032 | 个 | 袋 | 1 | 国产 | 大博医疗科技股份有限公司
906 | 68521005080300 | 骨科耗材 | 脊柱 | 颈椎后路固定系统 | 颈椎后路万向椎弓根/侧块螺钉 | 钛合金 | 10051326 | 脊柱钉棒固定系统 | CSS型 | 多轴钉，直径3.0-5.0mm;长度10-50mm | 大博 | 国械注准20173460032 | 枚 | 袋 | 1 | 国产 | 大博医疗科技股份有限公司
907 | 68521005050300 | 骨科耗材 | 脊柱 | 颈椎后路固定系统 | 颈椎后路连接器 | 钛合金 | 10051323 | 脊柱钉棒固定系统 | CSS型 | 侧方连接器，6-21mm | 大博 | 国械注准20173460032 | 个 | 袋 | 1 | 国产 | 大博医疗科技股份有限公司
908 | 68521011250300 | 骨科耗材 | 脊柱 | 胸腰椎后路固定系统 | 腰椎后路自持横连 | 钛合金 | 10066412 | 脊柱钉棒固定系统-横连器II型 | TC | 横连器Ⅱ型，长度12-80mm，无菌包装 | 大博 | 国械注准20173460032 | 个 | 袋 | 1 | 国产 | 大博医疗科技股份有限公司
909 | 68521001030300 | 骨科耗材 | 脊柱 | 枕颈固定系统 | 普通枕骨棒 | 钛合金 | 10050245 | 脊柱钉棒固定系统 | CSS型 | 连接棒，用于颈枕固定板 | 大博 | 国械注准20173460032 | 个 | 袋 | 1 | 国产 | 大博医疗科技股份有限公司
910 | 68521007050200 | 骨科耗材 | 脊柱 | 颈椎融合器 | 普通钛网 | 纯钛 | 10066444 | 脊柱椎间融合器 | RHQ03 | 直径10/12mm | 大博 | 国械注准20163462163 | 个 | 袋 | 1 | 国产 | 大博医疗科技股份有限公司
911 | 68521004010201 | 骨科耗材 | 脊柱 | 颈椎前路固定系统 | 颈椎前路螺钉锁定板 | 纯钛 | 10066467 | 颈椎前路钛板系统I型-板 | ACPSI | 板 长度18-110㎜ | 大博 | 国械注准20163462430 | 块 | 袋 | 1 | 国产 | 大博医疗科技股份有限公司
912 | 68521015130200 | 骨科耗材 | 脊柱 | 腰椎融合器 | 腰椎钛网 | 纯钛 | 10066462 | 脊柱椎间融合器 | RHQ03 | 直径18/21/24mm | 大博 | 国械注准20163462163 | 个 | 袋 | 1 | 国产 | 大博医疗科技股份有限公司
913 | 68521007050300 | 骨科耗材 | 脊柱 | 颈椎融合器 | 普通钛网 | 钛合金 | 10051721 | 脊柱椎间融合器 | RHQ03 | 直径10/12mm | 大博 | 国械注准20163462163 | 个 | 袋 | 1 | 国产 | 大博医疗科技股份有限公司
914 | 68521015130300 | 骨科耗材 | 脊柱 | 腰椎融合器 | 腰椎钛网 | 钛合金 | 10051726 | 脊柱椎间融合器 | RHQ03 | 直径18/21/24mm | 大博 | 国械注准20163462163 | 个 | 袋 | 1 | 国产 | 大博医疗科技股份有限公司
915 | 68521004010301 | 骨科耗材 | 脊柱 | 颈椎前路固定系统 | 颈椎前路螺钉锁定板 | 钛合金 | 10050417 | 颈椎前路钛板系统I型 | ACPSI | 板 长度18-110㎜ | 大博 | 国械注准20163462430 | 块 | 袋 | 1 | 国产 | 大博医疗科技股份有限公司
916 | 68521015050300 | 骨科耗材 | 脊柱 | 腰椎融合器 | 腰椎后路直形融合器 | 钛合金 | 10056364 | 脊柱椎间融合器 | RHQ07 | 高度7.0-15.0mm | 大博 | 国械注准20163462163 | 个 | 袋 | 1 | 国产 | 大博医疗科技股份有限公司
917 | 68521007010700 | 骨科耗材 | 脊柱 | 颈椎融合器 | 颈椎普通融合器 | 聚醚醚酮（PEEK） | 10051706 | 脊柱椎间融合器 | RHQ02 | 高度4-25mm | 大博 | 国械注准20163462164 | 个 | 袋 | 1 | 国产 | 大博医疗科技股份有限公司
918 | 68521004010201 | 骨科耗材 | 脊柱 | 颈椎前路固定系统 | 颈椎前路螺钉锁定板 | 纯钛 | 10066463 | 颈椎前路钛板系统Ⅱ型-板 | ACPSⅡ | 板 长度18-110㎜ | 大博 | 国械注准20163462430 | 块 | 袋 | 1 | 国产 | 大博医疗科技股份有限公司
919 | 68521015050700 | 骨科耗材 | 脊柱 | 腰椎融合器 | 腰椎后路直形融合器 | 聚醚醚酮（PEEK） | 10056316 | 脊柱椎间融合器 | RHQ07 | 高度4-25mm | 大博 | 国械注准20163462164 | 个 | 袋 | 1 | 国产 | 大博医疗科技股份有限公司
920 | 68521004040301 | 骨科耗材 | 脊柱 | 颈椎前路固定系统 | 颈椎前路滑动板 | 钛合金 | 10050469 | 颈椎前路钛板系统Ⅱ型 | ACPSⅡ | 板 长度18-110㎜ | 大博 | 国械注准20163462430 | 块 | 袋 | 1 | 国产 | 大博医疗科技股份有限公司
921 | 68521015060700 | 骨科耗材 | 脊柱 | 腰椎融合器 | 腰椎后路肾形融合器 | 聚醚醚酮（PEEK） | 10056320 | 脊柱椎间融合器 | RHQ08 | 高度4-25mm | 大博 | 国械注准20163462164 | 个 | 袋 | 1 | 国产 | 大博医疗科技股份有限公司
922 | 68521004020201 | 骨科耗材 | 脊柱 | 颈椎前路固定系统 | 颈椎前路自动锁定板 | 纯钛 | 10050460 | 颈椎前路钛板系统III型 | ACPSIII | 板 长度18-110㎜ | 大博 | 国械注准20163462430 | 块 | 袋 | 1 | 国产 | 大博医疗科技股份有限公司
923 | 68521007060300 | 骨科耗材 | 脊柱 | 颈椎融合器 | 带终板钛网 | 钛合金 | 10066446 | 脊柱椎间融合器 | RHQ05 | 高度4-25mm | 大博 | 国械注准20163462163 | 块 | 袋 | 1 | 国产 | 大博医疗科技股份有限公司
924 | 68521007020700 | 骨科耗材 | 脊柱 | 颈椎融合器 | 颈椎自锁融合器 | 聚醚醚酮（PEEK） | 10051717 | 脊柱椎间融合器 | RHQ05 | 高度4-25mm | 大博 | 国械注准20163462164 | 个 | 袋 | 1 | 国产 | 大博医疗科技股份有限公司
925 | 68521004050300 | 骨科耗材 | 脊柱 | 颈椎前路固定系统 | 颈椎前路可变角度钉 | 钛合金 | 10046974 | 螺钉 | 48694010-48644018 | 48694010-48644018 | 史赛克 | 国械注进20163461611 | 颗 | 包 | 1 | 进口 | 史赛克（北京）医疗器械有限公司 | 法国 Stryker Spine S.A.S.
926 | 68521004060302 | 骨科耗材 | 脊柱 | 颈椎前路固定系统 | 颈椎前路固定角度钉 | 钛合金 | 10046996 | 螺钉 | 48674010-48654018 | 48674010-48654018 | 史赛克 | 国械注进20163464911 | 颗 | 包 | 1 | 进口 | 史赛克（北京）医疗器械有限公司 | 法国 Stryker Spine S.A.S.
927 | 68521004070300 | 骨科耗材 | 脊柱 | 颈椎前路固定系统 | 颈椎前路翻修钉 | 钛合金 | 10047005 | 螺钉 | 48694512-48674520 | 48694512-48674520 | 史赛克 | 国械注进20163461611 | 颗 | 包 | 1 | 进口 | 史赛克（北京）医疗器械有限公司 | 法国 Stryker Spine S.A.S.
928 | 68521005160300 | 骨科耗材 | 脊柱 | 颈椎后路固定系统 | 颈椎后路锁定螺帽 | 钛合金 | 10047101 | 螺塞 | 48551000;48551005;48551006 | 48551000;48551005;48551006 | 史赛克 | 国械注进20163461078 | 个 | 包 | 1 | 进口 | 史赛克（北京）医疗器械有限公司 | 法国 Stryker Spine S.A.S.
929 | 68521003020300 | 骨科耗材 | 脊柱 | 寰枢椎后路固定系统 | 寰枢椎后路固定棒 | 钛合金 | 10046965 | 后路直棒 | 48552025-48552240 | 48552025-48552240 | 史赛克 | 国械注进20153460260 | 根 | 包 | 1 | 进口 | 史赛克（北京）医疗器械有限公司 | 法国 Stryker Spine S.A.S.
930 | 68521005030300 | 骨科耗材 | 脊柱 | 颈椎后路固定系统 | 颈椎后路固定棒 | 钛合金 | 10047031 | 颈椎后路固定棒 | 48552025-48552240 | 48552025-48552240 | 史赛克 | 国械注进20153460260 | 根 | 包 | 1 | 进口 | 史赛克（北京）医疗器械有限公司 | 法国 Stryker Spine S.A.S.
931 | 68521001070300 | 骨科耗材 | 脊柱 | 枕颈固定系统 | 枕骨钉 | 钛合金 | 10046944 | 皮质骨板螺钉 | 48554306-48554516 | 48554306-48554516 | 史赛克 | 国械注进20163461078 | 颗 | 包 | 1 | 进口 | 史赛克（北京）医疗器械有限公司 | 法国 Stryker Spine S.A.S.
932 | 68521004050300 | 骨科耗材 | 脊柱 | 颈椎前路固定系统 | 颈椎前路可变角度钉 | 钛合金 | 10046976 | 螺钉 | 6741708-6741714，6741608-6741628 | 6741708-6741714，6741608-6741628 | 史赛克 | 国械注进20143465404 | 颗 | 包 | 1 | 进口 | 史赛克（北京）医疗器械有限公司 | 美国 STRYKER SPINE，INC
933 | 68521004070300 | 骨科耗材 | 脊柱 | 颈椎前路固定系统 | 颈椎前路翻修钉 | 钛合金 | 10047016 | 螺钉 | 6741730;6741732;6741734;6741630;6741632;6741634 | 6741730;6741732;6741734;6741630;6741632;6741634 | 史赛克 | 国械注进20143465404 | 颗 | 包 | 1 | 进口 | 史赛克（北京）医疗器械有限公司 | 美国 STRYKER SPINE，INC
934 | 68521004060301 | 骨科耗材 | 脊柱 | 颈椎前路固定系统 | 颈椎前路固定角度钉 | 钛合金 | 10047023 | 螺钉 | 6741708;6741710;6741608;6741610 | 6741708;6741710;6741608;6741610 | 史赛克 | 国械注进20143465404 | 颗 | 包 | 1 | 进口 | 史赛克（北京）医疗器械有限公司 | 美国 STRYKER SPINE，INC
935 | 68521004060302 | 骨科耗材 | 脊柱 | 颈椎前路固定系统 | 颈椎前路固定角度钉 | 钛合金 | 10047025 | 螺钉 | 6741712;6741714;6741728;6741612;6741614;6741628 | 6741712;6741714;6741728;6741612;6741614;6741628 | 史赛克 | 国械注进20143465404 | 颗 | 包 | 1 | 进口 | 史赛克（北京）医疗器械有限公司 | 美国 STRYKER SPINE，INC
936 | 68521001070300 | 骨科耗材 | 脊柱 | 枕颈固定系统 | 枕骨钉 | 钛合金 | 10046952 | 枕骨钉 | 48574506-48574516 | 48574506-48574516 | 史赛克 | 国械注进20173466141 | 颗 | 包 | 1 | 进口 | 史赛克（北京）医疗器械有限公司 | 法国 Stryker Spine S.A.S.
937 | 68521004050300 | 骨科耗材 | 脊柱 | 颈椎前路固定系统 | 颈椎前路可变角度钉 | 钛合金 | 10046975 | 螺钉 | 48814010-48824018 | 48814010-48824018 | 史赛克 | 国械注进20163464911 | 颗 | 包 | 1 | 进口 | 史赛克（北京）医疗器械有限公司 | 法国 Stryker Spine S.A.S.
938 | 68521004060302 | 骨科耗材 | 脊柱 | 颈椎前路固定系统 | 颈椎前路固定角度钉 | 钛合金 | 10047002 | 螺钉 | 48834010-48844018 | 48834010-48844018 | 史赛克 | 国械注进20163464911 | 颗 | 包 | 1 | 进口 | 史赛克（北京）医疗器械有限公司 | 法国 Stryker Spine S.A.S.
939 | 68521004070300 | 骨科耗材 | 脊柱 | 颈椎前路固定系统 | 颈椎前路翻修钉 | 钛合金 | 10047011 | 螺钉 | 48814512-48834520 | 48814512-48834520 | 史赛克 | 国械注进20163464911 | 颗 | 包 | 1 | 进口 | 史赛克（北京）医疗器械有限公司 | 法国 Stryker Spine S.A.S.
940 | 68521007050200 | 骨科耗材 | 脊柱 | 颈椎融合器 | 普通钛网 | 纯钛 | 10047273 | 钛笼 | 336610060-336625120 | 336610060-336625120 | 史赛克 | 国械注进20163464484 | 根 | 包 | 1 | 进口 | 史赛克（北京）医疗器械有限公司 | 法国 Stryker Spine S.A.S.
941 | 68521015130200 | 骨科耗材 | 脊柱 | 腰椎融合器 | 腰椎钛网 | 纯钛 | 10057214 | 钛笼 | 336610060-336625120 | 336610060-336625120 | 史赛克 | 国械注进20163464484 | 个 | 包 | 1 | 进口 | 史赛克（北京）医疗器械有限公司 | 法国 Stryker Spine S.A.S.
942 | 68521007060200 | 骨科耗材 | 脊柱 | 颈椎融合器 | 带终板钛网 | 纯钛 | 10047283 | 端盖 | 33661000SR-33662505MR | 33661000SR-33662505MR | 史赛克 | 国械注进20163464484 | 个 | 包 | 1 | 进口 | 史赛克（北京）医疗器械有限公司 | 法国 Stryker Spine S.A.S.
943 | 68521015140300 | 骨科耗材 | 脊柱 | 腰椎融合器 | 腰椎终板钛网 | 钛合金 | 10057217 | 端盖 | 33661000SR-33662505MR | 33661000SR-33662505MR | 史赛克 | 国械注进20163464484 | 个 | 包 | 1 | 进口 | 史赛克（北京）医疗器械有限公司 | 法国 Stryker Spine S.A.S.
944 | 68521011250300 | 骨科耗材 | 脊柱 | 胸腰椎后路固定系统 | 腰椎后路自持横连 | 钛合金 | 10047476 | 横连接器 | 03803040;03803060;03803080 | 03803040;03803060;03803080 | 史赛克 | 国械注进20163461676 | 个 | 包 | 1 | 进口 | 史赛克（北京）医疗器械有限公司 | 美国 STRYKER SPINE，INC
945 | 68521007010700 | 骨科耗材 | 脊柱 | 颈椎融合器 | 颈椎普通融合器 | 聚醚醚酮（PEEK） | 10047264 | 颈椎融合器 | 6741204-6741409S | 6741204-6741409S | 史赛克 | 国械注进20163461679 | 枚 | 包 | 1 | 进口 | 史赛克（北京）医疗器械有限公司 | 法国 Stryker Spine S.A.S.
946 | 68521005050300 | 骨科耗材 | 脊柱 | 颈椎后路固定系统 | 颈椎后路连接器 | 钛合金 | 10047040 | 颈椎后路连接器 | 48551073-48551091 | 48551073-48551091 | 史赛克 | 国械注进20173466290 | 个 | 包 | 1 | 进口 | 史赛克（北京）医疗器械有限公司 | 法国 Stryker Spine S.A.S.
947 | 68521005130300 | 骨科耗材 | 脊柱 | 颈椎后路固定系统 | 颈椎后路横连 | 钛合金 | 10047097 | 横连接 | 48551070;48551071;48551072 | 48551070;48551071;48551072 | 史赛克 | 国械注进20173466290 | 个 | 包 | 1 | 进口 | 史赛克（北京）医疗器械有限公司 | 法国 Stryker Spine S.A.S.
948 | 68521008020300 | 骨科耗材 | 脊柱 | 颈胸段后路固定系统 | 颈胸连接器 | 钛合金 | 10047304 | 连接器 | 48551073-48551091 | 48551073-48551091 | 史赛克 | 国械注进20173466290 | 个 | 包 | 1 | 进口 | 史赛克（北京）医疗器械有限公司 | 法国 Stryker Spine S.A.S.
949 | 68521015030700 | 骨科耗材 | 脊柱 | 腰椎融合器 | 腰椎侧路普通融合器 | 聚醚醚酮（PEEK） | 10056897 | PEEK笼 | 6730900-67315168 | 6730900-67315168 | 史赛克 | 国械注进20163461310 | 个 | 包 | 1 | 进口 | 史赛克（北京）医疗器械有限公司 | 法国 Stryker Spine S.A.S.
950 | 68521005110300 | 骨科耗材 | 脊柱 | 颈椎后路固定系统 | 颈椎后路全角度椎弓根/侧块螺钉 | 钛合金 | 10047091 | 颈椎后路螺钉 | 48556322-48552450 | 48556322-48552450 | 史赛克 | 国械注进20173466290 | 颗 | 包 | 1 | 进口 | 史赛克（北京）医疗器械有限公司 | 法国 Stryker Spine S.A.S.
951 | 68521015120300 | 骨科耗材 | 脊柱 | 腰椎融合器 | 腰椎人工椎体 | 钛合金 | 10057161 | 端盖 | 48291180-48290230S | 48291180-48290230S | 史赛克 | 国械注进20163461074 | 个 | 包 | 1 | 进口 | 史赛克（北京）医疗器械有限公司 | 法国 Stryker Spine S.A.S.
952 | 68521011260300 | 骨科耗材 | 脊柱 | 胸腰椎后路固定系统 | 腰椎后路固定横连 | 钛合金 | 10047480 | 单轴横连接 | 4107017-48213026 | 4107017-48213026 | 史赛克 | 国械注进20163461682 | 个 | 包 | 1 | 进口 | 史赛克（北京）医疗器械有限公司 | 美国 STRYKER SPINE，INC
953 | 68521001010300 | 骨科耗材 | 脊柱 | 枕颈固定系统 | 枕骨板 | 钛合金 | 10046905 | 枕颈板 | 48551041L、48551041R、48551043L、48551043R、48551030 | 48551041L、48551041R、48551043L、48551043R、48551030 | 史赛克 | 国械注进20163461078 | 块 | 包 | 1 | 进口 | 史赛克（北京）医疗器械有限公司 | 法国 Stryker Spine S.A.S.
954 | 68521001010300 | 骨科耗材 | 脊柱 | 枕颈固定系统 | 枕骨板 | 钛合金 | 10046927 | 枕颈板 | 48551040、48551042 | 48551040、48551042 | 史赛克 | 国械注进20163461078 | 块 | 包 | 1 | 进口 | 史赛克（北京）医疗器械有限公司 | 法国 Stryker Spine S.A.S.
955 | 68521007060200 | 骨科耗材 | 脊柱 | 颈椎融合器 | 带终板钛网 | 纯钛 | 10047288 | 端盖 | 33662000SO-33662510MO | 33662000SO-33662510MO | 史赛克 | 国械注进20163464484 | 个 | 包 | 1 | 进口 | 史赛克（北京）医疗器械有限公司 | 法国 Stryker Spine S.A.S.
956 | 68521015140300 | 骨科耗材 | 脊柱 | 腰椎融合器 | 腰椎终板钛网 | 钛合金 | 10057221 | 端盖 | 33662000SO-33662510MO | 33662000SO-33662510MO | 史赛克 | 国械注进20163464484 | 个 | 包 | 1 | 进口 | 史赛克（北京）医疗器械有限公司 | 法国 Stryker Spine S.A.S.
957 | 68521011280300 | 骨科耗材 | 脊柱 | 胸腰椎后路固定系统 | 腰椎后路空心螺钉 | 钛合金 | 10047487 | RADIUS多角度空心螺钉 | 486612535-486612755 | 486612535-486612755 | 史赛克 | 国械注进20163461674 | 颗 | 包 | 1 | 进口 | 史赛克（北京）医疗器械有限公司 | 美国 STRYKER SPINE，INC
958 | 68521005040300 | 骨科耗材 | 脊柱 | 颈椎后路固定系统 | 颈椎后路椎板钩 | 钛合金 | 10047037 | 颈椎后路骨钩 | 48551049-48551065 | 48551049-48551065 | 史赛克 | 国食药监械(进)字2013第3465072号 | 个 | 包 | 1 | 进口 | 史赛克（北京）医疗器械有限公司 | 法国 Stryker Spine S.A.S.
959 | 68521003030300 | 骨科耗材 | 脊柱 | 寰枢椎后路固定系统 | 寰枢椎后路固定钉 | 钛合金 | 10046966 | 颈椎后路螺钉 | 48557310-48558552 | 48557310-48558552 | 史赛克 | 国械注进20173466290 | 颗 | 包 | 1 | 进口 | 史赛克（北京）医疗器械有限公司 | 法国 Stryker Spine S.A.S.
960 | 68521005080300 | 骨科耗材 | 脊柱 | 颈椎后路固定系统 | 颈椎后路万向椎弓根/侧块螺钉 | 钛合金 | 10047063 | 颈椎后路螺钉 | 48557310-48558552 | 48557310-48558552 | 史赛克 | 国械注进20173466290 | 颗 | 包 | 1 | 进口 | 史赛克（北京）医疗器械有限公司 | 法国 Stryker Spine S.A.S.
961 | 68521005100300 | 骨科耗材 | 脊柱 | 颈椎后路固定系统 | 颈椎后路偏角椎弓根/侧块螺钉 | 钛合金 | 10047082 | 颈椎后路螺钉 | 48557310-48557424 | 48557310-48557424 | 史赛克 | 国械注进20173466290 | 颗 | 包 | 1 | 进口 | 史赛克（北京）医疗器械有限公司 | 法国 Stryker Spine S.A.S.
962 | 68521015120300 | 骨科耗材 | 脊柱 | 腰椎融合器 | 腰椎人工椎体 | 钛合金 | 10057173 | 延长柱 | 48291800-48292200S | 48291800-48292200S | 史赛克 | 国械注进20163461074 | 个 | 包 | 1 | 进口 | 史赛克（北京）医疗器械有限公司 | 法国 Stryker Spine S.A.S.
963 | 68521007010700 | 骨科耗材 | 脊柱 | 颈椎融合器 | 颈椎普通融合器 | 聚醚醚酮（PEEK） | 10047263 | 颈椎前路椎间融合器 | 6742040-6744124 | 6742040-6744124 | 史赛克 | 国械注进20163461308 | 枚 | 包 | 1 | 进口 | 史赛克（北京）医疗器械有限公司 | 法国 Stryker Spine S.A.S.
964 | 68521002020300 | 骨科耗材 | 脊柱 | 寰枢椎前路固定系统 | 寰枢椎前路固定板 | 钛合金 | 10046961 | 颈椎前路钛板 | 48651224-48651246 | 48651224-48651246 | 史赛克 | 国械注进20163461611 | 块 | 包 | 1 | 进口 | 史赛克（北京）医疗器械有限公司 | 法国 Stryker Spine S.A.S.
965 | 68521004010301 | 骨科耗材 | 脊柱 | 颈椎前路固定系统 | 颈椎前路螺钉锁定板 | 钛合金 | 10046967 | 颈椎前路钛板 | 48651112-48651246 | 48651112-48651246 | 史赛克 | 国械注进20163461611 | 块 | 包 | 1 | 进口 | 史赛克（北京）医疗器械有限公司 | 法国 Stryker Spine S.A.S.
966 | 68521004010302 | 骨科耗材 | 脊柱 | 颈椎前路固定系统 | 颈椎前路螺钉锁定板 | 钛合金 | 10046968 | 颈椎前路钛板 | 48651339-48651484 | 48651339-48651484 | 史赛克 | 国械注进20163461611 | 块 | 包 | 1 | 进口 | 史赛克（北京）医疗器械有限公司 | 法国 Stryker Spine S.A.S.
967 | 68521015060700 | 骨科耗材 | 脊柱 | 腰椎融合器 | 腰椎后路肾形融合器 | 聚醚醚酮（PEEK） | 10057029 | 椎间融合器 | 48380090-48385144 | 48380090-48385144 | 史赛克 | 国械注进20163461221 | 个 | 包 | 1 | 进口 | 史赛克（北京）医疗器械有限公司 | 法国 Stryker Spine S.A.S.
968 | 68521015050700 | 骨科耗材 | 脊柱 | 腰椎融合器 | 腰椎后路直形融合器 | 聚醚醚酮（PEEK） | 10056981 | OIC unlif融合器椎间 | 6731060-6733144S | 6731060-6733144S | 史赛克 | 国械注进20173466462 | 个 | 包 | 1 | 进口 | 史赛克（北京）医疗器械有限公司 | 法国 Stryker Spine S.A.S.
969 | 68521015120300 | 骨科耗材 | 脊柱 | 腰椎融合器 | 腰椎人工椎体 | 钛合金 | 10057148 | 椎体笼（主体） | 48291816-48292240 | 48291816-48292240 | 史赛克 | 国械注进20163461074 | 个 | 包 | 1 | 进口 | 史赛克（北京）医疗器械有限公司 | 法国 Stryker Spine S.A.S.
970 | 68521004020301 | 骨科耗材 | 脊柱 | 颈椎前路固定系统 | 颈椎前路自动锁定板 | 钛合金 | 10046970 | 钛板颈椎前路钛板 | 48811112-48811246 | 48811112-48811246 | 史赛克 | 国械注进20163464911 | 块 | 包 | 1 | 进口 | 史赛克（北京）医疗器械有限公司 | 法国 Stryker Spine S.A.S.
971 | 68521015060700 | 骨科耗材 | 脊柱 | 腰椎融合器 | 腰椎后路肾形融合器 | 聚醚醚酮（PEEK） | 10057087 | 椎间融合器 | 48380090S-48385144S | 48380090S-48385144S | 史赛克 | 国械注进20163461221 | 个 | 包 | 1 | 进口 | 史赛克（北京）医疗器械有限公司 | 法国 Stryker Spine S.A.S.
972 | 68521015010700 | 骨科耗材 | 脊柱 | 腰椎融合器 | 腰椎前路普通融合器 | 聚醚醚酮（PEEK） | 10056821 | 椎间融合器 | 48860008-48863418 | 48860008-48863418 | 史赛克 | 国械注进20173466517 | 个 | 包 | 1 | 进口 | 史赛克（北京）医疗器械有限公司 | 美国 STRYKER SPINE，INC
973 | 68521002020300 | 骨科耗材 | 脊柱 | 寰枢椎前路固定系统 | 寰枢椎前路固定板 | 钛合金 | 10046964 | 颈椎前路钛板 | 48811224-48811246 | 48811224-48811246 | 史赛克 | 国械注进20163464911 | 块 | 包 | 1 | 进口 | 史赛克（北京）医疗器械有限公司 | 法国 Stryker Spine S.A.S.
974 | 68521004020301 | 骨科耗材 | 脊柱 | 颈椎前路固定系统 | 颈椎前路自动锁定板 | 钛合金 | 10046969 | 颈椎前路钛板 | 48660112-48660242 | 48660112-48660242 | 史赛克 | 国械注进20163461309 | 块 | 包 | 1 | 进口 | 史赛克（北京）医疗器械有限公司 | 法国 Stryker Spine S.A.S.
975 | 68521004020302 | 骨科耗材 | 脊柱 | 颈椎前路固定系统 | 颈椎前路自动锁定板 | 钛合金 | 10046971 | 颈前路钛板 | 48811339-48811496 | 48811339-48811496 | 史赛克 | 国械注进20163464911 | 块 | 包 | 1 | 进口 | 史赛克（北京）医疗器械有限公司 | 法国 Stryker Spine S.A.S.
976 | 68521001020300 | 骨科耗材 | 脊柱 | 枕颈固定系统 | 异形枕骨板 | 钛合金 | 10046931 | 中线枕骨板 | 48571048-48571047 | 48571048-48571047 | 史赛克 | 国械注进20173466141 | 块 | 包 | 1 | 进口 | 史赛克（北京）医疗器械有限公司 | 法国 Stryker Spine S.A.S.
977 | 68521015060700 | 骨科耗材 | 脊柱 | 腰椎融合器 | 腰椎后路肾形融合器 | 聚醚醚酮（PEEK） | 10057128 | 椎间融合器AVS NAVIGATOR PEEK SPACER | 48394070-48396154 | 48394070-48396154 | 史赛克 | 国械注进20173466151 | 个 | 包 | 1 | 进口 | 史赛克（北京）医疗器械有限公司 | 法国 Stryker Spine S.A.S.
978 | 68521004040301 | 骨科耗材 | 脊柱 | 颈椎前路固定系统 | 颈椎前路滑动板 | 钛合金 | 10046972 | 颈椎前路动态板 | 48670114-48670246 | 48670114-48670246 | 史赛克 | 国械注进20173460364 | 块 | 包 | 1 | 进口 | 史赛克（北京）医疗器械有限公司 | 法国 Stryker Spine S.A.S.
979 | 68521004040302 | 骨科耗材 | 脊柱 | 颈椎前路固定系统 | 颈椎前路滑动板 | 钛合金 | 10046973 | 颈椎前路动态板 | 48670342-48670496 | 48670342-48670496 | 史赛克 | 国械注进20173460364 | 块 | 包 | 1 | 进口 | 史赛克（北京）医疗器械有限公司 | 法国 Stryker Spine S.A.S.
980 | 68521007020700 | 骨科耗材 | 脊柱 | 颈椎融合器 | 颈椎自锁融合器 | 聚醚醚酮（PEEK） | 10047268 | 颈椎椎间融合器 | 6741060-6743128 | 6741060-6743128 | 史赛克 | 国械注进20143465404 | 枚 | 包 | 1 | 进口 | 史赛克（北京）医疗器械有限公司 | 美国 STRYKER SPINE，INC
981 | 68522080022002 | 骨科耗材 | 关节 | 人工关节配件 | 中粘骨水泥 | 甲基丙烯酸甲酯和聚甲基丙烯酸甲酯 | 10053456 | VERSABOND骨水泥 | 71271340 | 40g | Smtih & Nephew | 国食药监械（进）字2013第3654955号 | 包 | 盒 | 1 | 进口 | 施乐辉医用产品国际贸易（上海）有限公司 | 美国 Simth＆Nephew.Inc.
982 | 68522080022001 | 骨科耗材 | 关节 | 人工关节配件 | 中粘骨水泥 | 甲基丙烯酸甲酯和聚甲基丙烯酸甲酯 | 10049407 | 骨水泥 | 6188-0-001 | 20g | 史赛克 | 国食药监械(进)字2014第3654683号 | 包 | 盒 | 1 | 进口 | 史赛克（北京）医疗器械有限公司 | 美国 Howmedica Osteonics Corp.
983 | 68522080022002 | 骨科耗材 | 关节 | 人工关节配件 | 中粘骨水泥 | 甲基丙烯酸甲酯和聚甲基丙烯酸甲酯 | 10049431 | 中粘骨水泥 | 6191-0-001 | Surgical SIMP LEX？ P Bone Cement | 史赛克 | 国食药监械(进)字2014第3654683号 | 包 | 盒 | 1 | 进口 | 史赛克（北京）医疗器械有限公司 | 美国 Howmedica Osteonics Corp.
984 | 68521017012001 | 骨科耗材 | 脊柱 | 椎体成形系统 | 高粘度骨水泥 | 甲基丙烯酸甲酯和聚甲基丙烯酸甲酯 | 10057266 | 不透射线骨水泥 | 0406-222-000 | 0406-222-000 | 史赛克 | 国械注进20153463823 | 包 | 包 | 1 | 进口 | 史赛克（北京）医疗器械有限公司 | 美国 Stryker Instruments
985 | 68521011240300 | 骨科耗材 | 脊柱 | 胸腰椎后路固定系统 | 胸腰椎后路普通锁定螺帽 | 钛合金 | 10057326 | 紧定螺钉 | PN LD05 | 直径10mm，长度4.9mm | 康辉 | 国械注准20153460582 | 支 | 袋 | 1 | 国产 | 常州市康辉医疗器械有限公司
986 | 68521011240300 | 骨科耗材 | 脊柱 | 胸腰椎后路固定系统 | 胸腰椎后路普通锁定螺帽 | 钛合金 | 10061663 | L8紧定螺钉 | L8 D06 | 长度4mm、4.9mm | 康辉 | 国械注准20173460993 | 只 | 袋 | 1 | 国产 | 常州市康辉医疗器械有限公司
987 | 68521011220300 | 骨科耗材 | 脊柱 | 胸腰椎后路固定系统 | 胸腰椎后路侧开口复位螺帽 | 钛合金 | 10056031 | 紧定螺钉 | G5 LD04 | 长度5.0mm | 康辉 | 国械注准20143462066 | 支 | 袋 | 1 | 国产 | 常州市康辉医疗器械有限公司
988 | 68521012180300 | 骨科耗材 | 脊柱 | 胸腰椎后路微创系统 | 胸腰椎后路普通螺帽 | 钛合金 | 10056075 | 紧定螺钉 | G5 LD03 | 长度4.5、5.0mm | 康辉 | 国械注准20143462066 | 支 | 袋 | 1 | 国产 | 常州市康辉医疗器械有限公司
989 | 68521010040300 | 骨科耗材 | 脊柱 | 胸腰椎前路固定系统 | 万向胸腰椎前路椎体螺钉 | 钛合金 | 10055558 | SolidFix固定螺钉 | GXC | 直径：6.0mm，长度：20-60mm （每隔5mm为一规格） | 康辉 | 国械注准20163462427 | 支 | 袋 | 1 | 国产 | 常州市康辉医疗器械有限公司
990 | 68521010050300 | 骨科耗材 | 脊柱 | 胸腰椎前路固定系统 | 胸腰椎前路椎体单栓钉 | 钛合金 | 10055571 | SolidFix植骨螺钉 | GXC | 直径：4.2mm，长度：20-35mm （每隔5mm为一规格） | 康辉 | 国械注准20163462427 | 支 | 袋 | 1 | 国产 | 常州市康辉医疗器械有限公司
991 | 68521011030300 | 骨科耗材 | 脊柱 | 胸腰椎后路固定系统 | 胸腰椎后路固定钩 | 钛合金 | 10068869 | Φ6.0横向连接杆 | PN HL01 | 宽度6.0mm，杆长度60、70、80mm | 康辉 | 国械注准20153460582 | 根 | 袋 | 1 | 国产 | 常州市康辉医疗器械有限公司
992 | 68521011030300 | 骨科耗材 | 脊柱 | 胸腰椎后路固定系统 | 胸腰椎后路固定钩 | 钛合金 | 10068503 | Φ5.5横向连接杆 | L8 HLB03 | 直径5.5mm，杆长度60-80mm（每10mm为一规格） | 康辉 | 国械注准20173460993 | 根 | 袋 | 1 | 国产 | 常州市康辉医疗器械有限公司
993 | 68521011030300 | 骨科耗材 | 脊柱 | 胸腰椎后路固定系统 | 胸腰椎后路固定钩 | 钛合金 | 10068862 | Φ6.0横向连接钩 | PN HL01 | 宽度6.0mm | 康辉 | 国械注准20153460582 | 个 | 袋 | 1 | 国产 | 常州市康辉医疗器械有限公司
994 | 68521011020301 | 骨科耗材 | 脊柱 | 胸腰椎后路固定系统 | 胸腰椎后路固定棒 | 钛合金 | 10056792 | 钛棒 | PN B01 | 直径6.0mm，长度55、60、65、70、75、80、90mm | 康辉 | 国械注准20153460582 | 根 | 袋 | 1 | 国产 | 常州市康辉医疗器械有限公司
995 | 68521010030300 | 骨科耗材 | 脊柱 | 胸腰椎前路固定系统 | 单向胸腰椎前路椎体螺钉 | 钛合金 | 10055549 | SolidFix带齿螺栓 | GXD | 直径：7.0mm，长度：25-60mm （每隔5mm为一规格） | 康辉 | 国械注准20163462427 | 支 | 袋 | 1 | 国产 | 常州市康辉医疗器械有限公司
996 | 68521011020301 | 骨科耗材 | 脊柱 | 胸腰椎后路固定系统 | 胸腰椎后路固定棒 | 钛合金 | 10061655 | L8钛棒 | L8 B01 | 直径5.5mm，长度50、60、70、80、90mm | 康辉 | 国械注准20173460993 | 根 | 袋 | 1 | 国产 | 常州市康辉医疗器械有限公司
997 | 68521011020302 | 骨科耗材 | 脊柱 | 胸腰椎后路固定系统 | 胸腰椎后路固定棒 | 钛合金 | 10061674 | L8钛棒 | L8 B01 | 直径5.5mm，长度100、110、120、130、140mm | 康辉 | 国械注准20173460993 | 根 | 袋 | 1 | 国产 | 常州市康辉医疗器械有限公司
998 | 68521011020303 | 骨科耗材 | 脊柱 | 胸腰椎后路固定系统 | 胸腰椎后路固定棒 | 钛合金 | 10061707 | L8钛棒 | L8 B01 | 直径5.5mm，长度150、160、170、180、190、200、210、220、230、240、250、260、280、300、350、400、420、450、500、550mm | 康辉 | 国械注准20173460993 | 根 | 袋 | 1 | 国产 | 常州市康辉医疗器械有限公司
999 | 68521010060300 | 骨科耗材 | 脊柱 | 胸腰椎前路固定系统 | 胸腰椎前路垫片 | 钛合金 | 10068505 | 单钉垫片 | L8 DP03 | 宽度12.9、15、17.1mm | 康辉 | 国械注准20173460993 | 个 | 袋 | 1 | 国产 | 常州市康辉医疗器械有限公司
1000 | 68521011020302 | 骨科耗材 | 脊柱 | 胸腰椎后路固定系统 | 胸腰椎后路固定棒 | 钛合金 | 10056814 | 钛棒 | PN B01 | 直径6.0mm，长度100、110、120、130、140mm | 康辉 | 国械注准20153460582 | 根 | 袋 | 1 | 国产 | 常州市康辉医疗器械有限公司
1001 | 68521011020303 | 骨科耗材 | 脊柱 | 胸腰椎后路固定系统 | 胸腰椎后路固定棒 | 钛合金 | 10056818 | 钛棒 | PN B01 | 直径6.0mm，长度150、160、180、200、300、420、500、550mm | 康辉 | 国械注准20153460582 | 根 | 袋 | 1 | 国产 | 常州市康辉医疗器械有限公司
1002 | 68521011030300 | 骨科耗材 | 脊柱 | 胸腰椎后路固定系统 | 胸腰椎后路固定钩 | 钛合金 | 10068590 | Φ5.5横向连接钩 | L8 HLG03 | 宽度5.5mm | 康辉 | 国械注准20173460993 | 个 | 袋 | 1 | 国产 | 常州市康辉医疗器械有限公司
1003 | 68521012010302 | 骨科耗材 | 脊柱 | 胸腰椎后路微创系统 | 经皮胸腰椎后路固定棒 | 钛合金 | 10068507 | 钛棒 | G5 B01 | 直径5.5mm，长度100、110、120、130、140、150mm | 康辉 | 国械注准20143462066 | 根 | 袋 | 1 | 国产 | 常州市康辉医疗器械有限公司
1004 | 68521012010301 | 骨科耗材 | 脊柱 | 胸腰椎后路微创系统 | 经皮胸腰椎后路固定棒 | 钛合金 | 10068597 | 钛棒 | G5 B01 | 直径5.5mm，长度50、60、70、80、90mm | 康辉 | 国械注准20143462066 | 根 | 袋 | 1 | 国产 | 常州市康辉医疗器械有限公司
1005 | 68521012010303 | 骨科耗材 | 脊柱 | 胸腰椎后路微创系统 | 经皮胸腰椎后路固定棒 | 钛合金 | 10068603 | 钛棒 | G5 B01 | 直径5.5mm，长度160、170、180、190、200、210、220、230、240、250、260、280、300、350、400、420、450、500、550mm | 康辉 | 国械注准20143462066 | 根 | 袋 | 1 | 国产 | 常州市康辉医疗器械有限公司
1006 | 68521010070300 | 骨科耗材 | 脊柱 | 胸腰椎前路固定系统 | 胸腰椎前路横向连接器 | 钛合金 | 10061592 | Φ5.5横向连接器 | L8 HL06 | 宽度5.5、6.0mm，长度12、14、16、18mm | 康辉 | 国械注准20173460993 | 个 | 袋 | 1 | 国产 | 常州市康辉医疗器械有限公司
1007 | 68521011350300 | 骨科耗材 | 脊柱 | 胸腰椎后路固定系统 | 胸腰椎后路万向横连 | 钛合金 | 10061679 | Φ5.5横向连接系统（组合件） | L8 HL01 | 宽度5.5mm，杆长度60-80mm（每10mm为一规格） | 康辉 | 国械注准20173460993 | 个 | 袋 | 1 | 国产 | 常州市康辉医疗器械有限公司
1008 | 68521011060300 | 骨科耗材 | 脊柱 | 胸腰椎后路固定系统 | 胸腰椎后路单向长尾椎弓根螺钉 | 钛合金 | 10056908 | 钛单向提拉椎弓根螺钉 | PN D01 | 直径4.5～7.5mm（每0.5mm为一规格），长度25～55mm（每5mm为一规格） | 康辉 | 国械注准20153460582 | 支 | 袋 | 1 | 国产 | 常州市康辉医疗器械有限公司
1009 | 68521011080300 | 骨科耗材 | 脊柱 | 胸腰椎后路固定系统 | 胸腰椎后路万向长尾椎弓根螺钉 | 钛合金 | 10056964 | 钛提拉万向椎弓根螺钉 | PN D02 | 直径4.5～7.5mm（每0.5mm为一规格），长度25～55mm（每5mm为一规格） | 康辉 | 国械注准20153460582 | 支 | 袋 | 1 | 国产 | 常州市康辉医疗器械有限公司
1010 | 68521010060300 | 骨科耗材 | 脊柱 | 胸腰椎前路固定系统 | 胸腰椎前路垫片 | 钛合金 | 10061569 | 双钉垫片 | L8 DP01 | 头向，长度21、23、25mm，宽度15.9、18mm | 康辉 | 国械注准20173460993 | 只 | 袋 | 1 | 国产 | 常州市康辉医疗器械有限公司
1011 | 68521010060300 | 骨科耗材 | 脊柱 | 胸腰椎前路固定系统 | 胸腰椎前路垫片 | 钛合金 | 10061580 | 双钉垫片 | L8 DP02 | 尾向，长度21、23、25mm，宽度15.9、18mm | 康辉 | 国械注准20173460993 | 只 | 袋 | 1 | 国产 | 常州市康辉医疗器械有限公司
1012 | 68521011090300 | 骨科耗材 | 脊柱 | 胸腰椎后路固定系统 | 胸腰椎后路单平面短尾椎弓根螺钉 | 钛合金 | 10061599 | L8标准椎弓根螺钉 | L8 D04 | 直径4.0～7.5mm（每隔0.5mm为一规格） ，长度25～55mm （每隔5mm为一规格） | 康辉 | 国械注准20173460993 | 支 | 袋 | 1 | 国产 | 常州市康辉医疗器械有限公司
1013 | 68521011090300 | 骨科耗材 | 脊柱 | 胸腰椎后路固定系统 | 胸腰椎后路单平面短尾椎弓根螺钉 | 钛合金 | 10062026 | L8标准椎弓根螺钉 | L8 D04 | 直径：4.0~5.5mm（每隔0.5mm为一规格），长度：21~56mm（每隔5mm为一规格）；直径：6.0~7.0mm（每隔0.5mm为一规格），长度：31~56mm（每隔5mm为一规格）；直径：7.5~8.0mm（每隔0.5mm为一规格），长度：61~101mm（每隔5mm为一规格） | 康辉 | 国械注准20173460993 | 支 | 袋 | 1 | 国产 | 常州市康辉医疗器械有限公司
1014 | 68521011100300 | 骨科耗材 | 脊柱 | 胸腰椎后路固定系统 | 胸腰椎后路单平面长尾椎弓根螺钉 | 钛合金 | 10061619 | L8提拉椎弓根螺钉 | L8 D01 | 直径4.5～7.5mm（每隔0.5mm为一规格）， 长度30～55mm（每隔5mm为一规格） | 康辉 | 国械注准20173460993 | 支 | 袋 | 1 | 国产 | 常州市康辉医疗器械有限公司
1015 | 68521011100300 | 骨科耗材 | 脊柱 | 胸腰椎后路固定系统 | 胸腰椎后路单平面长尾椎弓根螺钉 | 钛合金 | 10062034 | L8提拉椎弓根螺钉 | L8 D01 | 直径：4.0mm,长度：21~56mm(每隔5mm为一规格);直径：4.5~5.5mm（每隔0.5mm为一规格）,长度：26~51mm(每隔5mm为一规格）;直径：6.0~7.5mm（每隔0.5mm为一规格）,长度：31~56mm(每隔5mm为一规格） | 康辉 | 国械注准20173460993 | 支 | 袋 | 1 | 国产 | 常州市康辉医疗器械有限公司
1016 | 68521011030300 | 骨科耗材 | 脊柱 | 胸腰椎后路固定系统 | 胸腰椎后路固定钩 | 钛合金 | 10056844 | 钛椎弓根钩/钛椎板钩 | PN G10/PN G06/PN G07/PN G08/PN G09 | 长度23mm，宽度7.8mm；长度24mm，宽度9.7mm；长度31.5mm，宽度9.9mm；长度23.5mm，宽度7.9mm；长度30mm，宽度8.3mm | 康辉 | 国械注准20153460582 | 个 | 袋 | 1 | 国产 | 常州市康辉医疗器械有限公司
1017 | 68521012020300 | 骨科耗材 | 脊柱 | 胸腰椎后路微创系统 | 经皮胸腰椎后路单向短尾椎弓根螺钉 | 钛合金 | 10068605 | 钛单向椎弓根螺钉 | G5 D04 | 直径4.5-7.5mm（每隔0.5mm为一规格），长度25-55mm（每隔5mm为一规格） | 康辉 | 国械注准20143462066 | 支 | 袋 | 1 | 国产 | 常州市康辉医疗器械有限公司
1018 | 68521011180300 | 骨科耗材 | 脊柱 | 胸腰椎后路固定系统 | 胸腰椎后路短尾可调角度螺钉 | 钛合金 | 10061636 | L8万向椎弓根螺钉 | L8 D05 | 直径5.0～7.0mm（每隔0.5mm为一规格），长度30～55mm （每隔5mm为一规格） | 康辉 | 国械注准20173460993 | 支 | 袋 | 1 | 国产 | 常州市康辉医疗器械有限公司
1019 | 68521011180300 | 骨科耗材 | 脊柱 | 胸腰椎后路固定系统 | 胸腰椎后路短尾可调角度螺钉 | 钛合金 | 10062049 | L8万向椎弓根螺钉 | L8 D05 | 直径：4.0mm,长度：21~51mm(每隔5mm为一规格);直径：4.5~5.5mm（每隔0.5mm为一规格）,长度：26~51mm(每隔5mm为一规格）;直径：6.0~7.0mm（每隔0.5mm为一规格）,长度：31~56mm(每隔5mm为一规格）；直径：7.5mm（每隔0.5mm为一规格）,长度：31~101mm(每隔5mm为一规格） | 康辉 | 国械注准20173460993 | 支 | 袋 | 1 | 国产 | 常州市康辉医疗器械有限公司
1020 | 68521011050300 | 骨科耗材 | 脊柱 | 胸腰椎后路固定系统 | 胸腰椎后路单向短尾椎弓根螺钉 | 钛合金 | 10056854 | 钛单向椎弓根螺钉 | PN D04 | 直径4.0～7.5mm（每0.5mm为一规格），长度20～55mm（每5mm为一规格） | 康辉 | 国械注准20153460582 | 支 | 袋 | 1 | 国产 | 常州市康辉医疗器械有限公司
1021 | 68521011190300 | 骨科耗材 | 脊柱 | 胸腰椎后路固定系统 | 胸腰椎后路长尾可调角度螺钉 | 钛合金 | 10061648 | L8万向提拉椎弓根螺钉 | L8 D02 | 直径5.0～7.0mm（每隔0.5mm为一规格），长度30～55mm（每隔5mm为一规格） | 康辉 | 国械注准20173460993 | 支 | 袋 | 1 | 国产 | 常州市康辉医疗器械有限公司
1022 | 68521011190300 | 骨科耗材 | 脊柱 | 胸腰椎后路固定系统 | 胸腰椎后路长尾可调角度螺钉 | 钛合金 | 10062054 | L8万向提拉椎弓根螺钉 | L8 D02 | 直径：4.0mm,长度：21~51mm(每隔5mm为一规格);直径：4.5~5.5mm（每隔0.5mm为一规格）,长度：26~51mm(每隔5mm为一规格）;直径：6.0~7.5mm（每隔0.5mm为一规格）,长度：31~56mm(每隔5mm为一规格）； | 康辉 | 国械注准20173460993 | 支 | 袋 | 1 | 国产 | 常州市康辉医疗器械有限公司
1023 | 68521011030300 | 骨科耗材 | 脊柱 | 胸腰椎后路固定系统 | 胸腰椎后路固定钩 | 钛合金 | 10068950 | 钛宽刃椎板钩、钛窄刃椎板钩 | PN G05、PN G04 | 长度21、22.5、24、25.5mm，宽度5.3、6.8、8.3、9.9mm；长度21、22.5、24、25.5mm，宽度4.9、6.4、7.9、9.4mm | 康辉 | 国械注准20153460582 | 个 | 袋 | 1 | 国产 | 常州市康辉医疗器械有限公司
1024 | 68521011070300 | 骨科耗材 | 脊柱 | 胸腰椎后路固定系统 | 胸腰椎后路万向短尾椎弓根螺钉 | 钛合金 | 10056933 | 钛万向椎弓根螺钉 | PN D05 | 直径4.5～7.5mm（每0.5mm为一规格），长度25～55mm（每5mm为一规格） | 康辉 | 国械注准20153460582 | 支 | 袋 | 1 | 国产 | 常州市康辉医疗器械有限公司
1025 | 68521012010301 | 骨科耗材 | 脊柱 | 胸腰椎后路微创系统 | 经皮胸腰椎后路固定棒 | 钛合金 | 10056042 | 钛棒 | G5 B01 | 直径5.6mm，长度50、55、60、65、70、75、80、85、90mm | 康辉 | 国械注准20143462066 | 根 | 袋 | 1 | 国产 | 常州市康辉医疗器械有限公司
1026 | 68521012010302 | 骨科耗材 | 脊柱 | 胸腰椎后路微创系统 | 经皮胸腰椎后路固定棒 | 钛合金 | 10056052 | 钛棒 | G5 B01 | 直径5.6mm，长度95、100、105、110、115、120、125、130、135、140、145mm | 康辉 | 国械注准20143462066 | 根 | 袋 | 1 | 国产 | 常州市康辉医疗器械有限公司
1027 | 68521012010303 | 骨科耗材 | 脊柱 | 胸腰椎后路微创系统 | 经皮胸腰椎后路固定棒 | 钛合金 | 10056056 | 钛棒 | G5 B01 | 直径5.6mm，长度150、155、160、165、250、400mm | 康辉 | 国械注准20143462066 | 根 | 袋 | 1 | 国产 | 常州市康辉医疗器械有限公司
1028 | 68521011020303 | 骨科耗材 | 脊柱 | 胸腰椎后路固定系统 | 胸腰椎后路固定棒 | 钛合金 | 10069054 | 钛棒 | RF-S-01 | 直径5.5mm，长度：160、170、180、190、200、210、220、230、240、250、260、280、300、350、400、420、450、500、550mm | 康辉 | 国械注准20153460329 | 根 | 袋 | 1 | 国产 | 常州市康辉医疗器械有限公司
1029 | 68521012030300 | 骨科耗材 | 脊柱 | 胸腰椎后路微创系统 | 经皮胸腰椎后路单向长尾椎弓根螺钉 | 钛合金 | 10068607 | 钛单向提拉椎弓根螺钉 | G5 D01 | 直径4.5-7.5mm（每隔0.5mm为一规格），长度25-55mm（每隔5mm为一规格） | 康辉 | 国械注准20143462066 | 支 | 袋 | 1 | 国产 | 常州市康辉医疗器械有限公司
1030 | 68521016050300 | 骨科耗材 | 脊柱 | 骶髂固定系统 | 骶髂骨万向螺钉 | 钛合金 | 10057416 | 钛万向椎弓根螺钉 | PN D03 | 直径7.0、7.5、8.0、8.5mm，长度60、65、70、80、90、100mm？ | 康辉 | 国械注准20153460582 | 支 | 袋 | 1 | 国产 | 常州市康辉医疗器械有限公司
1031 | 68521011150300 | 骨科耗材 | 脊柱 | 胸腰椎后路固定系统 | 胸腰椎后路骨水泥螺钉 | 钛合金 | 10057005 | 钛提拉万向椎弓根螺钉，空心 | PN K02 | 直径6.0～7.5mm（每0.5mm为一规格），长度35～55mm（每5mm为一规格） | 康辉 | 国械注准20153460582 | 支 | 袋 | 1 | 国产 | 常州市康辉医疗器械有限公司
1032 | 68521011150300 | 骨科耗材 | 脊柱 | 胸腰椎后路固定系统 | 胸腰椎后路骨水泥螺钉 | 钛合金 | 10057320 | 钛提拉单轴椎弓根螺钉，空心 | PN K02 | 直径6.0～7.5mm（每0.5mm为一规格），长度35～55mm（每5mm为一规格） | 康辉 | 国械注准20153460582 | 支 | 袋 | 1 | 国产 | 常州市康辉医疗器械有限公司
1033 | 68521012050300 | 骨科耗材 | 脊柱 | 胸腰椎后路微创系统 | 经皮胸腰椎后路万向长尾椎弓根螺钉 | 钛合金 | 10068519 | 钛提拉万向椎弓根螺钉 | G5 D02 | 直径4.0-7.5mm（每隔0.5mm为一规格），长度25-55mm（每隔5mm为一规格） | 康辉 | 国械注准20143462066 | 支 | 袋 | 1 | 国产 | 常州市康辉医疗器械有限公司
1034 | 68521012030300 | 骨科耗材 | 脊柱 | 胸腰椎后路微创系统 | 经皮胸腰椎后路单向长尾椎弓根螺钉 | 钛合金 | 10056060 | 钛提拉单摆椎弓根螺钉，空心 | G5 K03 | 直径6.1、6.6mm，长度36、41、46、51mm | 康辉 | 国械注准20143462066 | 支 | 袋 | 1 | 国产 | 常州市康辉医疗器械有限公司
1035 | 68521012020300 | 骨科耗材 | 脊柱 | 胸腰椎后路微创系统 | 经皮胸腰椎后路单向短尾椎弓根螺钉 | 钛合金 | 10068624 | 钛单摆椎弓根螺钉 | G5 D03 | 直径5.0-6.5mm（每隔0.5mm为一规格），长度25-55mm（每隔5mm为一规格） | 康辉 | 国械注准20143462066 | 支 | 袋 | 1 | 国产 | 常州市康辉医疗器械有限公司
1036 | 68521011070300 | 骨科耗材 | 脊柱 | 胸腰椎后路固定系统 | 胸腰椎后路万向短尾椎弓根螺钉 | 钛合金 | 10068537 | 钛万向椎弓根螺钉 | G5 D05 | 直径4.1、4.6、5.1、5.6mm，长度15-35mm（每隔5mm为一规格） | 康辉 | 国械注准20143462066 | 支 | 袋 | 1 | 国产 | 常州市康辉医疗器械有限公司
1037 | 68521012040300 | 骨科耗材 | 脊柱 | 胸腰椎后路微创系统 | 经皮胸腰椎后路万向短尾椎弓根螺钉 | 钛合金 | 10068841 | 钛万向椎弓根螺钉 | G5 D05 | 直径4.0-7.5mm（每隔0.5mm为一规格），长度25-55mm（每隔5mm为一规格） | 康辉 | 国械注准20143462066 | 支 | 袋 | 1 | 国产 | 常州市康辉医疗器械有限公司
1038 | 68521012030300 | 骨科耗材 | 脊柱 | 胸腰椎后路微创系统 | 经皮胸腰椎后路单向长尾椎弓根螺钉 | 钛合金 | 10068847 | 钛提拉单摆椎弓根螺钉 | G5 D06 | 直径5.0-6.5mm（每隔0.5mm为一规格），长度25-55mm（每隔5mm为一规格） | 康辉 | 国械注准20143462066 | 支 | 袋 | 1 | 国产 | 常州市康辉医疗器械有限公司
1039 | 68521012050300 | 骨科耗材 | 脊柱 | 胸腰椎后路微创系统 | 经皮胸腰椎后路万向长尾椎弓根螺钉 | 钛合金 | 10056067 | 钛提拉万向椎弓根螺钉，空心 | G5 K02 | 直径5.6、6.1、6.6、7.1mm，长度30-55mm（每隔5mm为一规格） | 康辉 | 国械注准20143462066 | 支 | 袋 | 1 | 国产 | 常州市康辉医疗器械有限公司
1040 | 68521010010300 | 骨科耗材 | 脊柱 | 胸腰椎前路固定系统 | 胸腰椎前路固定板 | 钛合金 | 10055526 | SolidFix胸腰椎前路板 | GXD-I、GXD-II、 GXD-III | 长度：50、60、70、80、85、90、95、100、110、120mm | 康辉 | 国械注准20163462427 | 块 | 袋 | 1 | 国产 | 常州市康辉医疗器械有限公司
1041 | 68521010010300 | 骨科耗材 | 脊柱 | 胸腰椎前路固定系统 | 胸腰椎前路固定板 | 钛合金 | 10055536 | SolidFix高胸段前路板 | GXC-I、GXC-II、GXC-III、GXC-IV | 长度：40、45、50、55、60、65、70、80、90、95、100、110mm | 康辉 | 国械注准20163462427 | 块 | 袋 | 1 | 国产 | 常州市康辉医疗器械有限公司
1042 | 68521011020301 | 骨科耗材 | 脊柱 | 胸腰椎后路固定系统 | 胸腰椎后路固定棒 | 钛合金 | 10062897 | 脊柱固定器 调节杠 | JJXA | 45/50/55/60/65/70/80/90mm，钛合金，NS | IRENE | 国食药监械(准)字2014第3461389号 | 个 | 包 | 1 | 国产 | 天津正天医疗器械有限公司
1043 | 68521011030300 | 骨科耗材 | 脊柱 | 胸腰椎后路固定系统 | 胸腰椎后路固定钩 | 钛合金 | 10062877 | 脊柱固定器 钩 | JJXA | 16mm，钛合金，NS | IRENE | 国食药监械(准)字2014第3461389号 | 个 | 包 | 1 | 国产 | 天津正天医疗器械有限公司
1044 | 68521011240300 | 骨科耗材 | 脊柱 | 胸腰椎后路固定系统 | 胸腰椎后路普通锁定螺帽 | 钛合金 | 10062838 | 螺母 | JJXC | M9，钛合金，Titan | IRENE | 国食药监械(准)字2014第3461389号 | 个 | 包 | 1 | 国产 | 天津正天医疗器械有限公司
1045 | 68521011050300 | 骨科耗材 | 脊柱 | 胸腰椎后路固定系统 | 胸腰椎后路单向短尾椎弓根螺钉 | 钛合金 | 10062873 | 脊柱固定器 椎弓根螺钉 | JJXA | φ4.5/5.0/5.5/6.0/6.5/7.0mm，钛合金，NS内锁 | IRENE | 国食药监械(准)字2014第3461389号 | 个 | 包 | 1 | 国产 | 天津正天医疗器械有限公司
1046 | 68521011020303 | 骨科耗材 | 脊柱 | 胸腰椎后路固定系统 | 胸腰椎后路固定棒 | 钛合金 | 10062879 | 调节杠 | JJXC | 150-250mm，钛合金，Titan | IRENE | 国食药监械(准)字2014第3461389号 | 个 | 包 | 1 | 国产 | 天津正天医疗器械有限公司
1047 | 68521011020302 | 骨科耗材 | 脊柱 | 胸腰椎后路固定系统 | 胸腰椎后路固定棒 | 钛合金 | 10062884 | 调节杠 | JJXC | 95-150mm，钛合金，Titan | IRENE | 国食药监械(准)字2014第3461389号 | 个 | 包 | 1 | 国产 | 天津正天医疗器械有限公司
1048 | 68521011020301 | 骨科耗材 | 脊柱 | 胸腰椎后路固定系统 | 胸腰椎后路固定棒 | 钛合金 | 10062893 | 调节杠 | JJXC | 30-90mm，钛合金，Titan | IRENE | 国食药监械(准)字2014第3461389号 | 个 | 包 | 1 | 国产 | 天津正天医疗器械有限公司
1049 | 68521011020303 | 骨科耗材 | 脊柱 | 胸腰椎后路固定系统 | 胸腰椎后路固定棒 | 钛合金 | 10062878 | 调节杠 | JJXC | 400mm，钛合金，Titan | IRENE | 国食药监械(准)字2014第3461389号 | 个 | 包 | 1 | 国产 | 天津正天医疗器械有限公司
1050 | 68521011080300 | 骨科耗材 | 脊柱 | 胸腰椎后路固定系统 | 胸腰椎后路万向长尾椎弓根螺钉 | 钛合金 | 10062840 | 脊柱固定器 椎弓根螺钉 | JJXC | φ4.5/5.0/5.5/6.0/6.5/7.0mm，钛合金，Titan | IRENE | 国食药监械(准)字2014第3461389号 | 个 | 包 | 1 | 国产 | 天津正天医疗器械有限公司
1051 | 68521011070300 | 骨科耗材 | 脊柱 | 胸腰椎后路固定系统 | 胸腰椎后路万向短尾椎弓根螺钉 | 钛合金 | 10062849 | 脊柱固定器 椎弓根螺钉 | JJXC | φ4.5/5.0/5.5/6.0/6.5/7.0mm，钛合金，Titan | IRENE | 国食药监械(准)字2014第3461389号 | 个 | 包 | 1 | 国产 | 天津正天医疗器械有限公司
1052 | 68521011060300 | 骨科耗材 | 脊柱 | 胸腰椎后路固定系统 | 胸腰椎后路单向长尾椎弓根螺钉 | 钛合金 | 10062855 | 脊柱固定器 椎弓根螺钉 | JJXC | φ4.5/5.0/5.5/6.0/6.5/7.0mm，钛合金，Titan | IRENE | 国食药监械(准)字2014第3461389号 | 个 | 包 | 1 | 国产 | 天津正天医疗器械有限公司
1053 | 68521011050300 | 骨科耗材 | 脊柱 | 胸腰椎后路固定系统 | 胸腰椎后路单向短尾椎弓根螺钉 | 钛合金 | 10062863 | 脊柱固定器 椎弓根螺钉 | JJXC | φ4.5/5.0/5.5/6.0/6.5/7.0mm，钛合金，Titan | IRENE | 国食药监械(准)字2014第3461389号 | 个 | 包 | 1 | 国产 | 天津正天医疗器械有限公司
1054 | 68521012050300 | 骨科耗材 | 脊柱 | 胸腰椎后路微创系统 | 经皮胸腰椎后路万向长尾椎弓根螺钉 | 钛合金 | 10062790 | 椎弓根螺钉 | JJXC | φ4.5/5.0/5.5/6.0/6.5/7.0mm，钛合金，HXN长尾万向钉 | IRENE | 国食药监械(准)字2014第3461389号 | 个 | 包 | 1 | 国产 | 天津正天医疗器械有限公司
1055 | 68521012030300 | 骨科耗材 | 脊柱 | 胸腰椎后路微创系统 | 经皮胸腰椎后路单向长尾椎弓根螺钉 | 钛合金 | 10062811 | 椎弓根螺钉 | JJXC | φ4.5/5.0/5.5/6.0/6.5/7.0mm，钛合金，HXN长尾单向钉 | IRENE | 国食药监械(准)字2014第3461389号 | 个 | 包 | 1 | 国产 | 天津正天医疗器械有限公司
1056 | 68529001021501 | 骨科耗材 | 通用及其它 | 同种异体骨 | 条块形同种异体骨 | 同种异体材料 | 10051813 | 冷冻干骨骨块 | 冷冻干燥骨骨块 | 2~50*10~50*10~100mm | OSTEOLINK 联结 | 国食药监械（准）字2014第3461408号 | 克 | 盒 | 1 | 国产 | 湖北联结生物材料有限公司
1057 | 68529001031501 | 骨科耗材 | 通用及其它 | 同种异体骨 | 异形同种异体骨 | 同种异体材料 | 10051746 | 高纯度脱钙骨基质DBM粉 | DBM骨粉 | 1~2*0.1~0.8mm | OSTEOLINK 联结 | 国食药监械（准）字2014第3461408号 | 克 | 盒 | 1 | 国产 | 湖北联结生物材料有限公司
1058 | 68529001011501 | 骨科耗材 | 通用及其它 | 同种异体骨 | 颗粒形同种异体骨 | 同种异体材料 | 10051851 | 可诱导表面脱钙颗粒 | 可诱导表面脱钙颗粒 | 2~12*2~12*2~12mm | OSTEOLINK 联结 | 国食药监械（准）字2014第3461408号 | 克 | 盒 | 1 | 国产 | 湖北联结生物材料有限公司
1059 | 68529001021501 | 骨科耗材 | 通用及其它 | 同种异体骨 | 条块形同种异体骨 | 同种异体材料 | 10051819 | 可诱导DBM骨条 | 可诱导DBM骨条 | 4~6*4~6*20~50mm | OSTEOLINK 联结 | 国食药监械（准）字2014第3461408号 | 克 | 盒 | 1 | 国产 | 湖北联结生物材料有限公司
1060 | 68529001021501 | 骨科耗材 | 通用及其它 | 同种异体骨 | 条块形同种异体骨 | 同种异体材料 | 10051846 | 冷冻干燥骨条 | 冷冻干燥骨条 | 4~6*4~6*20~50mm | OSTEOLINK 联结 | 国食药监械（准）字2014第3461408号 | 克 | 盒 | 1 | 国产 | 湖北联结生物材料有限公司
1061 | 68529001011501 | 骨科耗材 | 通用及其它 | 同种异体骨 | 颗粒形同种异体骨 | 同种异体材料 | 10051862 | 冷冻干燥骨颗粒 | 冷冻干燥骨颗粒 | 2~12*2~12*2~12mm | OSTEOLINK 联结 | 国食药监械（准）字2014第3461408号 | 克 | 盒 | 1 | 国产 | 湖北联结生物材料有限公司
1062 | 68529001011501 | 骨科耗材 | 通用及其它 | 同种异体骨 | 颗粒形同种异体骨 | 同种异体材料 | 10051856 | 可诱导表面脱钙颗粒 | 可诱导表面脱钙颗粒 | 2~12*2~12*2~12mm | OSTEOLINK 联结 | 国食药监械（准）字2014第3461408号 | 克 | 盒 | 1 | 国产 | 湖北联结生物材料有限公司
1063 | 68529001031501 | 骨科耗材 | 通用及其它 | 同种异体骨 | 异形同种异体骨 | 同种异体材料 | 10051716 | 深低温骨段（DFB) | 深低温骨段（DFB) | ⊙3~50*5～180mm | OSTEOLINK 联结 | 国食药监械（准）字2014第3461408号 | 克 | 袋 | 3 | 国产 | 湖北联结生物材料有限公司
1064 | 68529001031502 | 骨科耗材 | 通用及其它 | 同种异体骨 | 异形同种异体骨 | 同种异体材料 | 10070416 | 可诱导冻干脱钙骨（DBM)骨丝 | 可诱导冻干脱钙骨（DBM)骨丝 | 1~3*1~3*10~50mm(3cm3/盒） | OSTEOLINK 联结 | 国食药监械（准）字2014第3461408号 | 毫升 | 盒 | 3 | 国产 | 湖北联结生物材料有限公司
1065 | 68529001021501 | 骨科耗材 | 通用及其它 | 同种异体骨 | 条块形同种异体骨 | 同种异体材料 | 10051822 | 可诱导骨条 | 可诱导骨条 | 4~6*4~6*20~50mm | OSTEOLINK 联结 | 国食药监械（准）字2014第3461408号 | 克 | 盒 | 2 | 国产 | 湖北联结生物材料有限公司
1066 | 68529001021501 | 骨科耗材 | 通用及其它 | 同种异体骨 | 条块形同种异体骨 | 同种异体材料 | 10051804 | 冷冻干燥骨骨块 | 冷冻干燥骨骨块 | 2~50*10~50*10~100mm | OSTEOLINK 联结 | 国食药监械（准）字2014第3461408号 | 克 | 盒 | 4 | 国产 | 湖北联结生物材料有限公司
1067 | 68529001031502 | 骨科耗材 | 通用及其它 | 同种异体骨 | 异形同种异体骨 | 同种异体材料 | 10069931 | 可诱导冻干脱钙骨（DBM)表面脱钙骨块（SDBM) | 可诱导冻干脱钙骨（DBM)表面脱钙骨块（SDBM) | 2~50*10~50*10~100mm （1块/盒） | OSTEOLINK联结 | 国食药监械（准）字2014第3461408号 | 块 | 盒 | 1 | 国产 | 湖北联结生物材料有限公司
1068 | 68529001021501 | 骨科耗材 | 通用及其它 | 同种异体骨 | 条块形同种异体骨 | 同种异体材料 | 10051753 | 冷冻干燥骨骨块 | 冷冻干燥骨骨块 | 2~50*10~50*10~100mm | OSTEOLINK 联结 | 国食药监械（准）字2014第3461408号 | 克 | 盒 | 1 | 国产 | 湖北联结生物材料有限公司
1069 | 68529001021501 | 骨科耗材 | 通用及其它 | 同种异体骨 | 条块形同种异体骨 | 同种异体材料 | 10051773 | 深低温骨块（DFB） | 深低温骨块（DFB） | 2~50*2~50*2~100mm | OSTEOLINK 联结 | 国食药监械（准）字2014第3461408号 | 克 | 袋 | 16 | 国产 | 湖北联结生物材料有限公司
1070 | 68529001021501 | 骨科耗材 | 通用及其它 | 同种异体骨 | 条块形同种异体骨 | 同种异体材料 | 10051788 | 深低温骨块 | 深低温骨块 | 2～50*2～50*2～100mm | OSTEOLINK 联结 | 国食药监械（准）字2014第3461408号 | 克 | 袋 | 20 | 国产 | 湖北联结生物材料有限公司
1071 | 68529001021501 | 骨科耗材 | 通用及其它 | 同种异体骨 | 条块形同种异体骨 | 同种异体材料 | 10051798 | 深低温骨块 | 深低温骨块 | 2~50*2~50*2~100mm | OSTEOLINK 联结 | 国食药监械（准）字2014第3461408号 | 克 | 袋 | 15 | 国产 | 湖北联结生物材料有限公司
1072 | 68529001031501 | 骨科耗材 | 通用及其它 | 同种异体骨 | 异形同种异体骨 | 同种异体材料 | 10051728 | 深低温骨段 | 深低温骨段 | ⊙3~50*5~180mm | OSTEOLINK 联结 | 国食药监械（准）字2014第3461408号 | 克 | 袋 | 26 | 国产 | 湖北联结生物材料有限公司
1073 | 68529001031501 | 骨科耗材 | 通用及其它 | 同种异体骨 | 异形同种异体骨 | 同种异体材料 | 10044006 | 松质骨块 | SZGK | 松质骨块1g | 亚朋 | 国食药监械（准）字2014第3461296号 | 克 | 盒 | 1 | 国产 | 上海亚朋生物技术有限公司
1074 | 68529001011501 | 骨科耗材 | 通用及其它 | 同种异体骨 | 颗粒形同种异体骨 | 同种异体材料 | 10044002 | 松质骨小块 | SZGXK | 松质骨小块1g | 亚朋 | 国食药监械（准）字2014第3461296号 | 克 | 盒 | 1 | 国产 | 上海亚朋生物技术有限公司
1075 | 68529001021501 | 骨科耗材 | 通用及其它 | 同种异体骨 | 条块形同种异体骨 | 同种异体材料 | 10044004 | 松质骨条 | SZGT | 松质骨条1g | 亚朋 | 国食药监械（准）字2014第3461296号 | 克 | 盒 | 1 | 国产 | 上海亚朋生物技术有限公司
1076 | 68529001031502 | 骨科耗材 | 通用及其它 | 同种异体骨 | 异形同种异体骨 | 同种异体材料 | 10044007 | 皮松质骨块 | PSGK | 皮松质骨块1cm3 | 亚朋 | 国食药监械（准）字2014第3461296号 | 立方厘米 | 盒 | 1 | 国产 | 上海亚朋生物技术有限公司
1077 | 68524060020902 | 骨科耗材 | 运动医学 | 界面螺钉 | 可吸收普通界面螺钉 | 聚乳酸 | 10060269 | 可吸收骨内固定系统 | SET-1550 | SET-1550 | INION | 国械注进20163460740 | 个 | 盒 | 1 | 进口 | 北京同信通达医疗投资有限公司 | 芬兰 Inion Oy
1078 | 68524060040902 | 骨科耗材 | 运动医学 | 界面螺钉 | 可吸收带鞘界面螺钉 | 聚乳酸 | 10060275 | 运动损伤修复固定系统—可吸收固定钉 | ACL-4101、ACL-4102、ACL-4103、ACL-4104、ACL-4105、ACL-4106、ACL-4107、ACL-4108、ACL-4109、ACL-4112、ACL-4113、ACL-4114、ACL-4115 | ACL-4101、ACL-4102、ACL-4103、ACL-4104、ACL-4105、ACL-4106、ACL-4107、ACL-4108、ACL-4109、ACL-4112、ACL-4113、ACL-4114、ACL-4115 | INION | 国食药监械(进)字2014第3461958号 | 个 | 盒 | 1 | 进口 | 北京同信通达医疗投资有限公司 | 芬兰 Inion Oy
1079 | 68524040011100 | 骨科耗材 | 运动医学 | 关节镜专用缝线 | 不可吸收缝线 | 超高分子量聚乙烯 | 10044998 | 双固定螺钉系统Twinfix Ti 缝线 | 7211080、7211081 | 2号Ultrabraid白色缝线和缝针组合包装，38°，1个/盒 ; 2号Ultrabraid缝线和缝针组合包装，38°，1个/盒 | Smith & Nephew | 国械注进20163461322 | 个 | 包 | 1 | 进口 | 施乐辉医用产品国际贸易（上海）有限公司 | 美国 Simth＆Nephew.Inc.
1080 | 68524060020902 | 骨科耗材 | 运动医学 | 界面螺钉 | 可吸收普通界面螺钉 | 聚乳酸 | 10045005 | 可吸收螺钉(商品名：BioRCI) | 7207554、7207555、7207560、7207561、7207562、7207563、7207564、7207565、7207566、7207567、7207568、7207557、7207558、7207919、7207581、7207607、7207608、7207916、7207918、7207920、7207921、7207923、7207924、7207581 | BIORCI螺钉 7x25mm，带7mm直径的钉头；BIORCI螺钉 7x30mm，带7mm直径的钉头；BIORCI螺钉 8X25MM；BIORCI螺钉 8X30MM；BIORCI螺钉 8X35MM；BIORCI螺钉 9X25MM；BIORCI螺钉 9X30MM；BIORCI螺钉 9X35MM；BIORCI螺钉 10X25MM；BIORCI螺钉 10X30MM；BIORCI螺钉 10X35MM；BIORCI螺钉 7x25mm，带8mm直径的钉头；BIORCI螺钉 7x30mm，带8mm直径的钉头；BIORCI螺钉 9X20MM；BIORCI螺钉 10X25MM，反向螺纹；BIORCI螺钉 7x25mm，带8mm直径的钉头，反向螺纹；BIORCI螺钉 8X25MM，反向螺纹；BIORCI螺钉 7x20mm，带7mm直径的钉头；BIORCI螺钉 8X20MM；BIORCI螺钉 11X30MM；BIORCI螺钉 11X35MM；BIORCI螺钉 12X35MM；BIORCI螺钉 9X25MM，反向螺纹 | Smith & Nephew | 国械注进20143465035 | 个 | 包 | 1 | 进口 | 施乐辉医用产品国际贸易（上海）有限公司 | 美国 Simth＆Nephew.Inc.
1081 | 68524060023002 | 骨科耗材 | 运动医学 | 界面螺钉 | 可吸收普通界面螺钉 | 含磷酸钙（TCP）/羟基磷灰石（HA）的聚乳酸 | 10044920 | 聚乳酸羟基磷灰石界面螺钉Smith&Nephew HAPLA Interference Screw | 7207674、7207675、7207676、7207677、7207678、7207679、7207680、7207681、7207682、7207683、7207686、7209012、7209013、7209014、7209015、7209016、7209017、7209018、7209019、7209020、7209021、7209022、7209023 | BIORCI PLA/HA 螺钉7/7 X 25mm；BIORCI PLA/HA 螺钉7/8 X 25mm；BIORCI PLA/HA 螺钉7/8 X 30mm；BIORCI PLA/HA 螺钉7/7 X 30mm；BIORCI PLA/HA 螺钉8 X 25mm；BIORCI PLA/HA 螺钉8 X 30mm；BIORCI PLA/HA 螺钉8 X 35mm；BIORCI PLA/HA 螺钉9 X 25mm；BIORCI PLA/HA 螺钉9 X 30mm；BIORCI PLA/HA 螺钉9 X 35mm；BIORCI PLA/HA 螺钉7/7 X 20mm；BIORCI PLA/HA 螺钉8 X 20mm；BIORCI PLA/HA 螺钉9 X 20mm；BIORCI PLA/HA 螺钉11 X 30mm；BIORCI PLA/HA 螺钉12 X 35mm；BIORCI PLA/HA 螺钉10 X 25mm；BIORCI PLA/HA 螺钉10 X 30mm；BIORCI PLA/HA 螺钉10 X 35mm；BIORCI PLA/HA 反向螺纹螺钉10 X 25mm；BIORCI PLA/HA 反向螺纹螺钉9 X 25mm；BIORCI PLA/HA 反向螺纹螺钉8 X 25mm；BIORCI PLA/HA 螺钉11 X 35mm；BIORCI PLA/HA 反向螺纹螺钉7/8 X 25mm； | Smith & Nephew | 国械注进20153463944 | 个 | 包 | 1 | 进口 | 施乐辉医用产品国际贸易（上海）有限公司 | 美国 Simth＆Nephew.Inc.
1082 | 68524010010300 | 骨科耗材 | 运动医学 | 半月板修复系统 | 全内半月板缝合系统 | 钛合金 | 10045068 | 内窥镜手术手动工具Accu-Pass自动连续传递缝合钩 | 7210427、72200418、72201076、7210423、7210424、7210425、7210426、72200419、014617 | Accu-Pass自动连续传递缝合钩，177mm，新月形， 45°，左侧，无菌; Accu-Pass自动连续传递缝合钩，156mm，大弯形，灭菌包装; Accu-Pass自动连续传递缝合钩，J勾形，灭菌包装; Accu-Pass自动连续传递缝合钩，177mm，左弯45°，灭菌包装; Accu-Pass自动连续传递缝合钩，177mm，右弯45°，灭菌包装; Accu-Pass自动连续传递缝合钩，177mm，上翘45°，灭菌包装; Accu-Pass自动连续传递缝合钩，177mm，直型，灭菌包装; Accu-Pass自动连续传递缝合钩，178mm，上翘70°，灭菌包装; 缝线传输器，4个/盒 | Smith & Nephew | 国械注进20142225898 | 个 | 包 | 1 | 进口 | 施乐辉医用产品国际贸易（上海）有限公司
1083 | 68524070030301 | 骨科耗材 | 运动医学 | 软组织锚钉 | 普通带线锚钉 | 钛合金 | 10044973 | 双固定螺钉系统 Twinfix Ti Preloaded Suture Anchors | 72200795、72200750 | 2.0钛合金螺钉，两根3-0号Durabraid缝线和插入器 ; 2.8钛合金螺钉，一根2号Durabraid缝线和插入器 | Smith & Nephew | 国械注进20163461322 | 个 | 包 | 1 | 进口 | 施乐辉医用产品国际贸易（上海）有限公司 | 美国 Simth＆Nephew.Inc.
1084 | 68524070030302 | 骨科耗材 | 运动医学 | 软组织锚钉 | 普通带线锚钉 | 钛合金 | 10044990 | 双固定螺钉系统 Twinfix Ti Preloaded Suture Anchors | 72200752 | 3.5钛合金螺钉，两根2号Ultrabraid缝线和插入器 | Smith & Nephew | 国械注进20163461322 | 个 | 包 | 1 | 进口 | 施乐辉医用产品国际贸易（上海）有限公司 | 美国 Simth＆Nephew.Inc.
1085 | 68524070030303 | 骨科耗材 | 运动医学 | 软组织锚钉 | 普通带线锚钉 | 钛合金 | 10044995 | 双固定螺钉系统winfix Ti Preloaded Suture Anchors | 72200755 | 5.0钛合金螺钉，两根2号Ultrabraid缝线和插入器 | Smith & Nephew | 国械注进20163461322 | 个 | 包 | 1 | 进口 | 施乐辉医用产品国际贸易（上海）有限公司 | 美国 Simth＆Nephew.Inc.
1086 | 68524010010700 | 骨科耗材 | 运动医学 | 半月板修复系统 | 全内半月板缝合系统 | 聚醚醚酮（PEEK） | 10044915 | 半月板缝合系统Ultra FAST-FIX Meniscal Repair System | 72201490、72201491、72201492 | 半月板缝合钉，直形; 半月板缝合钉，弯形; 半月板缝合钉，反弯 | Smith & Nephew | 国械注进20153653395 | 个 | 包 | 1 | 进口 | 施乐辉医用产品国际贸易（上海）有限公司 | 美国 Smith＆Nephew，Inc，Endoscopy Division
1087 | 68524070030301 | 骨科耗材 | 运动医学 | 软组织锚钉 | 普通带线锚钉 | 钛合金 | 10091154 | 双固定螺钉系统 | 72202019、72202067 | 2.0mm、2.8mm |  | 国械注进20163461322 | 个 | 包 | 1 | 进口 | 施乐辉医用产品国际贸易（上海）有限公司 | 美国 Smith & Nephew,Inc
1088 | 68524070030303 | 骨科耗材 | 运动医学 | 软组织锚钉 | 普通带线锚钉 | 钛合金 | 10091164 | 双固定螺钉系统 | 72200758 | 6.5mm |  | 国械注进20163461322 | 个 | 包 | 1 | 进口 | 施乐辉医用产品国际贸易（上海）有限公司 | 美国 Smith & Nephew,Inc
1089 | 68524070030702 | 骨科耗材 | 运动医学 | 软组织锚钉 | 普通带线锚钉 | 聚醚醚酮（PEEK） | 10045002 | 双固定螺钉（商品名：TWINFIX ULTRA PK） | 72202595 | 4.5mm Twinfix Ultra PK双固定螺钉-带2根Ultrabarid缝线（白色和蓝色） | Smith & Nephew | 国械注进20153462350 | 个 | 包 | 1 | 进口 | 施乐辉医用产品国际贸易（上海）有限公司 | 美国 Simth＆Nephew.Inc.
1090 | 68524070030703 | 骨科耗材 | 运动医学 | 软组织锚钉 | 普通带线锚钉 | 聚醚醚酮（PEEK） | 10045004 | 双固定螺钉（商品名：TWINFIX ULTRA PK） | 72202599、72202605 | 5.5mm Twinfix Ultra PK双固定螺钉-带2根Ultrabarid缝线（白色和蓝色）; 6.5mm Twinfix Ultra PK双固定螺钉-带2根Ultrabarid缝线（白色和蓝色） | Smith & Nephew | 国械注进20153462350 | 个 | 包 | 1 | 进口 | 施乐辉医用产品国际贸易（上海）有限公司 | 美国 Simth＆Nephew.Inc.
1091 | 68524020010300 | 骨科耗材 | 运动医学 | 带袢板 | 固定线袢钢板 | 钛合金 | 10049215 | 带袢钛板（商品名：ENDOBUTTON Ultura II） | 72200146、72200147、72200148、72200149、72200150、72200151、72200152、72200153、72200154、72200155、 | 带袢钛板Ultra II 线圈长度15mm 线圈直径2.0mm; | Smith&Nephew | 国械注进20173460195 | 个 | 包 | 1 | 进口 | 施乐辉医用产品国际贸易（上海）有限公司 | 美国 Smith＆Nephew，Inc，Endoscopy Division
1092 | 68524060043002 | 骨科耗材 | 运动医学 | 界面螺钉 | 可吸收带鞘界面螺钉 | 含磷酸钙（TCP）/羟基磷灰石（HA）的聚乳酸 | 10091089 | 聚乳酸羟基磷灰石螺钉 | 72201771、72201772、72201773、72201774、72201775、72201776、72201777、72201778、72201779、72201780、72201781、72201782、72201783、72201784、72201785、72201786、72201787、72201788、72201789、72201790、72201791 | 7*20—30mm、8*20—25mm、7—8*25mm反向螺纹 |  | 国械注进20153463943 | 个 | 包 | 1 | 进口 | 施乐辉医用产品国际贸易（上海）有限公司 | 美国 Smith & Nephew,Inc
1093 | 68524010040100 | 骨科耗材 | 运动医学 | 半月板修复系统 | 由外向内半月板缝合系统 | 不锈钢 | 10045067 | 内窥镜手术手动工具- MMII缝合一次性套装 | 7209485 | MMII缝合一次性套装 | Smith & Nephew | 国械注进20142225898 | 个 | 包 | 1 | 进口 | 施乐辉医用产品国际贸易（上海）有限公司 | 美国 Smith＆Nephew，Inc，Endoscopy Division
1094 | 68524060020901 | 骨科耗材 | 运动医学 | 界面螺钉 | 可吸收普通界面螺钉 | 聚乳酸 | 10044955 | 聚乳酸羟基磷灰石螺钉 | 72201768、72201769、72201770 | 增强型羟基磷灰石螺钉, 6mm X 20mm;增强型羟基磷灰石螺钉 , 6mm X 25mm;增强型羟基磷灰石螺钉 , 6mm X 25mm，反向 | Smith & Nephew | 国械注进20153463943 | 个 | 包 | 1 | 进口 | 施乐辉医用产品国际贸易（上海）有限公司 | 美国 Simth＆Nephew.Inc.
1095 | 68524070040901 | 骨科耗材 | 运动医学 | 软组织锚钉 | 可吸收普通带线锚钉 | 聚乳酸 | 10090039 | 带缝线可吸收骨锚钉 | 72201993、72201994、72201995、72202165 | 2.3mm、2.9mm |  | 国械注进20163465022 | 个 | 包 | 1 | 进口 | 施乐辉医用产品国际贸易（上海）有限公司 | 美国 Smith & Nephew,Inc
1096 | 68524070040903 | 骨科耗材 | 运动医学 | 软组织锚钉 | 可吸收普通带线锚钉 | 聚乳酸 | 10045047 | 双固定螺钉系统（商品名：TWINFIX ULTRA HA） | 72202602、72202608 | 5.5mm x 19，TWINFIX Ultra PLLA/HA 双固定螺钉-带2根Ultrabraid缝线（白色、白色和蓝色编制缝线); 6.5mm x 19TWINFIX Ultra PLLA/HA 双固定螺钉-带2根Ultrabraid缝线（白色、白色和蓝色编制缝线） | Smith & Nephew | 国械注进20163464127 | 个 | 包 | 1 | 进口 | 施乐辉医用产品国际贸易（上海）有限公司 | 美国 Smith＆Nephew，Inc，Endoscopy Division
1097 | 68524070043002 | 骨科耗材 | 运动医学 | 软组织锚钉 | 可吸收普通带线锚钉 | 含磷酸钙（TCP）/羟基磷灰石（HA）的聚乳酸 | 10045044 | 双固定螺钉系统（商品名：TWINFIX ULTRA HA） | 72202597 | 4.5mm x 19，TWINFIX Ultra PLLA/HA 双固定螺钉-带2根Ultrabraid缝线（白色、白色和蓝色编制缝线） | Smith & Nephew | 国械注进20163464127 | 个 | 包 | 1 | 进口 | 施乐辉医用产品国际贸易（上海）有限公司 | 美国 Smith＆Nephew，Inc，Endoscopy Division
1098 | 68524099070000 | 骨科耗材 | 运动医学 | 其它运动医学材料 | 一次性剪线器 | 各种材质 | 10090034 | 全内半月板360度缝合系统 | 72202674 | 半月板全内缝合器直剪线器 |  | 国械注进20173651255 | 个 | 包 | 1 | 进口 | 施乐辉医用产品国际贸易（上海）有限公司 | 美国 Smith＆Nephew，Inc，Endoscopy Division
1099 | 68524070050701 | 骨科耗材 | 运动医学 | 软组织锚钉 | 可弯曲带线锚钉 | 聚醚醚酮（PEEK） | 10045057 | 弯曲导向带线锚钉（商品名：Bioraptor） | 72203281 | Bioraptor弯曲导向带线锚钉2.3 mm，PK材质，带1根2号Ultrabraid蓝色缝线 | Smith & Nephew | 国食药监械(进)字2013第3465134号 | 个 | 包 | 1 | 进口 | 施乐辉医用产品国际贸易（上海）有限公司 | 美国 Simth＆Nephew.Inc.
1100 | 68524070070702 | 骨科耗材 | 运动医学 | 软组织锚钉 | 无线锁定锚钉 | 聚醚醚酮（PEEK） | 10049198 | 肌腱韧带固定锚钉Smith&Nephew FOOTPRINT Ultra PK Suture Anchor | 72202901 | 4.5mm 肌腱韧带固定锚钉FOOTPRINT Ultra(锥入式) | Smith&Nephew | 国械注进20153462351 | 个 | 包 | 1 | 进口 | 施乐辉医用产品国际贸易（上海）有限公司 | 美国 Simth＆Nephew.Inc.
1101 | 68524070070703 | 骨科耗材 | 运动医学 | 软组织锚钉 | 无线锁定锚钉 | 聚醚醚酮（PEEK） | 10049204 | 肌腱韧带固定锚钉Smith&Nephew FOOTPRINT Ultra PK Suture Anchor | 72202902 | 5.5mm 肌腱韧带固定锚钉FOOTPRINT Ultra(锥入式) | Smith&Nephew | 国械注进20153462351 | 个 | 包 | 1 | 进口 | 施乐辉医用产品国际贸易（上海）有限公司 | 美国 Simth＆Nephew.Inc.
1102 | 68524070090702 | 骨科耗材 | 运动医学 | 软组织锚钉 | 中空锚钉 | 聚醚醚酮（PEEK） | 10045064 | 带线锚钉及配套工具（商品名：HEALICOIL） | 72203378 | 带线锚钉，PK材质，4.5 mm，带两根Ultrabraid缝线 | Smith & Nephew | 国食药监械(进)字2013第3465366号 | 个 | 包 | 1 | 进口 | 施乐辉医用产品国际贸易（上海）有限公司 | 美国 Simth＆Nephew.Inc.
1103 | 68524070090703 | 骨科耗材 | 运动医学 | 软组织锚钉 | 中空锚钉 | 聚醚醚酮（PEEK） | 10045065 | 带线锚钉及配套工具（商品名：HEALICOIL） | 72203379 | 带线锚钉，PK材质，5.5 mm，带两根Ultrabraid缝线 | Smith & Nephew | 国食药监械(进)字2013第3465366号 | 个 | 包 | 1 | 进口 | 施乐辉医用产品国际贸易（上海）有限公司 | 美国 Simth＆Nephew.Inc.
1104 | 68524070040902 | 骨科耗材 | 运动医学 | 软组织锚钉 | 可吸收普通带线锚钉 | 聚乳酸 | 10045051 | 可吸收带线锚钉及配套工具（商品名：RAPTORMITE) | 72201805、72202038 | RAPTORMITE 3.7 mm可吸收螺钉，内置双根ULTRABRAID 0号缝线带缝合针; 3.2mm螺钉钻头及导向器，RAPTORMITE 3.7专用 | Smith & Nephew | 国食药监械（进）字2014第3460094号 | 个 | 包 | 1 | 进口 | 施乐辉医用产品国际贸易（上海）有限公司 | 美国 Simth＆Nephew.Inc.
1105 | 68524070030701 | 骨科耗材 | 运动医学 | 软组织锚钉 | 普通带线锚钉 | 聚醚醚酮（PEEK） | 10045023 | 带线锚钉（商品名：SPYROMITE） | 72201882、72202040 | SPYROMITE 2.0 PK，内置单根ULTRABRAID 2-0号白色缝线和缝合针; 1.8MM钻头及导向器，与SPYROMITE2.0配合使用 | Smith & Nephew | 国食药监械（进）字2013第3463906号 | 个 | 包 | 1 | 进口 | 施乐辉医用产品国际贸易（上海）有限公司 | 美国 Smith＆Nephew，Inc，Endoscopy Division
1106 | 68524070063001 | 骨科耗材 | 运动医学 | 软组织锚钉 | 可吸收可弯曲带线锚钉 | 含磷酸钙（TCP）/羟基磷灰石（HA）的聚乳酸 | 10091174 | 可吸收弯曲导向带线锚钉 | 72203290 | 2.3mm |  | 国食药监械（进）字2014第3460435号 | 个 | 包 | 1 | 进口 | 施乐辉医用产品国际贸易（上海）有限公司 | 美国 Smith & Nephew,Inc
1107 | 68524070010701 | 骨科耗材 | 运动医学 | 软组织锚钉 | 免打结带线锚钉 | 聚醚醚酮（PEEK） | 10045008 | 无结带线锚钉（商品名：BIORAPTOR） | 72202403 | BIORAPTOR无结锚钉（肩关节） | Smith & Nephew | 国食药监械（进）字2013第3651456号 | 个 | 包 | 1 | 进口 | 施乐辉医用产品国际贸易（上海）有限公司 | 美国 Simth＆Nephew.Inc.
1108 | 68524070010701 | 骨科耗材 | 运动医学 | 软组织锚钉 | 免打结带线锚钉 | 聚醚醚酮（PEEK） | 10045014 | 无结带线锚钉（商品名：BIORAPTOR） | 72202397 | BIORAPTOR盂唇锚钉 | Smith & Nephew | 国食药监械（进）字2013第3651456号 | 个 | 包 | 1 | 进口 | 施乐辉医用产品国际贸易（上海）有限公司 | 美国 Simth＆Nephew.Inc.
1109 | 68524099010002 | 骨科耗材 | 运动医学 | 其它运动医学材料 | 一次性射频等离子刀头 | 各种材质 | 10092279 | 一次性射频等离子刀头 | G31E11、G31E31、G33E41、G33E51 | G31E11、G31E31、G33E41、G33E51 | 杰西慧中 | 京食药监械(准）字2013第2251311号（更） | 支 | 盒 | 1 | 国产 | 北京杰西慧中科技有限公司
1110 | 68524099010002 | 骨科耗材 | 运动医学 | 其它运动医学材料 | 一次性射频等离子刀头 | 各种材质 | 10093039 | 一次性射频等离子刀头 | G31A12、G31A21、G32A21 | G31A12、G31A21、G32A21 | 杰西慧中 | 京食药监械(准）字2013第2251311号（更） | 支 | 盒 | 1 | 国产 | 北京杰西慧中科技有限公司
1111 | 68524099010002 | 骨科耗材 | 运动医学 | 其它运动医学材料 | 一次性射频等离子刀头 | 各种材质 | 10091649 | 一次性射频等离子刀头 | G33E42 | 125mm | 杰西慧中 | 京食药监械(准）字2013第2251311号（更） | 支 | 盒 | 1 | 国产 | 北京杰西慧中科技有限公司
1112 | 68524099010002 | 骨科耗材 | 运动医学 | 其它运动医学材料 | 一次性射频等离子刀头 | 各种材质 | 10093004 | 一次性射频等离子刀头 | G21S21、G31S11、G31S21 | G21S21、G31S11、G31S21 | 杰西慧中 | 京食药监械(准）字2013第2251311号（更） | 支 | 盒 | 1 | 国产 | 北京杰西慧中科技有限公司
1113 | 68524099020001 | 骨科耗材 | 运动医学 | 其它运动医学材料 | 一次性刨刀及磨头 | 各种材质 | 10091214 | 一次性使用刨刀／磨头／锯片 | 7205307、7205311、7205325、7205327、7205328、7205345、7206011、7210499、7210751、72200080、7205668、7205669 | 3.5mm-5.5mm |  | 国械注进20153542082 | 个 | 包 | 1 | 进口 | 施乐辉医用产品国际贸易（上海）有限公司 | 美国 Smith & Nephew,Inc
1114 | 68524099010002 | 骨科耗材 | 运动医学 | 其它运动医学材料 | 一次性射频等离子刀头 | 各种材质 | 10091184 | 射频气化等离子手术系统 | 7209685、7209686 | 60°、90° |  | 国械注进20163252188 | 个 | 包 | 1 | 进口 | 施乐辉医用产品国际贸易（上海）有限公司 | 美国 Smith & Nephew,Inc
1115 | 68524099010002 | 骨科耗材 | 运动医学 | 其它运动医学材料 | 一次性射频等离子刀头 | 各种材质 | 10091189 | 射频气化等离子手术系统 | 7210111 | 90¡ã |  | 国械注进20163252188 | 个 | 包 | 1 | 进口 | 施乐辉医用产品国际贸易（上海）有限公司 | 美国 Smith & Nephew,Inc
1116 | 68511030010000 | 介入诊断和治疗产品 | 冠脉介入类产品 | 导管 | 造影导管 | 各种材质 | 10059669 | 血管造影导管 | AL1、AL2、AL3、AL4、AR1、AR2、AR3、ARMODIFIED、JL3.5、JL4.0、JL4.5、JL5.0、JL6.0、JR3.5、JR4.0、JR4.5、JR5.0、JR6.0、LS3.5、LS4.0、LS4.5、LS5.0、RS1、RS2、IMA、LCB、RCB、PR、MULTI A1、MULTI A2、MULTI B1、MULTI B2、RI、RII、RENAL DOUBLE CURVE、HIS、LRS3.5、LRS4.0 | 4F、5F、6F、7F | 微创 | 国械注准20153770117 | 根 | 包 | 1 | 国产 | 上海微创医疗器械（集团）有限公司
1117 | 68511030010000 | 介入诊断和治疗产品 | 冠脉介入类产品 | 导管 | 造影导管 | 各种材质 | 10050273 | 造影导管 (商品名:Infiniti） | 538417,538418,538419,538420,538421,538422,538423,538424,538425,538427,538428,538429,538430,538431,538440,538441,538442,538443,538444,538445,538446,538447,538448,538449,538450S,538453S,538455S,538460,538470,538472,538474,538476,538451V,538457V,538459V,538450E,534517T,534518T,534519T,534520T,534521T,534522T,534523T,534524T,534525T,534527T,534528T,534529T,534530T,534531T,534540T...详见注册证 | 直径：外径：4Fr/5Fr/6Fr；长度：65/80/100/120/125CM | Cordis | 国食药监械（进）字2014第3773382号 | 根 | 盒 | 1 | 进口 | 康蒂思（上海）医疗器械有限公司 | 美国 Cordis Corporation
1118 | 68511030010001 | 介入诊断和治疗产品 | 冠脉介入类产品 | 导管 | 造影导管 | 各种材质 | 10048832 | Outlook造影导管 | RQ*4AL1000M,RQ*5AL1000M,RQ*4AL2000M,RQ*5AL2000M,RQ*4APQB89,RQ*5APRB81M,RQ*4APRB81,RQ*5AR1000M,RQ*4AR1000M,RQ*5AR2000M,RQ*4AR2000M,RQ*5BPIR00M,RQ*4JL3500M,RQ*5JL3500M,RQ*4JL4000M,RQ*5JL4000M,RQ*4JL5000M,RQ*5JL5000M,RQ*4JR3500M,RQ*5JR3500M,RQ*4JR4000M,RQ*5JR4000M,RQ*4MG2520M,RQ*5JR5000M,RQ*4MG2528M,RQ*5MG2520M,RQ*4MG3020M,RQ*5MG3020M,RQ*4MG3028M,RQ*5MG3520M,RQ*4MG3520M,RQ*5MP2520M,RQ*4MG3528M,RQ*5MP3020M,RQ*4MP2528M,RQ*4MP3028M,RQ*4MP3528M, | 直径：外径：4Fr/5Fr；长度：80/90/100/110CM；, | 泰尔茂 | 国械注进20153772358 | 根 | 盒 | 1 | 进口 | 泰尔茂医疗产品（上海）有限公司 | 日本泰尔茂株式会社
1119 | 68511030010002 | 介入诊断和治疗产品 | 冠脉介入类产品 | 导管 | 造影导管 | 各种材质 | 10048864 | Outlook造影导管 | RQ*5TR3510M,RQ*4TIG110M,RQ*5TR4010M,RQ*4TIG118M,RQ*4TR3510M,RQ*4TR4010M,RQ*5TIG118M,RQ*5TIG110M, | 外径：4Fr/5Fr；长度：80/100CM | 泰尔茂 | 国械注进20153772358 | 根 | 盒 | 1 | 进口 | 泰尔茂医疗产品（上海）有限公司 | 日本泰尔茂株式会社
1120 | 68511030010003 | 介入诊断和治疗产品 | 冠脉介入类产品 | 导管 | 造影导管 | 各种材质 | 10048895 | Outlook造影导管 | RQ*4AP4581M,RQ*5AP4581M,RQ*4AP5581M,RQ*5AP5581M,RQ*5SP0081M,RQ*5SP0088M,RQ*4SP0081M,RQ*4SP0088M, | 外径：4Fr/5Fr；长度：80/110CM | 泰尔茂 | 国械注进20153772358 | 根 | 盒 | 1 | 进口 | 泰尔茂医疗产品（上海）有限公司 | 日本泰尔茂株式会社
1121 | 68511030010001 | 介入诊断和治疗产品 | 冠脉介入类产品 | 导管 | 造影导管 | 各种材质 | 10049009 | Optitorque造影导管 | RH*4AL1000M,RH*4SL4000M,RH*5JR6000M,RH*6CL6000M,RH*4AL2000M,RH*5MP2520M,RH*6CR3500M,RH*4AL3000M,RH*5MP2528M,RH*6CR4000M,RH*5MP300NM,RH*6CR5000M,RH*5MP3020M,RH*6FJ1000M,RH*5MP3520M,RH*6JL3500M,RH*5MP352NM,RH*6JL4000M,RH*4APR241M,RH*5AL1000M,RH*5MP4020M,RH*6JL5000M,RH*4AR1000M,RH*5AL2000M,RH*5RD3000M,RH*6JL6000M,RH*4AR2000M,RH*5AL3000M,RH*5RD4000M,RH*6JR3500M,RH*4AR3000M,RH*5SL3500M,RH*6JR4000M,RH*4BPIN00M,RH*5SL4000M,RH*6JR5000M,RH*4BPJL00M,RH*6JR6000M,RH*4BPJR00M,RH*6MP2520M,RH*4CL3500M,RH*6MP3008M,RH*4CL4000M,RH*5APR241M,RH*6MP3020M,RH*4CL5000M,RH*5AR1000M,RH*6MP3028M,RH*4CR3500M,RH*5AR2000M,RH*6MP3520M,RH*4CR4000M,RH*5AR3000M,RH*6MP352NM,RH*4CR5000M,RH*5BL3520M,RH*6MP4020M,RH*4JL3500M,RH*5BL4020M,RH*6RD3000M,RH*4JL4000M,RH*5BPIN00M,RH*6AL1000M,RH*6RD4000M,RH*4JL5000M,RH*5BPIR00M,RH*6AL2000M,RH*6SL3500M,RH*4JR3500M,RH*5BPJL00M,RH*6AL3000M,RH*6SL4000M,RH*4JR4000M,RH*5BPJR00M,RH*4JR5000M,RH*5CAS100M,RH*4MP2520M,RH*5CAS200M,RH*4MP2528M,RH*5CL3500M,RH*4MP3020M,RH*5CL4000M,RH*6APR241M,RH*4MP3028M,RH*5CL5000M,RH*6AR1000M,RH*4MP3520M,RH*5CL6000M,RH*6AR2000M,RH*4MP3528M,RH*5CR3500M,RH*6AR3000M,RH*4MP4020M,RH*5CR4000M,RH*6BL3520M,RH*4PL1508QM,RH*5CR5000M,RH*6BL4020M,RH*4PL2008QM,RH*5FJ1000M,RH*6BPIG00M,RH*4PL2508QM,RH*5JL3500M,RH*6BPIN00M,RH*4PL3008M,RH*5JL4000M,RH*6BPIR00M,RH*4PR1508M,RH*5JL5000M,RH*6BPJL00M,RH*4PR2008M,RH*5JL6000M,RH*6BPJR00M,RH*4PR2508M,RH*5JR3500M,RH*6CL3500M,RH*4PR3008M,RH*5JR4000M,RH*6CL4000M,RH*4SL3500M,RH*5JR5000M,RH*6CL5000M, | 外径：4Fr/5Fr/6Fr；长度：80/100/110/120CM | 泰尔茂 | 国械注进20153772357 | 根 | 盒 | 1 | 进口 | 泰尔茂医疗产品（上海）有限公司 | 日本泰尔茂株式会社
1122 | 68511030010002 | 介入诊断和治疗产品 | 冠脉介入类产品 | 导管 | 造影导管 | 各种材质 | 10049031 | Optitorque造影导管 | RH*4TIG118M,RH*5TIG110M,RH*5TIG112M,RH*5TIG118M,RH*5TIG210M,RH*6TIG110M,RH*6TIG210M,RH*6TR4000M, | 外径：4Fr/5Fr/6Fr；长度：80/100/120CM | 泰尔茂 | 国械注进20153772357 | 根 | 盒 | 1 | 进口 | 泰尔茂医疗产品（上海）有限公司 | 日本泰尔茂株式会社
1123 | 68511030010003 | 介入诊断和治疗产品 | 冠脉介入类产品 | 导管 | 造影导管 | 各种材质 | 10049063 | Optitorque造影导管 | RH*4AP4561M,RH*4AP5561M,RH*4AP5568M,RH*4AP6561M,RH*5AP4561M,RH*5AP4562M,RH*5AP6561M,RH*5AP5561M,RH*5AP5568M,RH*6AP4561M,RH*6AP5561M,RH*6AP5568M,RH*6AP6561M,RH*4SP0061M,RH*4SP0068M,RH*4SP0069M,RH*4SP0268M,RH*4SP006GM,RH*5SP0062M,RH*5SP0061M,RH*5SP0068M,RH*5SP0069M,RH*5SP0087M,RH*6SP0061M,RH*6SP0068M, | 外径：4Fr/5Fr/6Fr；长度：60/70/80/90/110/120CM | 泰尔茂 | 国械注进20153772357 | 根 | 盒 | 1 | 进口 | 泰尔茂医疗产品（上海）有限公司 | 日本泰尔茂株式会社
1124 | 68511030020000 | 介入诊断和治疗产品 | 冠脉介入类产品 | 导管 | 导引（指引）导管（含大口径导引导管、延长导管） | 各种材质 | 10051992 | 导引导管 （商品名：Vista Brite Tip） | 588802;588809;588817;588820;588823;588824;588825;588828;588830;588831;588832;588834;588841;588843;588844;588846;588847;588848;588849;588851;588852;588853;588855;588856;588862;588870;588871;588873;588874;588875;588876;588877;588878;588882;588885;588889;588890;588894;588896;5888103;5888104;5888105;67000000;67000200;67000300;67000400;67000490;67000500;67000600;67000800;67001000;67001200...详见注册证 | 直径：外径：5F/6F/7F/8F/9F/10F；内径：0.056"/0.070"/0.078"/0.088"/0.098"/0.110"；长度:55cm/90cm/98cm/100cm | Cordis | 国食药监械（进）字2014第3774731号 | 根 | 盒 | 1 | 进口 | 康蒂思（上海）医疗器械有限公司 | 美国 Cordis Corporation
1125 | 68511030020000 | 介入诊断和治疗产品 | 冠脉介入类产品 | 导管 | 导引（指引）导管（含大口径导引导管、延长导管） | 各种材质 | 10052034 | 导引导管 ADROIT Guiding Catheter | 67200000,67200200,67200300,67200400,6720040L,67200490,67200500,67200600,67200800,67201000,67201200,67201400,67201600,67202600,67202800,67203400,67203500,67203600,67203700,67203800,67204000,6720400L,67204100,67204200...详见注册证 | 6F.072 JL3 100cm;6F.072 JL3.5 100cm;6F.072 JL3.5 SH 100cm;6F.072 JL4 100cm;6F.072 JL4 LBT 100cm;6F.072 JL4 90cm;6F.072 JL4 SH 100cm;6F.072 JL4.5 100cm;6F.072 JL5 100cm;6F.072 JL6 100cm;6F.072 JL3.5 ST 100cm;6F.072 JL4 ST 100cm;6F.072 JL4.5 ST 100cm;6F.072 JCL3.5 100cm;6F.072 JCL4 100cm;6F.072 AL.75 100m;6F.072 AL.75 SH 100cm;6F.072 AL1 100cm;6F.072 AL1 SH 100cm;6F.072 AL1.5 100cm;6F.072 AL2 100cm...具体型号规格详见注册证 | Cordis | 国械注进20153771031 | 根 | 盒 | 1 | 进口 | 康蒂思（上海）医疗器械有限公司 | 美国 Cordis Corporation
1126 | 68511030020000 | 介入诊断和治疗产品 | 冠脉介入类产品 | 导管 | 导引（指引）导管（含大口径导引导管、延长导管） | 各种材质 | 10043043 | 指引导管（商品名：Launcher） | LA5AL10、LA5EBU30、LA5EBU35、LA5EBU375、LA5JL35、LA5JL40、LA5JR35、LA5JR40、LA63DRC、LA6AL10、LA6AL10D、LA6AL10SH、LA6AL15、LA6AL20、LA6AL75、LA6AL75SH、LA6AR10、LA6AR20、LA6CHAMP10、LA6CHAMP20、LA6EBU30、LA6EBU325、LA6EBU35、LA6EBU35D、LA6EBU35SH、LA6EBU375、LA6EBU375SH、LA6EBU40、LA6EBU45、LA6ECR35、LA6JL30、LA6JL35、LA6JL35SH、LA6JL40、LA6JL40SH、LA6JL45、LA6JL50、LA6JR30、LA6JR35、LA6JR35SH、LA6JR40、LA6JR40D、LA6JR40SH、LA6JR45、LA6JR50、LA6MAC30、LA6MAC35、LA6MAC40、LA6RBU35、LA6RBU40、LA6SAL10、LA6SAL10SH、LA6SAL15、LA6SAL20、LA6SAL75、LA6SAR10、LA6SCR35、LA6SL30、LA6SL35、LA6SL40、LA6SL40SH、LA6SL45、LA6SR35、LA6SR40、LA7AL10、LA7AL10SH、LA7AL15、LA7AL20、LA7AL75、LA7AL75SH、LA7AR10、LA7EBU30、LA7EBU35、LA7EBU35SH、LA7EBU375、LA7EBU40、LA7EBU45、LA7JL35、LA7JL35SH、LA7JL40、LA7JL40SH、LA7JL45、LA7JL50、LA7JR35、LA7JR40、LA7JR40SH、LA7JR50、LA7RBU35、LA7RBU40、LA7SAL10、LA7SAL10SH、LA7SAL75、LA7SL35、LA7SL40、LA7SR35、LA8EBU35、LA8EBU35SH、LA8EBU375、LA8JL40、LA6SL35SH、LA6EBU30SH、LA8JR40、LA8JR35、LA8AL10SH、LA8AL10、LA8EBU40、LA7JR35SH、LA6MAC375、LA6AL20SH、LA7EBU35D、LA6AL75D、LA6EBU375D、LA7AL10D、LA7SAL15、LA6SAL75SH、LA6MP1、LA7JR45、LA7JL30、LA7EBU375SH、LA8AL15、LA6JL45SH、LA6MAC35SH、LA6MRADIAL、LA6AL15SH、LA7AL15SH、LA6JR40A、LA6JL30SH、LA8JL35、LA5MAC3030、LA6JR35A、LA6MAC3030、LA6AR20SH、LA8SAL10、LA6JR30SH、LA7JR30、LA7SL40SH、LA7SAL20、LA7SL35SH、LA8AL20、LA6AR10SH、LA6SR35SH、LA6IMAD、LA7SAL75SH、LA8AL75、LA7AR20、LA6EBU50、LA8EBU375SH、LA6FR40、LA7MAC375、LA7EBU375D、LA7AL20SH、LA6JL60、LA7AL75D、LA7SAL20SH、LA5JL45、LA7SAL15SH、LA7MAC30、LA8SAL10SH、LA8AL15SH、LA8SAL15SH、LA7EBU40SH、LA7SAL10D、LA6MAC40SH | 外径：5F,6F,7F,8F | Medtronic | 国械注进20143775609 | 根 | 盒 | 1 | 进口 | 美敦力（上海）管理有限公司 | 美国 Medtronic Inc.
1127 | 68511030020000 | 介入诊断和治疗产品 | 冠脉介入类产品 | 导管 | 导引（指引）导管（含大口径导引导管、延长导管） | 各种材质 | 10043044 | 指引导管 | SA5AL10、SA5ALR12、SA5EBU35、SA5EBU375、SA5EBU40、SA5ECR35、SA5JL35、SA5JL40、SA5JR35、SA5JR40、SA5LARA、SA63DRC、SA6AL10、SA6AL10D、SA6AL10SH、SA6AL15、SA6AL15SH、SA6AL20、SA6AL20SH、SA6AL75、SA6AL75SH、SA6ALR12、SA6AR10、SA6EBU30、SA6EBU30D、SA6EBU30SH、SA6EBU35、SA6EBU35D、SA6EBU35SH、SA6EBU35SHD、SA6EBU375、SA6EBU375SH、SA6EBU40、SA6EBU40D、SA6EBU40SH、SA6EBU40SHD、SA6ECR45SH、SA6JL30、SA6JL35、SA6JL40、SA6JR35、SA6JR35D、SA6JR35SH、SA6JR35SHD、SA6JR40、SA6JR40D、SA6JR40SH、SA6JR40SHD、SA6LARA、SA6MB1、SA6MP1、SA6MPST、SA6MRADIAL、SA6MRESS、SA6RRAD、SA6SL35、SA6SL40、SA6SR35、SA6SR40、SB63DRC、SB6AL10、SB6AL15、SB6AL20、SB6AL75、SB6ALR12、SB6AR10、SB6AR20、SB6CHAMP10、SB6CHAMP15、SB6CHAMP20、SB6CHAMP25、SB6CHAMP40SH、SB6EBU30、SB6EBU35、SB6EBU375、SB6EBU40、SB6ECR35、SB6ECR40、SB6ECR45SH、SB6HSI、SB6JL30、SB6JL35、SB6JL40、SB6JL40SH、SB6JR30、SB6JR35、SB6JR40、SB6MAC30、SB6MAC35、SB6MAC40、SB6MB1、SB6MPST、SB6MRADIAL、SB6MRESS、SB6RBU35、SB6RBU40、SB6RRAD、SB6SCR35、SB6SCR40、SB73DRC、SB7AL10、SB7AL15、SB7AL20、SB7ALR12、SB7CHAMP10、SB7CHAMP15、SB7CHAMP20、SB7EBU30、SB7EBU35、SB7EBU375、SB7EBU40、SB7ECR45、SB7ECR45SH、SB7JL30、SB7JL35、SB7JL40、SB7JL50、SB7JR35、SB7JR40、SB7RCBD、SB7SCR35、SB7SCR40、SB8EBU35 | 外径：5F,6F,7F,8F | Medtronic | 国械注进20163771283 | 根 | 盒 | 1 | 进口 | 美敦力（上海）管理有限公司 | 美国 Medtronic Inc.
1128 | 68511030050001 | 介入诊断和治疗产品 | 冠脉介入类产品 | 导管 | 血栓抽吸导管 | 各种材质 | 10043047 | 一次性使用血管内抽吸导管（商品名：Export AP） | EXPORTAP | 6F | Medtronic | 国食药监械(进)字2014第3663490号 | 根 | 盒 | 1 | 进口 | 美敦力（上海）管理有限公司 | 美国 Medtronic Inc.
1129 | 68511030050001 | 介入诊断和治疗产品 | 冠脉介入类产品 | 导管 | 血栓抽吸导管 | 各种材质 | 10068469 | 抽吸导管 | G1452006B；GEZ62007B | 6F；7F | Medtronic | 国械注进20153661299 | 根 | 盒 | 1 | 进口 | 美敦力（上海）管理有限公司 | 美国 Medtronic Inc.
1130 | 68511030030000 | 介入诊断和治疗产品 | 冠脉介入类产品 | 导管 | 微导管 | 各种材质 | 10049822 | Finecross MG微导管 | NC-F863A,NC-F865A | 直径：1.8F 内径: 0.024 长度：130/150cm | 泰尔茂 | 国械注进20163772712 | 根 | 盒 | 1 | 进口 | 泰尔茂医疗产品（上海）有限公司 | 日本泰尔茂株式会社
1131 | 68511030040000 | 介入诊断和治疗产品 | 冠脉介入类产品 | 导管 | 穿通微导管 | 各种材质 | 10043386 | CTO专用穿透微导管（商品名：CrossBoss） | H749M2000C0 | CrossBoss 6F*135CM | Boston Scientific | 国食药监械（进）字2014第3774113号 | 条 | 盒 | 1 | 进口 | 波科国际医疗贸易（上海）有限公司 | 美国波士顿科学公司
1132 | 68511030090001 | 介入诊断和治疗产品 | 冠脉介入类产品 | 导管 | 主动脉球囊反搏导管 | 各种材质 | 10050437 | 主动脉内球囊反搏导管及附件 | IAB-S840C | 8Fr，40cc | ARROW | 国械注进20153772353 | 套 | 包 | 1 | 进口 | 泰利福医疗器械商贸（上海）有限公司 | 美国 Arrow International Inc
1133 | 68511030090001 | 介入诊断和治疗产品 | 冠脉介入类产品 | 导管 | 主动脉球囊反搏导管 | 各种材质 | 10088204 | 主动脉内球囊反搏导管及附件 | IAB-S840C | IAB-S840C | ARROW | 国械注进20153772353 | 根 | 盒 | 1 | 进口 | 泰利福医疗器械商贸（上海）有限公司
1134 | 68511030090001 | 介入诊断和治疗产品 | 冠脉介入类产品 | 导管 | 主动脉球囊反搏导管 | 各种材质 | 10088184 | 主动脉内球囊反搏导管及附件 | IAB-S730C | IAB-S730C | Arrow | 国械注进20153772353 | 根 | 盒 | 1 | 进口 | 泰利福医疗器械商贸（上海）有限公司
1135 | 68511030090001 | 介入诊断和治疗产品 | 冠脉介入类产品 | 导管 | 主动脉球囊反搏导管 | 各种材质 | 10050352 | 主动脉内球囊反搏导管及附件 | IAB-S730C | 7Fr，30cc | ARROW | 国械注进20153772353 | 套 | 包 | 1 | 进口 | 泰利福医疗器械商贸（上海）有限公司 | 美国 Arrow International Inc
1136 | 68511030090000 | 介入诊断和治疗产品 | 冠脉介入类产品 | 导管 | 主动脉球囊反搏导管 | 各种材质 | 10050509 | 主动脉内球囊反搏导管及附件 | IAB-06840-U、IAB-06830-U | 7.5Fr,40cc；7.5Fr，30cc | ARROW | 国械注进20153772353 | 套 | 包 | 1 | 进口 | 泰利福医疗器械商贸（上海）有限公司 | 美国 Arrow International Inc
1137 | 68511030090002 | 介入诊断和治疗产品 | 冠脉介入类产品 | 导管 | 主动脉球囊反搏导管 | 各种材质 | 10088214 | 主动脉内球囊反搏导管及附件 | IAB-06830-U、IAB-06840-U | IAB-06830-U、IAB-06840-U | Arrow | 国械注进20153772353 | 根 | 盒 | 1 | 进口 | 泰利福医疗器械商贸（上海）有限公司
1138 | 68511030090003 | 介入诊断和治疗产品 | 冠脉介入类产品 | 导管 | 主动脉球囊反搏导管 | 各种材质 | 10050463 | 主动脉内球囊反搏导管 | IAB-05830-LWS；IAB-05840-LWS | 8.1Fr130cc；8.0Fr，40cc | ARROW | 国械注进20153773791 | 套 | 包 | 1 | 进口 | 泰利福医疗器械商贸（上海）有限公司 | 美国 Arrow International Inc
1139 | 68511030090003 | 介入诊断和治疗产品 | 冠脉介入类产品 | 导管 | 主动脉球囊反搏导管 | 各种材质 | 10088239 | 主动脉内球囊反搏导管 | IAB-05830-LWS、IAB-05840-LWS | IAB-05830-LWS、IAB-05840-LWS | Arrow | 国械注进20153773791 | 根 | 盒 | 1 | 进口 | 泰利福医疗器械商贸（上海）有限公司
1140 | 68511030110000 | 介入诊断和治疗产品 | 冠脉介入类产品 | 导管 | 延长导管 | 各种材质 | 10043408 | 延长导管（商品名：Guidezilla） | H7493924215050 | Guidezilla 145cm, 5F-in-6F | Boston Scientific | 国食药监械（进）字2014第3772449号 | 条 | 盒 | 1 | 进口 | 波科国际医疗贸易（上海）有限公司 | 美国波士顿科学公司
1141 | 68511030110000 | 介入诊断和治疗产品 | 冠脉介入类产品 | 导管 | 延长导管 | 各种材质 | 10065479 | Kiwami导引导管 | GC-F4ST012NK | 直径：外径：4.0Fr；长度120CM | 泰尔茂 | 国械注进20153771200 | 根 | 盒 | 1 | 进口 | 泰尔茂医疗产品（上海）有限公司 | 日本泰尔茂株式会社
1142 | 68511040010001 | 介入诊断和治疗产品 | 冠脉介入类产品 | 导丝 | 造影导丝 | 各种材质 | 10059698 | 造影导丝 | 直径：0.035英寸，长度：100-200cm | 直径：0.035英寸，长度：100-200cm | 微创 | 国械注准20153772216 | 根 | 包 | 1 | 国产 | 上海微创医疗器械（集团）有限公司
1143 | 68511040010001 | 介入诊断和治疗产品 | 冠脉介入类产品 | 导丝 | 造影导丝 | 各种材质 | 10083254 | 血管造影导丝 | PJ-35-SH.PJ-35-SS.PJ-35-LH | PJ-35-SH.PJ-35-SS.PJ-35-LH |  | 国械注准20163770279 | 根 | 盒 | 1 | 国产 | 上海微创医疗器械（集团）有限公司
1144 | 68511040010001 | 介入诊断和治疗产品 | 冠脉介入类产品 | 导丝 | 造影导丝 | 各种材质 | 10048053 | M造影导丝 | RF*GA35183M,RF*GS25183M,RF*GA18183M,RF*GR32183M,RF*GB25183M,RF*GS32183M,RF*GR35183M,RF*GB32183M,RF*GA25183M,RF*GR38183M,RF*GB35183M,RF*GA32183M,RF*GS35183M,RF*GN18183M,RF*GB38183M,RF*GE35185M,RF*GE35188M,RF*GS38183M,RF*GN32183M,RF*GN35183M,RF*GA38183M,RF*HA35183M,RF*HA38183M,RF*GR18183M,RF*GN38183M,RF*HN35183M,RF*HR35183M,RF*GS18183M,RF*HS35183M,RF*GR25183M,RF*GB18183M,RF*HS38183M,RF*GN25183M,RF*GH35183M, | 直径：0.018/0.025/0.032/0.035/0.038'',长度：180cm | 泰尔茂 | 国械注进20153772566 | 根 | 盒 | 1 | 进口 | 泰尔茂医疗产品（上海）有限公司 | 日本泰尔茂株式会社
1145 | 68511040010001 | 介入诊断和治疗产品 | 冠脉介入类产品 | 导丝 | 造影导丝 | 各种材质 | 10048174 | M造影导丝 | RF*GA18123M,RF*GS32123M,RF*GA25123M,RF*GA32123M,RF*GS35123M,RF*GA35123M,RF*GS38123M,RF*GS25123M,RF*GS18123M,RF*GA38123M,RF*GS25153M,RF*GA18153M,RF*GR32153M,RF*GB25153M,RF*GS32153M,RF*GR35153M,RF*GB32153M,RF*GA25153M,RF*GR38153M,RF*GB35153M,RF*GA32153M,RF*GS35153M,RF*GS35158M,RF*GN18153M,RF*GB38153M,RF*GN25153M,RF*GA35155M,RF*GS38153M,RF*GA35158M,RF*GF35153M,RF*GV35151M,RF*GA38158M,RF*GN32153M,RF*GH35153M,RF*GN35153M,RF*GH38153M,RF*GA38153M,RF*HA35153M,RF*HA38153M,RF*GR18153M,RF*GN38153M,RF*GS18153M,RF*HS35153M,RF*GR25153M,RF*GB18153M,RF*HS38153M,RF*GA35153M | 直径：0.018/0.025/0.032/0.035/0.038'',长度：120/150cm | 泰尔茂 | 国械注进20153772566 | 根 | 盒 | 1 | 进口 | 泰尔茂医疗产品（上海）有限公司 | 日本泰尔茂株式会社
1146 | 68511040010002 | 介入诊断和治疗产品 | 冠脉介入类产品 | 导丝 | 造影导丝 | 各种材质 | 10048281 | M造影导丝 | RF*PA18153M;RF*PA25153M;RF*PA32153M;RF*PA35153M;RF*PA38153M;RF*PS35153M;RF*PS38153M;RF*PC35153M;RF*PC38153M; | 直径：0.018/0.025/0.032/0.035/0.038'',长度：150cm | 泰尔茂 | 国械注进20153772566 | 根 | 盒 | 1 | 进口 | 泰尔茂医疗产品（上海）有限公司 | 日本泰尔茂株式会社
1147 | 68511040020001 | 介入诊断和治疗产品 | 冠脉介入类产品 | 导丝 | 导引（指引）导丝（含CTO导、延长导丝） | 各种材质 | 10049761 | Hypercoat导引导丝 | TW-DS418FH,TW-DS418FHZ,TW-DS418LH,TW-DS418LHZ, | 直径：0.014'' 长度：180cm | 泰尔茂 | 国械注进20163772787 | 根 | 盒 | 1 | 进口 | 泰尔茂医疗产品（上海）有限公司 | 日本泰尔茂株式会社
1148 | 68511040020001 | 介入诊断和治疗产品 | 冠脉介入类产品 | 导丝 | 导引（指引）导丝（含CTO导、延长导丝） | 各种材质 | 10049770 | 导引导丝 | TW-AS418XA,TW-AS418XAZ,TW-AS418FA,TW-AS418FAZ, | 直径：0.014,长度180cm | 泰尔茂 | 国械注进20173770337 | 根 | 盒 | 1 | 进口 | 泰尔茂医疗产品（上海）有限公司 | 日本泰尔茂株式会社
1149 | 68511040020002 | 介入诊断和治疗产品 | 冠脉介入类产品 | 导丝 | 导引（指引）导丝（含CTO导、延长导丝） | 各种材质 | 10049691 | Intermediate导丝导丝 | TW-DS418IA,TW-DS418IAZ,TW-DS418LA,TW-DS418LAZ | 直径：0.014 长度：180cm | 泰尔茂 | 国械注进20163772787 | 根 | 盒 | 1 | 进口 | 泰尔茂医疗产品（上海）有限公司 | 日本泰尔茂株式会社
1150 | 68511040020000 | 介入诊断和治疗产品 | 冠脉介入类产品 | 导丝 | 导引（指引）导丝（含CTO导、延长导丝） | 各种材质 | 10058833 | 导引导丝(商品名:HI-TORQUE PILOT） | 1010485-HJ | 200, 0.014,300cm | Abbott | 国食药监械(进)字2014第3771190号 | 根 | 盒 | 1 | 进口 | 雅培医疗器械贸易（上海）有限公司 | 美国 Abbott Vascular
1151 | 68511040020001 | 介入诊断和治疗产品 | 冠脉介入类产品 | 导丝 | 导引（指引）导丝（含CTO导、延长导丝） | 各种材质 | 10058823 | 导引导丝(UNIVERSAL II) | 1009667J | 0.014/300cm | Abbott | 国械注进20173770210 | 根 | 盒 | 1 | 进口 | 雅培医疗器械贸易（上海）有限公司 | 美国 Abbott Vascular
1152 | 68511040020001 | 介入诊断和治疗产品 | 冠脉介入类产品 | 导丝 | 导引（指引）导丝（含CTO导、延长导丝） | 各种材质 | 10058826 | 导引导丝BMW | 1001782J-HC | 0.014 | Abbott | 国械注进20173776168 | 根 | 盒 | 1 | 进口 | 雅培医疗器械贸易（上海）有限公司 | 美国 Abbott Vascular
1153 | 68511040020002 | 介入诊断和治疗产品 | 冠脉介入类产品 | 导丝 | 导引（指引）导丝（含CTO导、延长导丝） | 各种材质 | 10058830 | 导引导丝（商品名：HI-TORQUE PROGRESS） | 1011845 | 导丝直径：0.014 | Abbott | 国械注进20173771624 | 根 | 盒 | 1 | 进口 | 雅培医疗器械贸易（上海）有限公司 | 美国 Abbott Vascular
1154 | 68511040020001 | 介入诊断和治疗产品 | 冠脉介入类产品 | 导丝 | 导引（指引）导丝（含CTO导、延长导丝） | 各种材质 | 10058836 | 导引导丝(商品名:HI-TORQUE WHISPER LS/MS） | 1005359HJ | 0.014 | Abbott | 国食药监械(进)字2014第3774712号 | 根 | 箱 | 1 | 进口 | 雅培医疗器械贸易（上海）有限公司 | 美国 Abbott Vascular
1155 | 68511040020001 | 介入诊断和治疗产品 | 冠脉介入类产品 | 导丝 | 导引（指引）导丝（含CTO导、延长导丝） | 各种材质 | 10058840 | 导引导丝(商品名:HI-TORQUE WHISPER ES) | 1011835HJ | 0.014，300cm | Abbott | 国食药监械(进)字2014第3772331号 | 根 | 盒 | 1 | 进口 | 雅培医疗器械贸易（上海）有限公司 | 美国 Abbott Vascular
1156 | 68511040020002 | 介入诊断和治疗产品 | 冠脉介入类产品 | 导丝 | 导引（指引）导丝（含CTO导、延长导丝） | 各种材质 | 10058786 | 导引导丝 | 1003319HJ | 400XT, 0.014 | Abbott | 国械注进20163772043 | 根 | 盒 | 1 | 进口 | 雅培医疗器械贸易（上海）有限公司 | 美国 Abbott Vascular
1157 | 68511040020001 | 介入诊断和治疗产品 | 冠脉介入类产品 | 导丝 | 导引（指引）导丝（含CTO导、延长导丝） | 各种材质 | 10070143 | 导引导丝 HI-TORQUE VersaTurn Guide Wire with Hydrophilic Coating | VersaTurn Ultraflex：1013197;1013197J;1013198;1013198J;1013199;1013199J;1013201;1013201J;1013210;1013210J;1013211;1013211J;1013212;1013212J;1013220;1013220J;1013230;1013230J;1013231;1013231J;1013232;1013232J;1013233;1013233J;1013242;1013242J;1013243;1013243J;1013244;1013244J;1013245;1013245J；VersaTurn Flex：1013255;1013255J;1013256;1013256J;1013257;1013257J;1013258;1013258J;1013267;1013267J;1013268;1013268J;1013269;1013269J;1013270;1013270J;1013280;1013280J;1013281;1013281J;1013282;1013282J;1013283;1013283J;1013292;1013292J;1013293;1013293J;1013294;1013294J;1013295;1013295J；VersaTurn：1013305;1013305J;1013396;1013396J;1013307;1013307J;1013308;1013308J;1013317;1013317J;1013318;1013318J;1013319;1013319J;1013320;1013320J;1013329;1013329J;1013330;1013330J;1013331;1013331J;1013332;1013332J;1013341;1013341J;1013342;1013342J;1013343;1013343J;1013344;1013344J | 导丝长度：190/300cm；导丝外径：0.0142''/0.0145'' | Abbott | 国械注进20163771273 | 根 | 盒 | 1 | 进口 | 雅培医疗器械贸易（上海）有限公司 | 美国 Abbott Vascular
1158 | 68511040050000 | 介入诊断和治疗产品 | 冠脉介入类产品 | 导丝 | 压力导丝 | 各种材质 | 10048671 | 压力导丝 | C12008 | C12008;产品组成;产品由导丝、扭矩装置、连接线组成;导丝可用长度;175cm;导丝直径;0.36mm/0.014″;前端柔软段长度;31cm;不透射线的尖端长度;3cm;连接线长度;210cm; | 圣犹达 | 国械注进20143775272 | 根 | 盒 | 1 | 进口 | 圣犹达医疗用品（上海）有限公司 | 美国 St.Jude Medical
1159 | 68511040050003 | 介入诊断和治疗产品 | 冠脉介入类产品 | 导丝 | 压力导丝 | 各种材质 | 10048677 | 无线压力导丝 | 无线压力导丝：C12058 接收器：C17040 | C12058;产品组成;产品由导丝、扭矩装置、发射器、接收器(型号C17040)组成;导丝长度;可用长度1750mm±50mm;柔软段;310mm±10mm;尖端(不透射线);30mm±3mm;导丝直径;0.36mm±0.02mm; | 圣犹达 | 国械注进20143775273 | 根 | 盒 | 1 | 进口 | 圣犹达医疗用品（上海）有限公司 | 美国 St.Jude Medical
1160 | 68511040060000 | 介入诊断和治疗产品 | 冠脉介入类产品 | 导丝 | 穿透导丝 | 各种材质 | 10043388 | CTO专用穿透导丝和延长导丝（商品名：Stingray） | H749M3010C0 | Stingray Extension Wire | Boston Scientific | 国食药监械（进）字2014第3774133号 | 根 | 盒 | 1 | 进口 | 波科国际医疗贸易（上海）有限公司 | 美国波士顿科学公司
1161 | 68511020010000 | 介入诊断和治疗产品 | 冠脉介入类产品 | 球囊 | 快速交换式预扩张球囊（半顺应性球囊） | 各种材质 | 10043483 | PTCA扩张导管(商品名：Maverick2) | H7493892830400 | FG MAVERICK 2 MR, 4.00mm x 30mm | Boston Scientific | 国食药监械（进）字2014第3771391号 | 条 | 盒 | 1 | 进口 | 波科国际医疗贸易（上海）有限公司 | 美国波士顿科学公司
1162 | 68511020020000 | 介入诊断和治疗产品 | 冠脉介入类产品 | 球囊 | 快速交换式后扩张球囊（非顺应性球囊） | 各种材质 | 10043484 | PTCA扩张导管(商品名：Quantum Marverick Monorail) | H7493808030400 | FG QUANTUM MAVERICK, MR 4.0mm x 30mm | Boston Scientific | 国器械注进20153773297 | 条 | 盒 | 1 | 进口 | 波科国际医疗贸易（上海）有限公司 | 美国波士顿科学公司
1163 | 68511020010000 | 介入诊断和治疗产品 | 冠脉介入类产品 | 球囊 | 快速交换式预扩张球囊（半顺应性球囊） | 各种材质 | 10043477 | PTCA扩张导管 | H7493918930400 | Emerge MR,30mm x 4.00mm | Boston Scientific | 国械注进20153772901 | 条 | 盒 | 1 | 进口 | 波科国际医疗贸易（上海）有限公司 | 美国波士顿科学公司
1164 | 68511020050000 | 介入诊断和治疗产品 | 冠脉介入类产品 | 球囊 | 切割球囊 | 各种材质 | 10043486 | 切割球囊系统(商品名：Flextome Cutting Balloon) | H749RB4400150 | FLEXTOME CB MONORAIL 15/4.00 | Boston Scientific | 国械注进20173772071 | 条 | 盒 | 1 | 进口 | 波科国际医疗贸易（上海）有限公司 | 美国波士顿科学公司
1165 | 68511020090000 | 介入诊断和治疗产品 | 冠脉介入类产品 | 球囊 | 微扩张导管 | 各种材质 | 10043380 | Threader Monorail微扩张导管 | H7493926912120 | FG Threader MR 1.2mm x 12mm | Boston Scientific | 国械注进20153771723 | 根 | 盒 | 1 | 进口 | 波科国际医疗贸易（上海）有限公司 | 美国波士顿科学公司
1166 | 68511020100000 | 介入诊断和治疗产品 | 冠脉介入类产品 | 球囊 | 经导丝微扩张导管（OVER-THE-WIRE，OTW微扩张导管） | 各种材质 | 10043384 | Threader Over-The-Wire微扩张导管 | H7493927012120 | FG Threader, OTW 长度：1.2MM，直径：1.2MM | Boston Scientific | 国械注进20153771722 | 根 | 盒 | 1 | 进口 | 波科国际医疗贸易（上海）有限公司 | 美国波士顿科学公司
1167 | 68511020070000 | 介入诊断和治疗产品 | 冠脉介入类产品 | 球囊 | 重入真腔球囊 | 各种材质 | 10043377 | CTO专用重入真腔球囊扩张导管（商品名：Stingray） | H749M1000C0 | 外径：1.8mm（3.7F） 长度：135cm | Boston Scientific | 国食药监械（进）字2014第3774135号 | 条 | 盒 | 1 | 进口 | 波科国际医疗贸易（上海）有限公司 | 美国波士顿科学公司
1168 | 68515010010211 | 介入诊断和治疗产品 | 起搏器类产品 | 单腔起搏器 | SSI型心脏起搏器 | 多功能型 | 10061429 | 植入式心脏起搏器 | Esprit S | Esprit S | Sorin | 国械注进20163212813 | 台 | 盒 | 1 | 进口 | 上海微创医疗器械（集团）有限公司 | 意大利 Sorin Group Italia S.r.l.
1169 | 68515010020111 | 介入诊断和治疗产品 | 起搏器类产品 | 单腔起搏器 | SSIR型心脏起搏器 | 基本型 | 10061581 | 植入式心脏起搏器 | Esprit SR | Esprit SR | Sorin | 国械注进20163212813 | 台 | 盒 | 1 | 进口 | 上海微创医疗器械（集团）有限公司 | 意大利 Sorin Group Italia S.r.l.
1170 | 68515020030211 | 介入诊断和治疗产品 | 起搏器类产品 | 双腔起搏器 | DDD型心脏起搏器 | 多功能型 | 10061618 | 植入式心脏起搏器 | Esprit D | Esprit D | Sorin | 国械注进20163212813 | 台 | 盒 | 1 | 进口 | 上海微创医疗器械（集团）有限公司 | 意大利 Sorin Group Italia S.r.l.
1171 | 68515010020211 | 介入诊断和治疗产品 | 起搏器类产品 | 单腔起搏器 | SSIR型心脏起搏器 | 多功能型 | 10061683 | 植入式心脏起搏器 | Reply SR | Reply SR | Sorin | 国械注进20163212814 | 台 | 盒 | 1 | 进口 | 上海微创医疗器械（集团）有限公司 | 意大利 Sorin Group Italia S.r.l.
1172 | 68515020040211 | 介入诊断和治疗产品 | 起搏器类产品 | 双腔起搏器 | DDDR型心脏起搏器 | 多功能型 | 10061646 | 植入式心脏起搏器 | Esprit DR | Esprit DR | Sorin | 国械注进20163212813 | 台 | 盒 | 1 | 进口 | 上海微创医疗器械（集团）有限公司 | 意大利 Sorin Group Italia S.r.l.
1173 | 68515020030311 | 介入诊断和治疗产品 | 起搏器类产品 | 双腔起搏器 | DDD型心脏起搏器 | 增强型 | 10061701 | 植入式心脏起搏器 | Reply D | Reply D | Sorin | 国械注进20163212814 | 台 | 盒 | 1 | 进口 | 上海微创医疗器械（集团）有限公司 | 意大利 Sorin Group Italia S.r.l.
1174 | 68515020040211 | 介入诊断和治疗产品 | 起搏器类产品 | 双腔起搏器 | DDDR型心脏起搏器 | 多功能型 | 10061730 | 植入式心脏起搏器 | Reply DR | Reply DR | Sorin | 国械注进20163212814 | 台 | 盒 | 1 | 进口 | 上海微创医疗器械（集团）有限公司 | 意大利 Sorin Group Italia S.r.l.
1175 | 68515090010000 | 介入诊断和治疗产品 | 起搏器类产品 | 附件 | 起搏导线递送系统 （撕开鞘、切开鞘、撕开鞘套包，穿刺鞘等） | 各种材质 | 10049118 | 撕开鞘 | 405100;405104;405108;405112;405116;405118;405120;405122;405124;405128;405132;405136;405144;405145 ;405146;405147;405149;405153;405154 | 405100;405104;405108;405112;405116;405118;405120;405122;405124;405128;405132;405136;405144;405145 ;405146;405147;405149;405153;405154 | 圣犹达 | 国械注进20153774188 | 个 | 盒 | 1 | 进口 | 圣犹达医疗用品（上海）有限公司 | 美国 St.Jude Medical
1176 | 68515090010000 | 介入诊断和治疗产品 | 起搏器类产品 | 附件 | 起搏导线递送系统 （撕开鞘、切开鞘、撕开鞘套包，穿刺鞘等） | 各种材质 | 10084354 | 撕开鞘 | 405400;405404;405408;405412;405416;405418;405420;405422;405424;405428;405444;405254;405256;405258;405259;405269;405270 | "405400,扩张器最大外径(F),5/1.6mm,扩张器最小内径(in)(mm),0.04/1.016,导丝外径(in)(mm),无导丝(允许通过导丝外径0.038、0.97),导丝长度(cm),N/A,导丝头弯型式及曲率半径(mm),N/A,鞘有效长度(cm),14,鞘内径(F),5/1.6mm,注射器公称容量(ml),N/A,穿刺针外径(mm),N/A,穿刺针内径(in)(mm),N/A,穿刺针有效长度(in)(mm),N/A; | 圣犹达 | 国械注进20153774188 | 套 | 盒 | 1 | 进口 | 圣犹达医疗用品（上海）有限公司 | 美国 St.Jude Medical
1177 | 68515090050001 | 介入诊断和治疗产品 | 起搏器类产品 | 附件 | 临时起搏电极 | 各种材质 | 10048771 | 双极临时起搏电极导管 | 401769;401770;401771;401772;401765;401766;401767;401768;401775;401776;401773;401774 | 401769;401770;401771;401772;401765;401766;401767;401768;401775;401776;401773;401774 | 圣犹达 | 国食药监械(进)字2014第3212016号 | 根 | 盒 | 1 | 进口 | 圣犹达医疗用品（上海）有限公司 | 美国 St.Jude Medical
1178 | 68515090050002 | 介入诊断和治疗产品 | 起搏器类产品 | 附件 | 临时起搏电极 | 各种材质 | 10048777 | 双极临时起搏电极导管 | 401761;401763 | 401761,角度,直型头端,直径(F)/(mm),5/1.67,电极间距(cm),1,有效长度(cm),110,连接器尺寸(mm),长度,15-17,外径,5.2-6.2,内径,4.2-5.2,针脚直径,1.9-2.1,电极头表面积(mm2),10.41±5%,球囊,有效长度,5.5±10%,未充气直径,≤0.08″(2.03mm),充气后直径,8-12mm;401763,角度,右心弯曲头端,直径(F)/(mm),5/1.67,电极间距(cm),1,有效长度(cm),110,连接器尺寸(mm),长度,15-17,外径,5.2-6.2,内径,4.2-5.2,针脚直径,1.9-2.1,电极头表面积(mm2),10.41±5%,球囊,有效长度,5.5±10%,未充气直径,≤0.08″(2.03mm),充气后直径,8-12mm; | 圣犹达 | 国食药监械(进)字2014第3214367号 | 根 | 盒 | 1 | 进口 | 圣犹达医疗用品（上海）有限公司 | 美国 St.Jude Medical
1179 | 68515090020000 | 介入诊断和治疗产品 | 起搏器类产品 | 附件 | CRT左室导线递送系统 | 各种材质 | 10049129 | 剥离式外导引导管(商品名CPS Direct PL) | 410210,410211,410212,410213,410214,410215,410216,410217,410218,410219,410220,410221,410222,410223,410224,410225;附件:410194 | 410210,弯曲部分形状,直,剥离式外导引导管有效长度允差±5%,47cm,扩张器有效长度允差±1cm,54.3±1cm;410211,弯曲部分形状,多用途,剥离式外导引导管有效长度允差±5%,47cm,扩张器有效长度允差±1cm,54.3±1cm;410212,弯曲部分形状,115°,剥离式外导引导管有效长度允差±5%,47cm,扩张器有效长度允差±1cm,54.3±1cm;410213,弯曲部分形状,135°,剥离式外导引导管有效长度允差±5%,47cm,扩张器有效长度允差±1cm,54.3±1cm;410214,弯曲部分形状,宽,剥离式外导引导管有效长度允差±5%,47cm,扩张器有效长度允差±1cm,54.3±1cm;410215,弯曲部分形状,特宽,剥离式外导引导管有效长度允差±5%,47cm,扩张器有效长度允差±1cm,54.3±1cm;410216,弯曲部分形状,右侧,剥离式外导引导管有效长度允差±5%,47cm,扩张器有效长度允差±1cm,54.3±1cm;410224,弯曲部分形状,145°,剥离式外导引导管有效长度允差±5%,47cm,扩张器有效长度允差±1cm,54.3±1cm;410217,弯曲部分形状,直,剥离式外导引导管有效长度允差±5%,54cm,扩张器有效长度允差±1cm,61.3±1cm;410218,弯曲部分形状,多用途,剥离式外导引导管有效长度允差±5%,54cm,扩张器有效长度允差±1cm,61.3±1cm;410219,弯曲部分形状,115°,剥离式外导引导管有效长度允差±5%,54cm,扩张器有效长度允差±1cm,61.3±1cm;410220,弯曲部分形状,135°,剥离式外导引导管有效长度允差±5%,54cm,扩张器有效长度允差±1cm,61.3±1cm;410221,弯曲部分形状,宽,剥离式外导引导管有效长度允差±5%,54cm,扩张器有效长度允差±1cm,61.3±1cm;410222,弯曲部分形状,特宽,剥离式外导引导管有效长度允差±5%,54cm,扩张器有效长度允差±1cm,61.3±1cm;410223,弯曲部分形状,右侧,剥离式外导引导管有效长度允差±5%,54cm,扩张器有效长度允差±1cm,61.3±1cm;410225,弯曲部分形状,145°,剥离式外导引导管有效长度允差±5%,54cm,扩张器有效长度允差±1cm,61.3±1cm;410194,描述,阀门旁路工具PL,有效长度允差±10%,36.8mm(1.45英寸); | 圣犹达 | 国械注进20173771560 | 根 | 盒 | 1 | 进口 | 圣犹达医疗用品（上海）有限公司 | 美国 St.Jude Medical Cardiac Rhythm Management Division
1180 | 68515090020000 | 介入诊断和治疗产品 | 起搏器类产品 | 附件 | CRT左室导线递送系统 | 各种材质 | 10049133 | 纵裂式外导引导管(商品名CPS DIRECT SL II) | DS2C001,DS2C002,DS2C003,DS2C004,DS2C005,DS2C006,DS2C011,DS2C012,DS2C013,DS2C014,DS2C015 | DS2C001,弯曲部分形状或程度,直型,有效长度,47厘米,导管外径(法国尺寸F/mm),9/3.00,导管外径(法国尺寸F/mm),7/2.33;DS2C002,弯曲部分形状或程度,115°,有效长度,47厘米,导管外径(法国尺寸F/mm),9/3.00,导管外径(法国尺寸F/mm),7/2.33;DS2C003,弯曲部分形状或程度,135°,有效长度,47厘米,导管外径(法国尺寸F/mm),9/3.00,导管外径(法国尺寸F/mm),7/2.33;DS2C004,弯曲部分形状或程度,弯型,有效长度,47厘米,导管外径(法国尺寸F/mm),9/3.00,导管外径(法国尺寸F/mm),7/2.33;DS2C005,弯曲部分形状或程度,超弯型,有效长度,47厘米,导管外径(法国尺寸F/mm),9/3.00,导管外径(法国尺寸F/mm),7/2.33;DS2C006,弯曲部分形状或程度,右侧突出,有效长度,47厘米,导管外径(法国尺寸F/mm),9/3.00,导管外径(法国尺寸F/mm),7/2.33;DS2C011,弯曲部分形状或程度,直型,有效长度,54厘米,导管外径(法国尺寸F/mm),9/3.00,导管外径(法国尺寸F/mm),7/2.33;DS2C012,弯曲部分形状或程度,115°,有效长度,54厘米,导管外径(法国尺寸F/mm),9/3.00,导管外径(法国尺寸F/mm),7/2.33;DS2C013,弯曲部分形状或程度,135°,有效长度,54厘米,导管外径(法国尺寸F/mm),9/3.00,导管外径(法国尺寸F/mm),7/2.33;DS2C014,弯曲部分形状或程度,弯型,有效长度,54厘米,导管外径(法国尺寸F/mm),9/3.00,导管外径(法国尺寸F/mm),7/2.33;DS2C015,弯曲部分形状或程度,超弯型,有效长度,54厘米,导管外径(法国尺寸F/mm),9/3.00,导管外径(法国尺寸F/mm),7/2.33; | 圣犹达 | 国食药监械(进)字2014第3773769号 | 根 | 盒 | 1 | 进口 | 圣犹达医疗用品（上海）有限公司 | 美国 St.Jude Medical CRMD
1181 | 68515080040311 | 介入诊断和治疗产品 | 起搏器类产品 | 起搏电极导线 | 双极心房起搏导线被动 | OPTIM | 10049079 | 起搏电极导线(商品名:IsoFlex) | 1944 | 1944,“J”型,用于右心房,适用长度,46,52cm,电极接头,IS-1双极(3.2mm),固定方式,被动式固定,电极头表面积,3.5mm2,电极环表面积,16.0 mm2,电极头到电极环的间距,10 mm,缝合套管,长度,18 mm,最小内径,1.82 mm; | 圣犹达 | 国械注进20163214294 | 根 | 盒 | 1 | 进口 | 圣犹达医疗用品（上海）有限公司 | 美国圣犹达医疗用品有限公司
1182 | 68515080080311 | 介入诊断和治疗产品 | 起搏器类产品 | 起搏电极导线 | 双极心室起搏导线被动 | OPTIM | 10049096 | 起搏电极导线(商品名:IsoFlex) | 1948 | 1948,直型,用于右心房或右心室,适用长度,46,52,58cm,电极接头,IS-1双极(3.2mm),固定方式,被动式固定,电极头表面积,3.5mm2,电极环表面积,16.0mm2,电极头到电极环的间距,12mm,缝合套管,长度,18mm,最小内径,1.82mm; | 圣犹达 | 国械注进20163214294 | 根 | 盒 | 1 | 进口 | 圣犹达医疗用品（上海）有限公司 | 美国圣犹达医疗用品有限公司
1183 | 68515080060311 | 介入诊断和治疗产品 | 起搏器类产品 | 起搏电极导线 | 双极心室起搏导线主动 | OPTIM | 10049088 | 起搏电极导线 | 1888TC | 1888TC,适用长度(cm),46/52/58/65,电极接头,IS-1双极,导引器尺寸,6F; | 圣犹达 | 国械注进20153210980 | 根 | 盒 | 1 | 进口 | 圣犹达医疗用品（上海）有限公司 | 美国 St.Jude Medical CRMD
1184 | 68515080060311 | 介入诊断和治疗产品 | 起搏器类产品 | 起搏电极导线 | 双极心室起搏导线主动 | OPTIM | 10086064 | 起搏电极导线 | 2088TC; | 2088TC,适用长度,46,52,58厘米,电极接头,IS-1双极,电极导线主体最大直径,1.9毫米,固定方式,主动固定螺旋,电极头表面积,6.9平方毫米,电极环表面积,16平方毫米,电极头到电极环的间距,10毫米,缝合鞘,长度,18毫米,最小内径,1.82毫米; | 圣犹达 | 国械注进20153210981 | 根 | 盒 | 1 | 进口 | 圣犹达医疗用品（上海）有限公司 | 美国 St.Jude Medical CRMD
1185 | 68515080020311 | 介入诊断和治疗产品 | 起搏器类产品 | 起搏电极导线 | 双极心房起搏导线主动 | OPTIM | 10049056 | 起搏电极导线 | 1882TC | 1882TC,适用长度(cm),46/52,电极接头,IS-1双极,导引器尺寸,6F; | 圣犹达 | 国械注进20153210980 | 根 | 盒 | 1 | 进口 | 圣犹达医疗用品（上海）有限公司 | 美国 St.Jude Medical CRMD
1186 | 68515080060311 | 介入诊断和治疗产品 | 起搏器类产品 | 起搏电极导线 | 双极心室起搏导线主动 | OPTIM | 10049084 | 起搏电极导线(商品名：Tendril MRI) | LPA1200M | LPA1200M,适用长度,46,52,58cm; | 圣犹达 | 国食药监械(进)字2014第3214073号 | 根 | 盒 | 1 | 进口 | 圣犹达医疗用品（上海）有限公司 | 比利时 St.Jude Medical Coordination Center BVBA
1187 | 68515080090211 | 介入诊断和治疗产品 | 起搏器类产品 | 起搏电极导线 | 心外膜起搏导线 | 硅胶 | 10049100 | 心外膜起搏电极导线 | 511211 | 511211,电极导线头端形状,螺旋形,螺旋圈数,2.25,阴极电阻,27Ω,阳极电阻,46Ω,适用长度,35cm,FasTac插入长度,27cm,阴极表面积,10mm2,阳极表面积,62mm2,螺旋插入长度,3.5cm; | 圣犹达 | 国食药监械(进)字2013第3215152号 | 根 | 盒 | 1 | 进口 | 圣犹达医疗用品（上海）有限公司 | 美国 Greatbatch Medical
1188 | 68515080110311 | 介入诊断和治疗产品 | 起搏器类产品 | 起搏电极导线 | ICD双线圈起搏导线主动 | OPTIM | 10049105 | 除颤电极导线(商品名:Durata) | 7120,7121,7122 | 7120,7121,7122 | 圣犹达 | 国械注进20173216784 | 根 | 盒 | 1 | 进口 | 圣犹达医疗用品（上海）有限公司 | 美国 St.Jude Medical CRMD
1189 | 68515080130311 | 介入诊断和治疗产品 | 起搏器类产品 | 起搏电极导线 | ICD双线圈起搏导线被动 | OPTIM | 10086049 | 除颤电极导线(商品名:Durata) | 7170;7171 | 7170;7171 | 圣犹达 | 国食药监械(进)字2014第3210597号 | 根 | 盒 | 1 | 进口 | 圣犹达医疗用品（上海）有限公司
1190 | 68515080220311 | 介入诊断和治疗产品 | 起搏器类产品 | 起搏电极导线 | 双极左室起搏导线被动 | OPTIM | 10049112 | 左心电极导线(商品名:QuickFlex) | QuickFlex μ1258T | QuickFlex μ 1258T,适用长度,75,86,92cm,电极接头,IS-1双极(3.2mm),固定方式,被动式固定(S形曲度,最大曲率峰值的间距最小16mm),电极头表面积,5.0mm2,电极环表面积,7.35mm2,电极头到电极环的间距,20mm,缝合鞘,长度,18mm,最小内径,1.82mm; | 圣犹达 | 国械注进20173216100 | 根 | 盒 | 1 | 进口 | 圣犹达医疗用品（上海）有限公司 | 美国 St.Jude Medical CRMD
1191 | 68515080110311 | 介入诊断和治疗产品 | 起搏器类产品 | 起搏电极导线 | ICD双线圈起搏导线主动 | OPTIM | 10086169 | 植入式心脏除颤电极导线 | 7120Q;7121Q; | "7120Q,电极头,螺旋,环形电极,圆柱形,除颤电极,三股绞合扁平线圈,电极间距(顶端到近端除颤电极),17mm,起搏顶端,1.80mm,起搏环电极,2.79mm,最大直径,在除颤电极处为2.34mm; | 圣犹达 | 国械注进20163212694 | 根 | 盒 | 1 | 进口 | 圣犹达医疗用品（上海）有限公司 | 美国 St.Jude Medical CRMD
1192 | 68515080130311 | 介入诊断和治疗产品 | 起搏器类产品 | 起搏电极导线 | ICD双线圈起搏导线被动 | OPTIM | 10086174 | 植入式心脏除颤电极导线 | 7170Q;7171Q | "7170Q,电极头,半球形,类固醇涂层,环形电极,圆柱形,除颤电极,三股绞合扁平线圈,电极间距(顶端到近端除颤电极),17mm,起搏顶端,0.45mm,起搏环电极,2.41mm,最大直径,在除颤电极处为2.34mm; | 圣犹达 | 国械注进20163212694 | 根 | 盒 | 1 | 进口 | 圣犹达医疗用品（上海）有限公司 | 美国 St.Jude Medical CRMD
1193 | 68515080100311 | 介入诊断和治疗产品 | 起搏器类产品 | 起搏电极导线 | ICD单线圈起搏导线主动 | OPTIM | 10086179 | 植入式心脏除颤电极导线 | 7122Q; | 7122Q,电极头,螺旋,环形电极,圆柱形,除颤电极,三股绞合扁平线圈,电极间距(顶端到近端除颤电极),17mm,起搏顶端,1.80mm,起搏环电极,2.79mm,最大直径,在除颤电极处为2.34mm; | 圣犹达 | 国械注进20163212694 | 根 | 盒 | 1 | 进口 | 圣犹达医疗用品（上海）有限公司 | 美国 St.Jude Medical CRMD
1194 | 68515010010211 | 介入诊断和治疗产品 | 起搏器类产品 | 单腔起搏器 | SSI型心脏起搏器 | 多功能型 | 10048904 | 植入式心脏起搏器(商品名:VERITY ADx) | XL SC 5056 | XL SC 5056,外壳材料,钛,接头材料,环氧树脂,外壳涂料,无,顶盖,硅酮,隔垫,硅酮,连接器材料,复合聚合物,尺寸大小*(mm)(宽×长×厚),42.5×52×6,质量(克)*,23,体积(cm 3)*,10.4;连接器,IS-1 * *; | 圣犹达 | 国械注进20163214289 | 个 | 盒 | 1 | 进口 | 圣犹达医疗用品（上海）有限公司 | 美国圣犹达医疗用品有限公司
1195 | 68515070010211 | 介入诊断和治疗产品 | 起搏器类产品 | 心电事件监测系统 | 植入式心电事件监测系统 | 多功能型 | 10049050 | 植入式心脏监测仪(商品名:SJM Confirm) | DM2102 | DM2102,尺寸(长×宽×高)cm,5.6×1.8×0.8,体积(cm3),6.5,重量(g),12,电极距离(cm),39,外壳和电极材料,钛,接头材料,环氧树脂,外壳涂层材料,聚对二甲苯; | 圣犹达 | 国食药监械(进)字2014第3212210号 | 个 | 盒 | 1 | 进口 | 圣犹达医疗用品（上海）有限公司 | 美国 St.Jude Medical CRMD
1196 | 68515010020211 | 介入诊断和治疗产品 | 起搏器类产品 | 单腔起搏器 | SSIR型心脏起搏器 | 多功能型 | 10048915 | 植入式心脏起搏器(商品名:VERITY ADx) | XL SR 5156 | XL SR 5156,外壳材料,钛,接头材料,环氧树脂,外壳涂料,无,顶盖,硅酮,隔垫,硅酮,连接器材料,复合聚合物,尺寸大小*(mm)(宽×长×厚),42.5×52×6,质量(克)*,23,体积(cm 3)*,10.4;连接器,IS-1 * *; | 圣犹达 | 国械注进20163214289 | 个 | 盒 | 1 | 进口 | 圣犹达医疗用品（上海）有限公司 | 美国圣犹达医疗用品有限公司
1197 | 68515080230311 | 介入诊断和治疗产品 | 起搏器类产品 | 起搏电极导线 | 多极左室起搏导线被动 | OPTIM | 10049115 | 左心电极导线(商品名:Quartet) | 1458Q | 1458Q,组成,该产品由左心电极导线、缝合套筒、静脉钩、冲洗/穿隧工具、导引钢丝组成; | 圣犹达 | 国械注进20173216103 | 根 | 盒 | 1 | 进口 | 圣犹达医疗用品（上海）有限公司 | 美国 St.Jude Medical CRMD
1198 | 68515080110311 | 介入诊断和治疗产品 | 起搏器类产品 | 起搏电极导线 | ICD双线圈起搏导线主动 | OPTIM | 10084384 | 植入式心脏除颤电极导线 | LDA210 | LDA210,电极长度:60cm/65cm/75cm,电极头表面积(mm2)6,电极间隔:电极头到环形电极(mm)11,连接器类型(mm):1个IS-1 3.2毫米双极连接器 1个DF-1 3.2毫米单机连接器,电极导线直径:2.54毫米; | 圣犹达 | 国械注进20163210942 | 根 | 盒 | 1 | 进口 | 圣犹达医疗用品（上海）有限公司 | 美国 St.Jude Medical CRMD
1199 | 68515080110311 | 介入诊断和治疗产品 | 起搏器类产品 | 起搏电极导线 | ICD双线圈起搏导线主动 | OPTIM | 10086129 | 植入式心脏除颤电极导线 | LDA220 | LDA220,电极长度:60cm/65cm/75cm,电极头表面积(mm2)6,电极间隔:电极头到环形电极(mm)11,连接器类型(mm):一个IS-1双极连接器 两个DF-1单机连接器,电极导线直接,2.54毫米; | 圣犹达 | 国械注进20163210939 | 根 | 盒 | 1 | 进口 | 圣犹达医疗用品（上海）有限公司 | 美国 St.Jude Medical CRMD
1200 | 68515080130311 | 介入诊断和治疗产品 | 起搏器类产品 | 起搏电极导线 | ICD双线圈起搏导线被动 | OPTIM | 10086164 | 植入式心脏除颤电极导线 | LDP220 | LDP220,电极长度:60cm/65cm/75cm,电极头表面积(mm2)3.5,电极间隔:电极头到环形电极(mm)11,连接器类型(mm):一个IS-1 双极连接器 两个DF-1单机连接器,电极导线直径:2.54毫米; | 圣犹达 | 国械注进20163210944 | 根 | 盒 | 1 | 进口 | 圣犹达医疗用品（上海）有限公司 | 美国 St.Jude Medical CRMD
1201 | 68515010020211 | 介入诊断和治疗产品 | 起搏器类产品 | 单腔起搏器 | SSIR型心脏起搏器 | 多功能型 | 10048917 | 植入式心脏起搏器(商品名:Zephyr) | SR 5620 | SR 5620,说明,单腔起搏器,外壳材料,钛,连接器材料,复合聚合物,外壳涂层,无,尺寸大小*(mm),41(宽)×44(长)×6(厚),重量*(g),17,体积(cm3),7.9,导线连接器,IS-1**; | 圣犹达 | 国食药监械(进)字2013第3214762号 | 个 | 盒 | 1 | 进口 | 圣犹达医疗用品（上海）有限公司 | 美国 St.Jude Medical CRMD
1202 | 68515080130311 | 介入诊断和治疗产品 | 起搏器类产品 | 起搏电极导线 | ICD双线圈起搏导线被动 | OPTIM | 10086139 | 植入式心脏除颤电极导线 | LDP220Q | LDP220Q,电极长度:52cm/58cm/65cm,电极头表面积(mm2)3.5,电极间隔:电极头到环形电极(mm)11,连接器类型(mm):DF4-LLHH,电极导线直径:2.54毫米; | 圣犹达 | 国械注进20163210940 | 根 | 盒 | 1 | 进口 | 圣犹达医疗用品（上海）有限公司 | 美国 St.Jude Medical CRMD
1203 | 68515080130311 | 介入诊断和治疗产品 | 起搏器类产品 | 起搏电极导线 | ICD双线圈起搏导线被动 | OPTIM | 10086154 | 植入式心脏除颤电极导线 | LDA230Q | LDA230Q,电极长度:52cm/58cm/65cm,电极头表面积(mm2)6,电极间隔:电极头到环形电极(mm)11,连接器类型(mm):DF4-LLHH,电极导线直径:2.54毫米; | 圣犹达 | 国械注进20163210941 | 根 | 盒 | 1 | 进口 | 圣犹达医疗用品（上海）有限公司 | 美国 St.Jude Medical CRMD
1204 | 68515080110311 | 介入诊断和治疗产品 | 起搏器类产品 | 起搏电极导线 | ICD双线圈起搏导线主动 | OPTIM | 10086159 | 植入式心脏除颤电极导线 | LDA210Q | LDA210Q,电极长度:52cm/58cm/65cm,电极头表面积(mm2)6,电极间隔:电极头到环形电极(mm)11,连接器类型(mm): DF4-LLH0,电极导线直径:2.54毫米; | 圣犹达 | 国械注进20163210943 | 根 | 盒 | 1 | 进口 | 圣犹达医疗用品（上海）有限公司 | 美国 St.Jude Medical CRMD
1205 | 68515010020211 | 介入诊断和治疗产品 | 起搏器类产品 | 单腔起搏器 | SSIR型心脏起搏器 | 多功能型 | 10048927 | 植入式心脏起搏器(商品名:Zephyr) | XL SR 5626 | XL SR 5626,说明,单腔起搏器,外壳材料,钛,连接器材料,复合聚合物,外壳涂层,无,尺寸大小*(mm),42(宽)×52(长)×6(厚),重量*(g),23,体积(cm3),10.4,导线连接器,与IS-1相容; | 圣犹达 | 国械注进20173216416 | 个 | 盒 | 1 | 进口 | 圣犹达医疗用品（上海）有限公司 | 美国 St.Jude Medical CRMD
1206 | 68515010020211 | 介入诊断和治疗产品 | 起搏器类产品 | 单腔起搏器 | SSIR型心脏起搏器 | 多功能型 | 10048924 | 植入式心脏起搏器(商品名:Accent) | PM1110 | PM1110,名称Accent SR,说明,单腔,尺寸大小*(mm)(宽×长×厚),42×52×6,重量*(g),18,体积*(cm2),9.5,导线连接器,IS-1**; | 圣犹达 | 国食药监械(进)字2013第3214159号 | 个 | 盒 | 1 | 进口 | 圣犹达医疗用品（上海）有限公司 | 美国 St.Jude Medical CRMD
1207 | 68515020040111 | 介入诊断和治疗产品 | 起搏器类产品 | 双腔起搏器 | DDDR型心脏起搏器 | 基本型 | 10048943 | 植入式心脏起搏器(商品名:Victory) | XL DR 5816 | XL DR 5816,说明,双腔起搏器,外壳材料,钛,连接器材料,复合聚合物,外壳涂层,无,尺寸大小*(mm),44(宽)×52(长)×6(厚),重量*(g),23.5,体积(cm3),11,导线连接器,与IS-1相容; | 圣犹达 | 国械注进20173216407 | 个 | 盒 | 1 | 进口 | 圣犹达医疗用品（上海）有限公司 | 美国 St.Jude Medical CRMD
1208 | 68515010020311 | 介入诊断和治疗产品 | 起搏器类产品 | 单腔起搏器 | SSIR型心脏起搏器 | 增强型 | 10048936 | 植入式心脏起搏器(商品名：Accent MRI) | PM1124 | PM1124,名称,Accent MRJ,说明,单腔脉冲发生器,MRI功能,MR Conditional; | 圣犹达 | 国食药监械(进)字2014第3214074号 | 个 | 盒 | 1 | 进口 | 圣犹达医疗用品（上海）有限公司 | 比利时 St.Jude Medical Coordination Center BVBA
1209 | 68515020040211 | 介入诊断和治疗产品 | 起搏器类产品 | 双腔起搏器 | DDDR型心脏起搏器 | 多功能型 | 10048949 | 植入式心脏起搏器(商品名:Zephyr) | XL DR 5826 | XL DR 5826,说明,双腔起搏器,外壳材料,钛,连接器材料,复合聚合物,外壳涂层,无,尺寸大小*(mm),44(宽)×52(长)×6(厚),重量*(g),23.5,体积(cm3),11,导线连接器,与IS-1相容; | 圣犹达 | 国械注进20173216416 | 个 | 盒 | 1 | 进口 | 圣犹达医疗用品（上海）有限公司 | 美国 St.Jude Medical CRMD
1210 | 68515020040211 | 介入诊断和治疗产品 | 起搏器类产品 | 双腔起搏器 | DDDR型心脏起搏器 | 多功能型 | 10048950 | 植入式心脏起搏器(商品名:Accent) | PM2112 | PM2112,名称Accent DR,说明,双腔,尺寸大小*(mm)(宽×长×厚),46×52×6,重量*(g),19,体积*(cm2),10.5,导线连接器,IS-1**; | 圣犹达 | 国械注进20173211121 | 个 | 盒 | 1 | 进口 | 圣犹达医疗用品（上海）有限公司 | 美国 St.Jude Medical CRMD
1211 | 68515030010111 | 介入诊断和治疗产品 | 起搏器类产品 | 三腔起搏器 （CRT-P) | 三腔起搏器 | 基本型 | 10048960 | 植入式心脏起搏器(商品名:Frontier II) | 5596 | 5596,外壳材料,钛,接头材料,环氧树脂,尺寸大小(mm)*,49×52×6,重量*,25克,体积*11.5cm3,导线连接器,IS-1**; | 圣犹达 | 国食药监械(进)字2013第3212444号 | 个 | 盒 | 1 | 进口 | 圣犹达医疗用品（上海）有限公司 | 美国 St.Jude Medical CRMD
1212 | 68515020040311 | 介入诊断和治疗产品 | 起搏器类产品 | 双腔起搏器 | DDDR型心脏起搏器 | 增强型 | 10048952 | 植入式心脏起搏器(商品名:Accent) | PM2212 | PM2212,名称Accent DR RF,说明,具有RF遥测功能的双腔,尺寸大小*(mm)(宽×长×厚),52×52×6,重量*(g),23,体积*(cm2),12.8,导线连接器,IS-1**; | 圣犹达 | 国食药监械(进)字2013第3214159号 | 个 | 盒 | 1 | 进口 | 圣犹达医疗用品（上海）有限公司 | 美国 St.Jude Medical CRMD
1213 | 68515030010211 | 介入诊断和治疗产品 | 起搏器类产品 | 三腔起搏器 （CRT-P) | 三腔起搏器 | 多功能型 | 10048962 | 植入式心脏再同步起搏器(商品名：Anthem) | PM3112 | PM3112,名称,Anthem,说明,CRT-P; | 圣犹达 | 国械注进20173210879 | 个 | 盒 | 1 | 进口 | 圣犹达医疗用品（上海）有限公司 | 美国 St.Jude Medical CRMD
1214 | 68515060990211 | 介入诊断和治疗产品 | 起搏器类产品 | 三腔除颤搏器(CRT-D) | 其它三腔除颤器 | 多功能型 | 10048965 | 植入式心脏再同步起搏器(商品名：Anthem) | PM3212 | PM3212,名称,Anthem RF,说明,具有RF遥测功能的CRT-P; | 圣犹达 | 国食药监械(进)字2013第3213726号 | 个 | 盒 | 1 | 进口 | 圣犹达医疗用品（上海）有限公司 | 美国 St.Jude Medical CRMD
1215 | 68515020040311 | 介入诊断和治疗产品 | 起搏器类产品 | 双腔起搏器 | DDDR型心脏起搏器 | 增强型 | 10048956 | 植入式心脏起搏器(商品名：Accent MRI) | PM2124 | PM2124,名称,Accent MRJ,说明,双腔脉冲发生器,MRI功能,MR Conditional; | 圣犹达 | 国食药监械(进)字2014第3214074号 | 个 | 盒 | 1 | 进口 | 圣犹达医疗用品（上海）有限公司 | 比利时 St.Jude Medical Coordination Center BVBA
1216 | 68515040010311 | 介入诊断和治疗产品 | 起搏器类产品 | 单腔除颤器（ICD) | VVIR型单腔除颤器 | 增强型 | 10048972 | 植入式心脏复律除颤器(商品名:FortifyTM) | CD1231-40 | CD1231-40,名称,Fortify？ VR,说明,具有RF遥测功能的单腔ICD,连接器类型,DF-1/IS-1,能量输出(近似值),40焦耳; | 圣犹达 | 国械注进20163213046 | 个 | 盒 | 1 | 进口 | 圣犹达医疗用品（上海）有限公司 | 美国 St.Jude Medical Cardiac Rhythm Management Division
1217 | 68515040010211 | 介入诊断和治疗产品 | 起搏器类产品 | 单腔除颤器（ICD) | VVIR型单腔除颤器 | 多功能型 | 10048971 | 植入式心脏复律除颤器(商品名:Current +TM) | CD1211-36Q | CD1211-36Q,名称,Current＋？ VR,说明,具有RF遥测功能的单腔ICD,连接器类型,DF4-LLHH,能量输出(近似值),36焦耳; | 圣犹达 | 国械注进20163213047 | 个 | 盒 | 1 | 进口 | 圣犹达医疗用品（上海）有限公司 | 美国 St.Jude Medical Cardiac Rhythm Management Division
1218 | 68515030010311 | 介入诊断和治疗产品 | 起搏器类产品 | 三腔起搏器 （CRT-P) | 三腔起搏器 | 增强型 | 10048964 | 植入式心脏再同步起搏器 | PM3242 | PM3242,产品描述,Allure Quadra ？ RF,说明,CRT-P,RF遥测功能; | 圣犹达 | 国械注进20153211882 | 个 | 盒 | 1 | 进口 | 圣犹达医疗用品（上海）有限公司 | 美国 St.Jude Medical Cardiac Rhythm Management Division
1219 | 68515020040311 | 介入诊断和治疗产品 | 起搏器类产品 | 双腔起搏器 | DDDR型心脏起搏器 | 增强型 | 10083149 | 植入式心脏起搏器(商品名：Accent MRI) | PM2224 | PM2224,名称,Accent MRJ,说明,具备RF遥测功能的双腔脉冲发生器,MRI功能,MR Conditional; | 圣犹达 | 国食药监械(进)字2014第3214074号 | 台 | 盒 | 1 | 进口 | 圣犹达医疗用品（上海）有限公司 | 比利时 St.Jude Medical Coordination Center BVBA
1220 | 68515040010311 | 介入诊断和治疗产品 | 起搏器类产品 | 单腔除颤器（ICD) | VVIR型单腔除颤器 | 增强型 | 10048976 | 植入式心脏复律除颤器(商品名:FortifyTM) | CD1231-40Q | CD1231-40Q,名称,Fortify？ VR,说明,具有RF遥测功能的单腔ICD,连接器类型,DF4-LLHH,能量输出(近似值),40焦耳; | 圣犹达 | 国械注进20163213046 | 个 | 盒 | 1 | 进口 | 圣犹达医疗用品（上海）有限公司 | 美国 St.Jude Medical Cardiac Rhythm Management Division
1221 | 68515050010311 | 介入诊断和治疗产品 | 起搏器类产品 | 双腔除颤器（ICD) | DDDR型双腔除颤器 | 增强型 | 10048986 | 植入式心脏复律除颤器(商品名:FortifyTM) | CD2231-40 | CD2231-40,名称,Fortify？ DR,说明,具有RF遥测功能的双腔ICD,连接器类型,DF-1/IS-1,能量输出(近似值),40焦耳; | 圣犹达 | 国械注进20163213046 | 个 | 盒 | 1 | 进口 | 圣犹达医疗用品（上海）有限公司 | 美国 St.Jude Medical Cardiac Rhythm Management Division
1222 | 68515030010311 | 介入诊断和治疗产品 | 起搏器类产品 | 三腔起搏器 （CRT-P) | 三腔起搏器 | 增强型 | 10048968 | 植入式心脏再同步起搏器 | PM3140 | PM3140,产品描述,Allure Quadra ,说明,CRT-P; | 圣犹达 | 国械注进20153211882 | 个 | 盒 | 1 | 进口 | 圣犹达医疗用品（上海）有限公司 | 美国 St.Jude Medical Cardiac Rhythm Management Division
1223 | 68515040010211 | 介入诊断和治疗产品 | 起搏器类产品 | 单腔除颤器（ICD) | VVIR型单腔除颤器 | 多功能型 | 10048974 | 植入式心脏复律除颤器(商品名：Fortify Assura) | CD1259-40 | CD1259-40,产品描述,Fortify Assura VR,说明,具有RF遥测功能的单腔ICD,连接器类型,DF4-LLHH,能量输出(近似值),40焦耳; | 圣犹达 | 国食药监械(进)字2014第3212197号 | 个 | 盒 | 1 | 进口 | 圣犹达医疗用品（上海）有限公司 | 比利时 St.Jude Medical Coordination Center BVBA
1224 | 68515060010211 | 介入诊断和治疗产品 | 起搏器类产品 | 三腔除颤搏器(CRT-D) | 三腔除颤器 | 多功能型 | 10049037 | 植入式心脏再同步复律除颤器 | CD3231-40 | CD3231-40,名称,Unify？,说明,具有RF遥测功能的CRT-D,连接器类型,DF-1/IS-1,能量输出(近似值),40焦耳; | 圣犹达 | 国械注进20163211361 | 个 | 盒 | 1 | 进口 | 圣犹达医疗用品（上海）有限公司 | 美国 St.Jude Medical Cardiac Rhythm Management Division
1225 | 68515050010211 | 介入诊断和治疗产品 | 起搏器类产品 | 双腔除颤器（ICD) | DDDR型双腔除颤器 | 多功能型 | 10048985 | 植入式心脏复律除颤器(商品名:Current +TM) | CD2211-36Q | CD2211-36Q,名称,Current＋？ DR,说明,具有RF遥测功能的双腔ICD,连接器类型,DF4-LLHH/IS-1,能量输出(近似值),36焦耳; | 圣犹达 | 国械注进20163213047 | 个 | 盒 | 1 | 进口 | 圣犹达医疗用品（上海）有限公司 | 美国 St.Jude Medical Cardiac Rhythm Management Division
1226 | 68515050010311 | 介入诊断和治疗产品 | 起搏器类产品 | 双腔除颤器（ICD) | DDDR型双腔除颤器 | 增强型 | 10048987 | 植入式心脏复律除颤器(商品名:FortifyTM) | CD2231-40Q | CD2231-40Q,名称,Fortify？ DR,说明,具有RF遥测功能的双腔ICD,连接器类型,DF4-LLHH/IS-1,能量输出(近似值),40焦耳; | 圣犹达 | 国械注进20163213046 | 个 | 盒 | 1 | 进口 | 圣犹达医疗用品（上海）有限公司 | 美国 St.Jude Medical Cardiac Rhythm Management Division
1227 | 68515040990211 | 介入诊断和治疗产品 | 起搏器类产品 | 单腔除颤器（ICD) | 其它单腔除颤器 | 多功能型 | 10086104 | 植入式心脏复律除颤器 | CD1377-36C | CD1377-36C,产品描述,Ellipse VR,说明,具有RF遥测功能的单腔ICD,带涂层,连接器类型,DF-1/IS-1,能量输出(近似值),36焦耳; | 圣犹达 | 国械注进20153212693 | 台 | 盒 | 1 | 进口 | 圣犹达医疗用品（上海）有限公司 | 比利时 St.Jude Medical Coordination Center BVBA
1228 | 68515060010211 | 介入诊断和治疗产品 | 起搏器类产品 | 三腔除颤搏器(CRT-D) | 三腔除颤器 | 多功能型 | 10048988 | 植入式心脏再同步复律除颤器(商品名:Promote +TM) | CD3211-36Q | CD3211-36Q,名称,Promote＋？,说明,具有RF遥测功能的CRT-D,连接器类型,DF4-LLHH/IS-1,能量输出(近似值),36焦耳; | 圣犹达 | 国械注进20163212114 | 个 | 盒 | 1 | 进口 | 圣犹达医疗用品（上海）有限公司 | 美国 St.Jude Medical Cardiac Rhythm Management Division
1229 | 68515060010311 | 介入诊断和治疗产品 | 起搏器类产品 | 三腔除颤搏器(CRT-D) | 三腔除颤器 | 增强型 | 10048991 | 植入式心脏再同步复律除颤器(商品名:Unify Quadra) | CD3249-40 | CD3249-40,名称,Unify Quadra,说明,具有RF遥测功能的CRT-D,连接器类型,DF-1/IS4-LLLL/IS-1,能量输出(近似值),40焦耳; | 圣犹达 | 国食药监械(进)字2013第3211525号 | 个 | 盒 | 1 | 进口 | 圣犹达医疗用品（上海）有限公司 | 美国圣犹达医疗用品有限公司
1230 | 68515060990311 | 介入诊断和治疗产品 | 起搏器类产品 | 三腔除颤搏器(CRT-D) | 其它三腔除颤器 | 增强型 | 10049046 | 植入式心脏再同步复律除颤器(商品名:Unify Quadra) | CD3249-40Q | CD3249-40Q,名称,Unify Quadra,说明,具有RF遥测功能的CRT-D,连接器类型,DF4-LLHH/IS4-LLLL/IS-1,能量输出(近似值),40焦耳; | 圣犹达 | 国械注进20163212968 | 个 | 盒 | 1 | 进口 | 圣犹达医疗用品（上海）有限公司 | 美国圣犹达医疗用品有限公司
1231 | 68515040010311 | 介入诊断和治疗产品 | 起搏器类产品 | 单腔除颤器（ICD) | VVIR型单腔除颤器 | 增强型 | 10084319 | 植入式心脏复律除颤器 | CD1377-36Q | CD1377-36Q,产品描述,Ellipsc VR,说明,具有RF遥测功能的单腔ICD,连接器,DF4-LLHH,能量输出(近似值),36焦耳; | 圣犹达 | 国械注进20153212692 | 台 | 盒 | 1 | 进口 | 圣犹达医疗用品（上海）有限公司 | 比利时 St.Jude Medical Coordination Center BVBA
1232 | 68515060010211 | 介入诊断和治疗产品 | 起搏器类产品 | 三腔除颤搏器(CRT-D) | 三腔除颤器 | 多功能型 | 10048990 | 植入式心脏再同步复律除颤器 | CD3231-40Q | CD3231-40Q,名称,Unify？,说明,具有RF遥测功能的CRT-D,连接器类型,DF4-LLHH/IS-1,能量输出(近似值),40焦耳; | 圣犹达 | 国械注进20163211361 | 个 | 盒 | 1 | 进口 | 圣犹达医疗用品（上海）有限公司 | 美国 St.Jude Medical Cardiac Rhythm Management Division
1233 | 68515050010311 | 介入诊断和治疗产品 | 起搏器类产品 | 双腔除颤器（ICD) | DDDR型双腔除颤器 | 增强型 | 10084329 | 植入式心脏复律除颤器 | CD2377-36Q | CD2377-36Q,产品描述,Ellipse DR,说明,具有RF遥测功能的双腔ICD,连接器,DF4-LLHH/IS-1,能量输出(近似值),36焦耳; | 圣犹达 | 国械注进20153212692 | 台 | 盒 | 1 | 进口 | 圣犹达医疗用品（上海）有限公司 | 比利时 St.Jude Medical Coordination Center BVBA
1234 | 68515050990211 | 介入诊断和治疗产品 | 起搏器类产品 | 双腔除颤器（ICD) | 其它双腔除颤器 | 多功能型 | 10086114 | 植入式心脏复律除颤器 | CD2377-36C | CD2377-36C,产品描述,Ellipse DR,说明,具有RF遥测功能的双腔ICD,带涂层,连接器类型,DF-1/IS-1,能量输出(近似值),36焦耳; | 圣犹达 | 国械注进20153212693 | 台 | 盒 | 1 | 进口 | 圣犹达医疗用品（上海）有限公司 | 比利时 St.Jude Medical Coordination Center BVBA
1235 | 68515060990311 | 介入诊断和治疗产品 | 起搏器类产品 | 三腔除颤搏器(CRT-D) | 其它三腔除颤器 | 增强型 | 10085199 | 植入式心脏再同步复律除颤器 | CD3371-40Q | CD3371-40Q | 圣犹达 | 国械注进20153211884 | 台 | 盒 | 1 | 进口 | 圣犹达医疗用品（上海）有限公司 | 比利时 St.Jude Medical Coordination Center BVBA
1236 | 68515060010311 | 介入诊断和治疗产品 | 起搏器类产品 | 三腔除颤搏器(CRT-D) | 三腔除颤器 | 增强型 | 10086074 | 植入式心脏再同步复律除颤器 | CD3371-40 | CD3371-40 | 圣犹达 | 国械注进20153211884 | 台 | 盒 | 1 | 进口 | 圣犹达医疗用品（上海）有限公司 | 比利时 St.Jude Medical Coordination Center BVBA
1237 | 68511020020000 | 介入诊断和治疗产品 | 冠脉介入类产品 | 球囊 | 快速交换式后扩张球囊（非顺应性球囊） | 各种材质 | 10050108 | Hiryu球囊 | DC-RJ2206EBW,DC-RJ2210EBW,DC-RJ2215EHW,DC-RJ2220EHW,DC-RJ2506EBW,DC-RJ2510EBW,DC-RJ2515EHW,DC-RJ2520EHW,DC-RJ2706EBW,DC-RJ2710EBW,DC-RJ2715EHW,DC-RJ2720EHW,DC-RJ3006EBW,DC-RJ3010EBW,DC-RJ3015EHW,DC-RJ3020EHW,DC-RJ3206EBW,DC-RJ3210EBW,DC-RJ3215EHW,DC-RJ3220EHW,DC-RJ3506EBW,DC-RJ3510EBW,DC-RJ3515EHW,DC-RJ3520EHW,DC-RJ3706EBW,DC-RJ3710EBW,DC-RJ3715EHW,DC-RJ3720EHW,DC-RJ4006EBW,DC-RJ4010EBW,DC-RJ4015EHW,DC-RJ4020EHW,DC-RJ4506EBW,DC-RJ4510EBW,DC-RJ4515EHW,DC-RJ4520EHW,DC-RJ5006EBW,DC-RJ5010EBW, | 外径：2.25/2.5/2.75/3.0/3.25/3.5/3.75/4.0/4.5/5.0mm,长度：6/10/15/20mm, | 泰尔茂 | 国食药监械（进）字2014第3770790号 | 根 | 盒 | 1 | 进口 | 泰尔茂医疗产品（上海）有限公司 | 日本泰尔茂株式会社
1238 | 68511020010000 | 介入诊断和治疗产品 | 冠脉介入类产品 | 球囊 | 快速交换式预扩张球囊（半顺应性球囊） | 各种材质 | 10049825 | RyujinPlus球囊 | DC-RH1210EH,DC-RH1215EH,DC-RH1515EH,DC-RH1520EH,DC-RH2015EHW,DC-RH2020EHW,DC-RH2030EHW,DC-RH2040EHW,DC-RH2210EHW,DC-RH2215EHW,DC-RH2220EHW,DC-RH2230EHW,DC-RH2240EHW,DC-RH2510EHW,DC-RH2515EHW,DC-RH2520EHW,DC-RH2530EHW,DC-RH2540EHW,DC-RH2710EHW,DC-RH2715EHW,DC-RH2720EHW,DC-RH2730EHW,DC-RH2740EHW,DC-RH3010EHW,DC-RH3015EHW,DC-RH3020EHW,DC-RH3030EHW,DC-RH3040EHW,DC-RH3210EHW,DC-RH3215EHW,DC-RH3220EHW,DC-RH3230EHW,DC-RH3510EHW,DC-RH3515EHW,DC-RH3520EHW,DC-RH3530EHW,DC-RH3540EHW,DC-RH3715EHW,DC-RH3720EHW,DC-RH4010EHW,DC-RH4015EHW,DC-RH4020EHW,DC-RH4030EHW,DC-RH4040EHW, | 直径：1.25/1.5/2.0/2.25/2.5/2.75/3.0/3.25/3.5/3.75/4.0mm, 长度：10/15/20/30/40mm, | 泰尔茂 | 国食药监械（进）字2014第3770107号 | 根 | 盒 | 1 | 进口 | 泰尔茂医疗产品（上海）有限公司 | 日本泰尔茂株式会社
1239 | 68514060010100 | 介入诊断和治疗产品 | 电生理 | 附件 | 标测导管连线 | 二维标测导管连线 | 10054020 | 四极标测导管连线 | COG004 | C0G004 | 上海微创 | 国械注准20153770826 | 根 | 盒 | 1 | 国产 | 上海微创电生理医疗科技股份有限公司
1240 | 68514010010104 | 介入诊断和治疗产品 | 电生理 | 普通(电定位)诊断导管 | 固定弯电定位诊断导管 | 固定弯二极标测电极导管 | 10053074 | 二极固定弯标测导管 | EPD6DG010 | EPD6DG010 | 上海微创 | 国械注准20153770826 | 根 | 盒 | 1 | 国产 | 上海微创电生理医疗科技股份有限公司
1241 | 68514060010100 | 介入诊断和治疗产品 | 电生理 | 附件 | 标测导管连线 | 二维标测导管连线 | 10054023 | 十极标测导管连线 | C0G010 | C0G010 | 上海微创 | 国械注准20153770826 | 根 | 盒 | 1 | 国产 | 上海微创电生理医疗科技股份有限公司
1242 | 68514060020100 | 介入诊断和治疗产品 | 电生理 | 附件 | 消融导管连线 | 二维消融导管连线 | 10053009 | 心脏射频消融导管（连接尾线） | EPW ST | EPW ST | 上海微创 | 国械注准20163770650 | 根 | 盒 | 1 | 国产 | 上海微创电生理医疗科技股份有限公司
1243 | 68514010070100 | 介入诊断和治疗产品 | 电生理 | 普通(电定位)诊断导管 | 带中性电极电定位诊断导管 | 带中性电极五极标测电极导管 | 10054001 | 五极固定弯标测导管 | EPD5AJ005 | EPD5AJ005 | 上海微创 | 国械注准20153770826 | 根 | 盒 | 1 | 国产 | 上海微创电生理医疗科技股份有限公司
1244 | 68514010010205 | 介入诊断和治疗产品 | 电生理 | 普通(电定位)诊断导管 | 固定弯电定位诊断导管 | 固定弯四极标测电极导管 | 10053191 | 四极固定弯标测导管 | EPD6DB010 | EPD6DB010 | 上海微创 | 国械注准20153770826 | 根 | 盒 | 1 | 国产 | 上海微创电生理医疗科技股份有限公司
1245 | 68514010010305 | 介入诊断和治疗产品 | 电生理 | 普通(电定位)诊断导管 | 固定弯电定位诊断导管 | 固定弯六极标测电极导管 | 10053201 | 六极固定弯标测导管 | EPD5DL0A5 | EPD5DL0A5 | 上海微创 | 国械注准20153770826 | 根 | 盒 | 1 | 国产 | 上海微创电生理医疗科技股份有限公司
1246 | 68514010010505 | 介入诊断和治疗产品 | 电生理 | 普通(电定位)诊断导管 | 固定弯电定位诊断导管 | 固定弯十极标测电极导管 | 10053999 | 十极固定弯标测导管 | EPD5PC282 | EPD5PC282 | 上海微创 | 国械注准20153770826 | 根 | 盒 | 1 | 国产 | 上海微创电生理医疗科技股份有限公司
1247 | 68514010010405 | 介入诊断和治疗产品 | 电生理 | 普通(电定位)诊断导管 | 固定弯电定位诊断导管 | 固定弯八极标测电极导管 | 10053995 | 八极固定弯标测导管 | EPD5DN0A5 | EPD5DN0A5 | 上海微创 | 国械注准20153770826 | 根 | 盒 | 1 | 国产 | 上海微创电生理医疗科技股份有限公司
1248 | 68514010020103 | 介入诊断和治疗产品 | 电生理 | 普通(电定位)诊断导管 | 可调弯电定位诊断导管 | 可调弯四极标测电极导管 | 10054026 | 四极可调弯标测导管 | EPD6DH252;EPD6DH005;EPD6DH010 | EPD6DH252;EPD6DH005;EPD6DH010 | 上海微创 | 国械注准20153771582 | 根 | 盒 | 1 | 国产 | 上海微创电生理医疗科技股份有限公司
1249 | 68514010020403 | 介入诊断和治疗产品 | 电生理 | 普通(电定位)诊断导管 | 可调弯电定位诊断导管 | 可调弯十极标测电极导管 | 10054031 | 可调弯十极标测导管 | EPD6DH282 | EPD6DH282 | 上海微创 | 国械注准20153771582 | 根 | 盒 | 1 | 国产 | 上海微创电生理医疗科技股份有限公司
1250 | 68514020020101 | 介入诊断和治疗产品 | 电生理 | 电定位治疗导管 | 单弯温控电定位治疗导管 | 单弯温控4mm消融导管 | 10053000 | 心脏射频消融导管（4mm普通） | EPA7BTC | EPA7BTC | 上海微创 | 国械注准20163770650 | 根 | 盒 | 1 | 国产 | 上海微创电生理医疗科技股份有限公司
1251 | 68514020020102 | 介入诊断和治疗产品 | 电生理 | 电定位治疗导管 | 单弯温控电定位治疗导管 | 单弯温控4mm消融导管 | 10053005 | 心脏射频消融导管（4mm加硬） | EPA8DTC | EPA8DTC | 上海微创 | 国械注准20163770650 | 根 | 盒 | 1 | 国产 | 上海微创电生理医疗科技股份有限公司
1252 | 68514010030102 | 介入诊断和治疗产品 | 电生理 | 普通(电定位)诊断导管 | 固定直径环形电定位诊断导管 | 固定直径十极环形标测电极导管 | 10054043 | 环肺静脉标测导管 | EPQ7P012;EPQ7P015;EPQ7P020;EPQ7P025 | EPQ7P012;EPQ7P015;EPQ7P020;EPQ7P025 | 上海微创 | 国械注准20163770998 | 根 | 盒 | 1 | 国产 | 上海微创电生理医疗科技股份有限公司
1253 | 68514010010104 | 介入诊断和治疗产品 | 电生理 | 普通(电定位)诊断导管 | 固定弯电定位诊断导管 | 固定弯二极标测电极导管 | 10053521 | 固定弯二极标测电极导管 | F5BF005RT | 导管直径(mm):1.7;头端弯度:F弯;电极数量（个）:2;电极间隙(mm):5;导管有效长度(cm):110;接口类 | Biosense Webster | 国械注进20153772179 | 根 | 盒 | 1 | 进口 | 强生（上海）医疗器材有限公司 | 美国 Biosense Webster,Inc.
1254 | 68514040010102 | 介入诊断和治疗产品 | 电生理 | 鞘组 | 鞘组房间隔穿刺鞘 | 固定弯房间隔穿刺鞘 | 10053591 | PREFACE房间隔穿刺鞘 | 301-803MS/301-803M | 多功能短弯型620mmPreface穿刺鞘，含675mm扩张器和1500mm导丝/多功能长弯型620mmPreface穿刺鞘，含675mm扩张器和1500mm导丝 | Biosense Webster | 国械注进20173776112 | 根 | 盒 | 1 | 进口 | 强生（上海）医疗器材有限公司 | 美国 Biosense Webster,Inc.
1255 | 68514010010204 | 介入诊断和治疗产品 | 电生理 | 普通(电定位)诊断导管 | 固定弯电定位诊断导管 | 固定弯四极标测电极导管 | 10053526 | 固定弯四极标测电极导管 | F6QRA252RT等 | 导管直径(mm):2;头端弯度:A弯;电极数量（个）:4;电极间隙(mm):2-5-2;导管有效长度(cm):115;接口类等 | Biosense Webster | 国械注进20163775177 | 根 | 盒 | 1 | 进口 | 强生（上海）医疗器材有限公司 | 美国 Biosense Webster,Inc.
1256 | 68514010010204 | 介入诊断和治疗产品 | 电生理 | 普通(电定位)诊断导管 | 固定弯电定位诊断导管 | 固定弯四极标测电极导管 | 10054770 | 固定弯四极标测电极导管 | F6QA252RT、F6QA010RT、F6QA005RT等 | 导管直径(mm):2;头端弯度:A弯;电极数量（个）:4;电极间隙(mm):2-5-2;导管有效长度(cm):115;接口类等 | Biosense Webster | 国械注进20163775177 | 根 | 盒 | 1 | 进口 | 强生（上海）医疗器材有限公司 | 美国 Biosense Webster,Inc.
1257 | 68514060020100 | 介入诊断和治疗产品 | 电生理 | 附件 | 消融导管连线 | 二维消融导管连线 | 10053593 | 二维消融导管连线 | C10MR10MSTKS/C6MR10EPTRS/C6MR10MLTCS/C6MR10EPTST/C10MRMSTKDTCS/C5MHNAVMHS/C5MHREFMHS/C1MHREFFY | C10MR10MSTKS/C6MR10EPTRS/C6MR10MLTCS/C6MR10EPTST/C10MRMSTKDTCS/C5MHNAVMHS/C5MHREFMHS/C1MHREFFY | Biosense Webster | 国食药监械(进)字2014第3770013号 | 根 | 盒 | 1 | 进口 | 强生（上海）医疗器材有限公司 | 美国 Biosense Webster,Inc.
1258 | 68514010010304 | 介入诊断和治疗产品 | 电生理 | 普通(电定位)诊断导管 | 固定弯电定位诊断导管 | 固定弯六极标测电极导管 | 10053537 | 固定弯六极标测电极导管 | 108809RT | 导管直径(mm):2;头端弯度:G弯;电极数量（个）:6;电极间隙(mm):2-20-2;导管有效长度(cm):115;接口类型:RT | Biosense Webster | 国械注进20153772179 | 根 | 盒 | 1 | 进口 | 强生（上海）医疗器材有限公司 | 美国 Biosense Webster,Inc.
1259 | 68514060020200 | 介入诊断和治疗产品 | 电生理 | 附件 | 消融导管连线 | 三维消融导管连线 | 10054766 | 三维消融导管连线 | CR3425CT、CR3434CT、CB3412CT、CB3410CT、D128709、CG2025CT、CY1212CT、CY1210CT、CB3434CT、D128622 | CR3425CT、CR3434CT、CB3412CT、CB3410CT、D128709、CG2025CT、CY1212CT、CY1210CT、CB3434CT、D128622等 | Biosense Webster | 国食药监械(进)字2014第3770013号 | 根 | 盒 | 1 | 进口 | 强生（上海）医疗器材有限公司 | 美国 Biosense Webster,Inc.
1260 | 68514010010504 | 介入诊断和治疗产品 | 电生理 | 普通(电定位)诊断导管 | 固定弯电定位诊断导管 | 固定弯十极标测电极导管 | 10053541 | 固定弯十极标测电极导管 | F5ADP282RT、F6ADP282RT、F6DG252RT | 导管直径(mm):1.7;头端弯度:P弯;电极数量（个）:10;电极间隙(mm):2-8-2;导管有效长度(cm):60;接口 | Biosense Webster | 国械注进20153772179 | 根 | 盒 | 1 | 进口 | 强生（上海）医疗器材有限公司 | 美国 Biosense Webster,Inc.
1261 | 68514010020102 | 介入诊断和治疗产品 | 电生理 | 普通(电定位)诊断导管 | 可调弯电定位诊断导管 | 可调弯四极标测电极导管 | 10053545 | 可调弯四极标测电极导管 | D6DR252RT/D6DR005RT/D6DR010RT/D7DR252RT/D7DR005RT | 导管直径(mm):2;电极数量（个）:4;电极间隙(mm):2-5-2;导管有效长度(cm):92/导管直径(mm):2;电极数量（个）:4;电极间隙(mm):5;导管有效长度(cm):92/导管直径(mm):2;电极数量（个）:4;电极间隙(mm):10;导管有效长度(cm):92/导管直径(mm):2.3;电极数量（个）:4;电极间隙(mm):2-5-2;导管有效长度(cm):115/导管直径(mm):2.3;电极数量（个）:4;电极间隙(mm):5;导管有效长度(cm):115 | Biosense Webster | 国械注进20153771625 | 根 | 盒 | 1 | 进口 | 强生（上海）医疗器材有限公司 | 美国 Biosense Webster,Inc.
1262 | 68514010020302 | 介入诊断和治疗产品 | 电生理 | 普通(电定位)诊断导管 | 可调弯电定位诊断导管 | 可调弯八极标测电极导管 | 10053547 | 可调弯八极标测电极导管 | D508D005RT | 导管直径(mm):1.7;电极数量（个）:8;电极间隙(mm):5;导管有效长度(cm):80 | Biosense Webster | 国械注进20153771625 | 根 | 盒 | 1 | 进口 | 强生（上海）医疗器材有限公司 | 美国 Biosense Webster,Inc.
1263 | 68514010020402 | 介入诊断和治疗产品 | 电生理 | 普通(电定位)诊断导管 | 可调弯电定位诊断导管 | 可调弯十极标测电极导管 | 10053549 | 可调弯十极标测电极导管 | D610DRP10RT、D510DRP10RT | D510DRP10RT | Biosense Webster | 国械注进20153771625 | 根 | 盒 | 1 | 进口 | 强生（上海）医疗器材有限公司 | 美国 Biosense Webster,Inc.
1264 | 68514010060401 | 介入诊断和治疗产品 | 电生理 | 普通(电定位)诊断导管 | 自动识别电定位诊断导管 | 十极标测电极导管 | 10068938 | 自动识别可调弯十极电生理标测导管（诊断用电生理导管） | D610DRP10CT/ D710DRP10CT | D610DRP10CT/ D710DRP10CT | 强生 | 国械注进20153771432 | 盒 | 盒 | 1 | 进口 | 强生（上海）医疗器材有限公司 | 美国 Biosense Webster,Inc.
1265 | 68514020010101 | 介入诊断和治疗产品 | 电生理 | 电定位治疗导管 | 单弯非温控电定位治疗导管 | 单弯非温控消融导管 | 10053572 | 单弯非温控消融导管 | D7AL252RT等 | 非温控消融可调弯 7F 4极 A弯252电极间距 RT接口 115CM | Biosense Webster | 国械注进20163771869 | 根 | 盒 | 1 | 进口 | 强生（上海）医疗器材有限公司 | 美国 Biosense Webster,Inc.
1266 | 68514020020102 | 介入诊断和治疗产品 | 电生理 | 电定位治疗导管 | 单弯温控电定位治疗导管 | 单弯温控4mm消融导管 | 10053577 | 单弯温控4mm加硬消融导管 | D8BTCBL252RT、D8BTCDL252RT、D8BTCEL252RT | 可调弯 8F 加硬 电偶 B弯2-5-2MM电极间距 RT接口 90CM等 | Biosense Webster | 国械注进20163771869 | 根 | 盒 | 1 | 进口 | 强生（上海）医疗器材有限公司 | 美国 Biosense Webster,Inc.
1267 | 68514020020101 | 介入诊断和治疗产品 | 电生理 | 电定位治疗导管 | 单弯温控电定位治疗导管 | 单弯温控4mm消融导管 | 10053575 | 单弯温控4mm消融导管 | D7TCAL252RT、D7TCBL252RT、D7TCCL252RT等 | 可调弯 7F 电偶 A弯 2-5-2MM电极间距 RT接口 115CM等 | Biosense Webster | 国械注进20163771869 | 根 | 盒 | 1 | 进口 | 强生（上海）医疗器材有限公司 | 美国 Biosense Webster,Inc.
1268 | 68514040010202 | 介入诊断和治疗产品 | 电生理 | 鞘组 | 鞘组房间隔穿刺鞘 | 可调弯房间隔穿刺鞘 | 10053592 | 双向导引鞘管 Mobicath | D140010/D140011 | 720mm小弯型双向可调弯穿刺鞘，弯型大小38mm(内径17mm, 外径25mm)，包括964mm扩张器和1800mm导丝/720mm大弯型双向可调弯穿刺鞘，弯型大小51mm(内径330mm, 外径38mm)，包括964mm扩张器和1800mm导丝 | Biosense Webster | 国械注进20153771320 | 根 | 盒 | 1 | 进口 | 强生（上海）医疗器材有限公司 | 美国 Greatbatch Medical
1269 | 68514010020404 | 介入诊断和治疗产品 | 电生理 | 普通(电定位)诊断导管 | 可调弯电定位诊断导管 | 可调弯十极标测电极导管 | 10053551 | 可调弯十极标测电极导管 | BD710DF282RTS | 无Auto ID功能;导管直径(mm):2.3(7F);头端弯度:DF;电极数量:10;电极间隙(mm):2-8-2;导管有效长度(cm | Biosense Webster | 国械注进20163770642 | 根 | 盒 | 1 | 进口 | 强生（上海）医疗器材有限公司 | 美国 Biosense Webster,Inc.
1270 | 68514010030102 | 介入诊断和治疗产品 | 电生理 | 普通(电定位)诊断导管 | 固定直径环形电定位诊断导管 | 固定直径十极环形标测电极导管 | 10053560 | 固定直径十极环形标测电极导管 | D7L1012RT、D7L1015RT | 导管直径2.3mm,10极，头端电机环直径12mm,电极间隙4.0mm,D弯，导管有效长度115cm等 | Biosense Webster | 国械注进20153771928 | 根 | 盒 | 1 | 进口 | 强生（上海）医疗器材有限公司 | 美国 Biosense Webster,Inc.
1271 | 68514020030101 | 介入诊断和治疗产品 | 电生理 | 电定位治疗导管 | 双弯温控电定位治疗导管 | 双弯温控手动锁定4mm消融导管 | 10053579 | 双弯温控手动锁定4mm消融导管 | BD7TCDD4L等 | EZ STEER 双弯诊断/消融可调弯导管;导管外径:7F;头电极尺寸:4mm | Biosense Webster | 国食药监械(进)字2012第3774405号 | 根 | 盒 | 1 | 进口 | 强生（上海）医疗器材有限公司 | 美国 Biosense Webster,Inc.
1272 | 68514010020901 | 介入诊断和治疗产品 | 电生理 | 普通(电定位)诊断导管 | 可调弯电定位诊断导管 | 可调弯二十极标测电极导管 | 10053559 | 可调弯二十极标测电极导管 | D7T20P15RT等 | 导管直径(mm):2.3;电极数量（个）:20;电极间隙(mm):2-13-2;导管有效长度(cm):110等 | Biosense Webster | 国械注进20153771625 | 根 | 盒 | 1 | 进口 | 强生（上海）医疗器材有限公司 | 美国 Biosense Webster,Inc.
1273 | 68514010011004 | 介入诊断和治疗产品 | 电生理 | 普通(电定位)诊断导管 | 固定弯电定位诊断导管 | 固定弯二十极标测电极导管 | 10053542 | 固定弯二十极标测电极导管 | F620T282FS | 导管直径(mm):2;头端弯度:SANTORO弯;电极数量（个）:20;电极间隙(mm):2-8-2;导管有效长度(cm):115; | Biosense Webster | 国械注进20153772179 | 根 | 盒 | 1 | 进口 | 强生（上海）医疗器材有限公司 | 美国 Biosense Webster,Inc.
1274 | 68514010030303 | 介入诊断和治疗产品 | 电生理 | 普通(电定位)诊断导管 | 固定直径环形电定位诊断导管 | 固定直径二十极环形标测电极导管 | 10053561 | 固定直径二十极环形标测电极导管 | D7L2015RT、D7L2020RT | 导管直径2.3mm,20极，头端电机环直径15mm,电极间隙4.5mm,D弯，导管有效长度115cm.等 | Biosense Webster | 国械注进20153771928 | 根 | 盒 | 1 | 进口 | 强生（上海）医疗器材有限公司 | 美国 Biosense Webster,Inc.
1275 | 68514040090200 | 介入诊断和治疗产品 | 电生理 | 鞘组 | 鞘组其它穿刺鞘 | 带锁动脉穿刺短鞘 | 10048197 | 带止血阀导管鞘(商品名：Fast-Cath) | 406700;406701;406702;406703;406704;406705;406706;406707;406708;406709 | 406700;406701;406702;406703;406704;406705;406706;406707;406708;406709 | 圣犹达 | 国械注进20143775569 | 根 | 盒 | 1 | 进口 | 圣犹达医疗用品（上海）有限公司 | 美国 St.Jude Medical
1276 | 68514060010100 | 介入诊断和治疗产品 | 电生理 | 附件 | 标测导管连线 | 二维标测导管连线 | 10048220 | 可调弯环形弯度电生理诊断导管 | 85930/85933/85954 | 85930,电极数,1910-S,10针导管电缆,长度,1.5米;85933,电极数,1910-S,10针导管电缆,长度,1.5米;85954,电极数,1910-SA,10针导管电缆,长度,1.5米; | 圣犹达 | 国械注进20153213970 | 根 | 盒 | 1 | 进口 | 圣犹达医疗用品（上海）有限公司 | 美国 Irvine Biomedical,Inc.a St.Jude Medical Company
1277 | 68514060010100 | 介入诊断和治疗产品 | 电生理 | 附件 | 标测导管连线 | 二维标测导管连线 | 10048225 | 可调弯环形弯度电生理诊断导管 | 85953/85929 | 85953,电极数,1904-SA,4针导管电缆,长度,1.5米;85929,电极数,1904-S,4针导管电缆,长度,1.5米; | 圣犹达 | 国械注进20153213970 | 根 | 盒 | 1 | 进口 | 圣犹达医疗用品（上海）有限公司 | 美国 Irvine Biomedical,Inc.a St.Jude Medical Company
1278 | 68514060010100 | 介入诊断和治疗产品 | 电生理 | 附件 | 标测导管连线 | 二维标测导管连线 | 10048226 | 电生理电极导管(商品名:Response) | 401972;401977;401976 | 401972,长度(cm),150,使用的导管极数,10;401977,长度(cm),150,使用的导管极数,10;401976,长度(cm),210,使用的导管极数,10; | 圣犹达 | 国食药监械(进)字2014第3770961号 | 根 | 盒 | 1 | 进口 | 圣犹达医疗用品（上海）有限公司 | 美国 St.Jude Medical
1279 | 68514060010100 | 介入诊断和治疗产品 | 电生理 | 附件 | 标测导管连线 | 二维标测导管连线 | 10048230 | 电生理电极导管(商品名:Response) | 401970;401973;401974;401975;401971 | 401970,长度(cm),150,使用的导管极数,4;401973,长度(cm),150,使用的导管极数,4;401974,长度(cm),150,使用的导管极数,4;401975,长度(cm),150,使用的导管极数,4;401971,长度(cm),150,使用的导管极数,6; | 圣犹达 | 国食药监械(进)字2014第3770961号 | 根 | 盒 | 1 | 进口 | 圣犹达医疗用品（上海）有限公司 | 美国 St.Jude Medical
1280 | 68514010010102 | 介入诊断和治疗产品 | 电生理 | 普通(电定位)诊断导管 | 固定弯电定位诊断导管 | 固定弯二极标测电极导管 | 10046379 | 固定弯电生理诊断导管 | 80213;80214 | 80213;80214 | 圣犹达 | 国械注进20163210761 | 根 | 盒 | 1 | 进口 | 圣犹达医疗用品（上海）有限公司 | 美国 Irvine Biomedical,Inc.a St.Jude Medical Company
1281 | 68514014010000 | 介入诊断和治疗产品 | 电生理 | 临时起搏电极 | 带球囊漂浮 | 各种材质 | 10048765 | 双极临时起搏电极导管 | 401762;401764 | 401762,角度,直型头端,直径(F)/(mm),5/1.67,电极间距(cm),1,有效长度(cm),110,鞘有效长度(Inch)(mm),(3.022″)76.76,鞘内径(Inch)(mm),(0.083″)2.11,穿刺针有效长度(Inch)(mm),(3.625″)92.08,穿刺针内径(Inch)(mm),(0.063″)1.60,穿刺针外径(Inch)(mm),(0.083″)2.11,连接器尺寸(mm),长度,15-17,外径,5.2-6.2,内径,4.2-5.2,针脚直径,1.9-2.1,电极头表面积(mm2),10.41±5%,球囊,有效长度,5.5±10%,未充气直径,≤0.08″(2.03mm),充气后直径,8-12mm;401764,角度,右心弯曲头端,直径(F)/(mm),5/1.67,电极间距(cm),1,有效长度(cm),110,鞘有效长度(Inch)(mm),(3.022″)76.76,鞘内径(Inch)(mm),(0.083″)2.11,穿刺针有效长度(Inch)(mm),(3.625″)92.08,穿刺针内径(Inch)(mm),(0.063″)1.60,穿刺针外径(Inch)(mm),(0.083″)2.11,连接器尺寸(mm),长度,15-17,外径,5.2-6.2,内径,4.2-5.2,针脚直径,1.9-2.1,电极头表面积(mm2),10.41±5%,球囊,有效长度,5.5±10%,未充气直径,≤0.08″(2.03mm),充气后直径,8-12mm; | 圣犹达 | 国食药监械(进)字2014第3214367号 | 根 | 盒 | 1 | 进口 | 圣犹达医疗用品（上海）有限公司 | 美国 St.Jude Medical
1282 | 68514040010101 | 介入诊断和治疗产品 | 电生理 | 鞘组 | 鞘组房间隔穿刺鞘 | 固定弯房间隔穿刺鞘 | 10048184 | 导引鞘管 | 406844;406845;406846;406847;406848;406853;406854;406855;406856;406857;407404;407405;407406;407407;407408 | 406844;406845;406846;406847;406848;406853;406854;406855;406856;406857;407404;407405;407406;407407;407408 | 圣犹达 | 国械注进20153774189 | 根 | 盒 | 1 | 进口 | 圣犹达医疗用品（上海）有限公司 | 美国 St.Jude Medical
1283 | 68514040010101 | 介入诊断和治疗产品 | 电生理 | 鞘组 | 鞘组房间隔穿刺鞘 | 固定弯房间隔穿刺鞘 | 10048186 | 房间隔穿刺鞘(商品名:Fast- Cath) | 406840;406841;406842;406843;406849;406850;406851;406852;406948;407400;407401;407402;407403;406949 | 406840;406841;406842;406843;406849;406850;406851;406852;406948;407400;407401;407402;407403;406949 | 圣犹达 | 国食药监械(进)字2014第3774689号 | 根 | 盒 | 1 | 进口 | 圣犹达医疗用品（上海）有限公司 | 美国 St.Jude Medical
1284 | 68514040010101 | 介入诊断和治疗产品 | 电生理 | 鞘组 | 鞘组房间隔穿刺鞘 | 固定弯房间隔穿刺鞘 | 10048188 | 导引鞘管 | 406877;406886;406871;406868;406872;406870;406885;406894;406898;406943;406820;406823;406967;406974;406965;406975;406976 | 406877;406886;406871;406868;406872;406870;406885;406894;406898;406943;406820;406823;406967;406974;406965;406975;406976 | 圣犹达 | 国械注进20153774189 | 根 | 盒 | 1 | 进口 | 圣犹达医疗用品（上海）有限公司 | 美国 St.Jude Medical
1285 | 68514040010102 | 介入诊断和治疗产品 | 电生理 | 鞘组 | 鞘组房间隔穿刺鞘 | 固定弯房间隔穿刺鞘 | 10048191 | 房间隔穿刺鞘(商品名:SWARTZ ) | 407356;407357;407358;407359;407360;407362;407363;407364;407365;407366;407367;407439;407440;407441;407442;407443;407445;407446;407448;407449;407450;407451;407452;407453;407454;407455;407456;407457;407459 | 407356;407357;407358;407359;407360;407362;407363;407364;407365;407366;407367;407439;407440;407441;407442;407443;407445;407446;407448;407449;407450;407451;407452;407453;407454;407455;407456;407457;407459 | 圣犹达 | 国械注进20143776227 | 根 | 盒 | 1 | 进口 | 圣犹达医疗用品（上海）有限公司 | 美国 St.Jude Medical
1286 | 68514060010200 | 介入诊断和治疗产品 | 电生理 | 附件 | 标测导管连线 | 三维标测导管连线 | 10048237 | 电生理电极导管(商品名:Supreme) | 401984;401985;401986 | 401984,长度(cm),150,极数,6;401985,长度(cm),150,极数,10;401986,长度(cm),210,极数,10; | 圣犹达 | 国食药监械(进)字2014第3770960号 | 根 | 盒 | 1 | 进口 | 圣犹达医疗用品（上海）有限公司 | 美国 St.Jude Medical
1287 | 68514060010200 | 介入诊断和治疗产品 | 电生理 | 附件 | 标测导管连线 | 三维标测导管连线 | 10048244 | 电生理电极导管(商品名:Supreme) | 401980;401981;401982;401983 | 401980,长度(cm),150,极数,4;401981,长度(cm),150,极数,4;401982,长度(cm),150,极数,4;401983,长度(cm),150,极数,4; | 圣犹达 | 国食药监械(进)字2014第3770960号 | 根 | 盒 | 1 | 进口 | 圣犹达医疗用品（上海）有限公司 | 美国 St.Jude Medical
1288 | 68514060010200 | 介入诊断和治疗产品 | 电生理 | 附件 | 标测导管连线 | 三维标测导管连线 | 10048232 | 可调弯环形弯度电生理诊断导管 | 85955/85936 | 85955/85936 | 圣犹达 | 国械注进20153213970 | 根 | 盒 | 1 | 进口 | 圣犹达医疗用品（上海）有限公司 | 美国 Irvine Biomedical,Inc.a St.Jude Medical Company
1289 | 68514060010200 | 介入诊断和治疗产品 | 电生理 | 附件 | 标测导管连线 | 三维标测导管连线 | 10048233 | 可调弯环形弯度电生理诊断导管 | 85931 | 85931,电极数,1924-S,24针导管电缆,长度,1.5米; | 圣犹达 | 国械注进20153213970 | 根 | 盒 | 1 | 进口 | 圣犹达医疗用品（上海）有限公司 | 美国 Irvine Biomedical,Inc.a St.Jude Medical Company
1290 | 68514060020100 | 介入诊断和治疗产品 | 电生理 | 附件 | 消融导管连线 | 二维消融导管连线 | 10048283 | 射频消融导管 | 85630;85641;85643;85711;85713;85763;85739;85736;85761 | 85630;85641;85643;85711;85713;85763;85739;85736;85761 | 圣犹达 | 国械注进20163210762 | 根 | 盒 | 1 | 进口 | 圣犹达医疗用品（上海）有限公司 | 美国 Irvine Biomedical,Inc.a St.Jude Medical Company
1291 | 68514060020100 | 介入诊断和治疗产品 | 电生理 | 附件 | 消融导管连线 | 二维消融导管连线 | 10048249 | 射频消融导管(商品名:Therapy, Therapy Plus) | 85684;85719;85735;85760;85762;85769;85764;85804;85809;85844;85711 | 85684为IBI接EPT导管尾线；85719,86762,85764为IBI接BW导管尾线；85735为IBI接SJM电偶导管尾线；85760为IBI射频仪接美敦力导管的尾线；85769为IBI射频仪接巴德导管的尾线；85809全长150cm；85711为美敦力射频仪接IBI导管的尾线 | 圣犹达 | 国械注进20163771862 | 根 | 盒 | 1 | 进口 | 圣犹达医疗用品（上海）有限公司 | 美国 Irvine Biomedical,Inc.a St.Jude Medical Company
1292 | 68514060020100 | 介入诊断和治疗产品 | 电生理 | 附件 | 消融导管连线 | 二维消融导管连线 | 10048264 | 消融导管 | 402504;402505;402506;402507;402509;402510;402511;402512;402513;402517;402518;402519;402520;402527;402529;402541;402542;402543;402544 | 402504;402505;402506;402507;402509;402510;402511;402512;402513;402517;402518;402519;402520;402527;402529;402541;402542;402543;402544 | 圣犹达 | 国械注进20163770760 | 根 | 盒 | 1 | 进口 | 圣犹达医疗用品（上海）有限公司 | 美国 St.Jude Medical
1293 | 68514060020100 | 介入诊断和治疗产品 | 电生理 | 附件 | 消融导管连线 | 二维消融导管连线 | 10048280 | 双向消融术导管(商品名:SAFIRE) | 402556;402557;402558;402559;402560;402561;402562;402563;402564;402565;402566;402567;402568 | 402556;402557;402558;402559;402560;402561;402562;402563;402564;402565;402566;402567;402568 | 圣犹达 | 国食药监械(进)字2013第3774549号 | 根 | 盒 | 1 | 进口 | 圣犹达医疗用品（上海）有限公司 | 美国 St.Jude Medical
1294 | 68514060010200 | 介入诊断和治疗产品 | 电生理 | 附件 | 标测导管连线 | 三维标测导管连线 | 10048241 | 电生理电极导管(商品名:Response) | 401661 | 401661,长度(cm),150,使用的导管极数,20; | 圣犹达 | 国食药监械(进)字2014第3770961号 | 根 | 盒 | 1 | 进口 | 圣犹达医疗用品（上海）有限公司 | 美国 St.Jude Medical
1295 | 68514010010205 | 介入诊断和治疗产品 | 电生理 | 普通(电定位)诊断导管 | 固定弯电定位诊断导管 | 固定弯四极标测电极导管 | 10046475 | 电生理电极导管(商品名:Supreme) | 401433;401859;401435;401441;401860;401443;401444;401466;401448;401450;401468;401871;401434;401436;401438;401442;401474;401430;401475;401445;402004;401449;401451;401453 | 401433;401859;401435;401441;401860;401443;401444;401466;401448;401450;401468;401871;401434;401436;401438;401442;401474;401430;401475;401445;402004;401449;401451;401453 | 圣犹达 | 国食药监械(进)字2014第3770960号 | 根 | 盒 | 1 | 进口 | 圣犹达医疗用品（上海）有限公司 | 美国 St.Jude Medical
1296 | 68514010010204 | 介入诊断和治疗产品 | 电生理 | 普通(电定位)诊断导管 | 固定弯电定位诊断导管 | 固定弯四极标测电极导管 | 10046474 | 电生理电极导管(商品名:Response) | 401206;401207;401222;401223;401210;401211;401212;401226;401356;401227;401357;401228;401329;401260;401261 | 401206;401207;401222;401223;401210;401211;401212;401226;401356;401227;401357;401228;401329;401260;401261 | 圣犹达 | 国食药监械(进)字2014第3770961号 | 根 | 盒 | 1 | 进口 | 圣犹达医疗用品（上海）有限公司 | 美国 St.Jude Medical
1297 | 68514010010101 | 介入诊断和治疗产品 | 电生理 | 普通(电定位)诊断导管 | 固定弯电定位诊断导管 | 固定弯二极标测电极导管 | 10046391 | 固定弯电生理诊断导管 | 80240;80241;80242;80244;80245;80246 | 80240;80241;80242;80244;80245;80246 | 圣犹达 | 国械注进20163210761 | 根 | 盒 | 1 | 进口 | 圣犹达医疗用品（上海）有限公司 | 美国 Irvine Biomedical,Inc.a St.Jude Medical Company
1298 | 68514010060100 | 介入诊断和治疗产品 | 电生理 | 普通(电定位)诊断导管 | 自动识别电定位诊断导管 | 四极标测电极导管 | 10046898 | 电生理电极导管(商品名:Response) | 401154;401155;401156;401158 | 401154;401155;401156;401158 | 圣犹达 | 国食药监械(进)字2014第3770961号 | 根 | 盒 | 1 | 进口 | 圣犹达医疗用品（上海）有限公司 | 美国 St.Jude Medical
1299 | 68514010060401 | 介入诊断和治疗产品 | 电生理 | 普通(电定位)诊断导管 | 自动识别电定位诊断导管 | 十极标测电极导管 | 10046924 | 固定弯电生理诊断导管 | 80003;80139;80065;80064;80063 | 80003;80139;80065;80064;80063 | 圣犹达 | 国械注进20153213670 | 根 | 盒 | 1 | 进口 | 圣犹达医疗用品（上海）有限公司 | 美国 Irvine Biomedical,Inc.a St.Jude Medical Company
1300 | 68514010010504 | 介入诊断和治疗产品 | 电生理 | 普通(电定位)诊断导管 | 固定弯电定位诊断导管 | 固定弯十极标测电极导管 | 10046478 | 电生理电极导管(商品名:Response) | 401305;401306;401308;401309;401310;401311;401312; | 401305;401306;401308;401309;401310;401311;401312; | 圣犹达 | 国食药监械(进)字2014第3770961号 | 根 | 盒 | 1 | 进口 | 圣犹达医疗用品（上海）有限公司 | 美国 St.Jude Medical
1301 | 68514010010305 | 介入诊断和治疗产品 | 电生理 | 普通(电定位)诊断导管 | 固定弯电定位诊断导管 | 固定弯六极标测电极导管 | 10046476 | 电生理电极导管(商品名:Supreme) | 401966;401967 | 401966;401967 | 圣犹达 | 国食药监械(进)字2014第3770960号 | 根 | 盒 | 1 | 进口 | 圣犹达医疗用品（上海）有限公司 | 美国 St.Jude Medical
1302 | 68514010010505 | 介入诊断和治疗产品 | 电生理 | 普通(电定位)诊断导管 | 固定弯电定位诊断导管 | 固定弯十极标测电极导管 | 10046615 | 电生理电极导管(商品名:Response) | 401381;401353;401392;401399;401400; | 401381;401353;401392;401399;401400; | 圣犹达 | 国食药监械(进)字2014第3770961号 | 根 | 盒 | 1 | 进口 | 圣犹达医疗用品（上海）有限公司 | 美国 St.Jude Medical
1303 | 68514050010102 | 介入诊断和治疗产品 | 电生理 | 穿刺针 | 穿刺针 | 房间隔穿刺针 | 10048217 | 一次性使用房间隔穿刺针(商品名：BRKTM) | 407206 | 407206,穿刺针外径(mm)±5%,1.20,穿刺针头端最小内径(mm),0.50,穿刺针可用长度(cm)±5%,98,穿刺针弯型,BRK-1 ？//4.8,穿刺针头端倾斜角度±5%,50°,通管丝可用长度(cm)±5%,100.40,通管丝外径(mm)±5%,0.35; | 圣犹达 | 国食药监械(进)字2014第3770116号 | 个 | 盒 | 1 | 进口 | 圣犹达医疗用品（上海）有限公司 | 美国 St.Jude Medical
1304 | 68514010020103 | 介入诊断和治疗产品 | 电生理 | 普通(电定位)诊断导管 | 可调弯电定位诊断导管 | 可调弯四极标测电极导管 | 10046632 | 电生理电极导管(商品名:Livewire) | 401576;401577;401578;401586;401587;401588;401600;401603;401572;401606;401933;401934 | 401576;401577;401578;401586;401587;401588;401600;401603;401572;401606;401933;401934 | 圣犹达 | 国食药监械(进)字2014第3770731号 | 根 | 盒 | 1 | 进口 | 圣犹达医疗用品（上海）有限公司 | 美国 St.Jude Medical
1305 | 68514010020102 | 介入诊断和治疗产品 | 电生理 | 普通(电定位)诊断导管 | 可调弯电定位诊断导管 | 可调弯四极标测电极导管 | 10046628 | 可调弯电生理诊断导管 | 81401;81402;81403;81404;81405;81406;81407;81412;81417;81418;81472;81473;81474;81475;81478;81479 | 81401;81402;81403;81404;81405;81406;81407;81412;81417;81418;81472;81473;81474;81475;81478;81479 | 圣犹达 | 国械注进20153213669 | 根 | 盒 | 1 | 进口 | 圣犹达医疗用品（上海）有限公司 | 美国 Irvine Biomedical,Inc.a St.Jude Medical Company
1306 | 68514010020402 | 介入诊断和治疗产品 | 电生理 | 普通(电定位)诊断导管 | 可调弯电定位诊断导管 | 可调弯十极标测电极导管 | 10046633 | 可调弯电生理诊断导管 | 81171;81172;81174;81176;81177;81178;81179;81102;81104;81105;81107;81108;81109;81520;81524;81504 | 81171;81172;81174;81176;81177;81178;81179;81102;81104;81105;81107;81108;81109;81520;81524;81504 | 圣犹达 | 国械注进20153213669 | 根 | 盒 | 1 | 进口 | 圣犹达医疗用品（上海）有限公司 | 美国 Irvine Biomedical,Inc.a St.Jude Medical Company
1307 | 68514010011004 | 介入诊断和治疗产品 | 电生理 | 普通(电定位)诊断导管 | 固定弯电定位诊断导管 | 固定弯二十极标测电极导管 | 10046620 | 可调弯电生理诊断导管 | 81120 | 81120,描述,1120-7-17-H,电极数,20,电极间距(毫米),1-7-1,电极直径,7F,有效长度(厘米),110,导管头端弯曲类型,H弯; | 圣犹达 | 国械注进20153213669 | 根 | 盒 | 1 | 进口 | 圣犹达医疗用品（上海）有限公司 | 美国 Irvine Biomedical,Inc.a St.Jude Medical Company
1308 | 68514020020101 | 介入诊断和治疗产品 | 电生理 | 电定位治疗导管 | 单弯温控电定位治疗导管 | 单弯温控4mm消融导管 | 10047179 | 射频消融导管(商品名:Therapy, Therapy Plus) | 83510;83511;83513;83516;83519;83552;83553;83554;83555 | 83510;83511;83513;83516;83519;83552;83553;83554;83555 | 圣犹达 | 国械注进20163771862 | 根 | 盒 | 1 | 进口 | 圣犹达医疗用品（上海）有限公司 | 美国 Irvine Biomedical,Inc.a St.Jude Medical Company
1309 | 68514020020102 | 介入诊断和治疗产品 | 电生理 | 电定位治疗导管 | 单弯温控电定位治疗导管 | 单弯温控4mm消融导管 | 10047182 | 射频消融导管(商品名:Therapy, Therapy Plus) | 83404;83405;83407;83408;83411;83413;83414;83416;83417;83431;83432;83453;83454;83456;83459;83460;83462;83465 | 83404;83405;83407;83408;83411;83413;83414;83416;83417;83431;83432;83453;83454;83456;83459;83460;83462;83465 | 圣犹达 | 国械注进20163771862 | 根 | 盒 | 1 | 进口 | 圣犹达医疗用品（上海）有限公司 | 美国 Irvine Biomedical,Inc.a St.Jude Medical Company
1310 | 68514020030202 | 介入诊断和治疗产品 | 电生理 | 电定位治疗导管 | 双弯温控电定位治疗导管 | 双弯温控自动锁定4mm消融导管 | 10048106 | 消融导管 | 402275;402277;402278 | 402275,直径,7F,电极间距（毫米）,2-5-2,电极头端（毫米）,4,有效长度（厘米）,115,头端弯曲类型,双向中弯,测温方法,普通测温;402277,直径,7F,电极间距（毫米）,2-5-2,电极头端（毫米）,4,有效长度（厘米）,115,头端弯曲类型,双向中卷弯,测温方法,普通测温;402278,直径,7F,电极间距（毫米）,2-5-2,电极头端（毫米）,4,有效长度（厘米）,115,头端弯曲类型,双向中大卷弯,测温方法,普通测温; | 圣犹达 | 国械注进20163770760 | 根 | 盒 | 1 | 进口 | 圣犹达医疗用品（上海）有限公司 | 美国 St.Jude Medical
1311 | 68514020030102 | 介入诊断和治疗产品 | 电生理 | 电定位治疗导管 | 双弯温控电定位治疗导管 | 双弯温控手动锁定4mm消融导管 | 10047188 | 射频消融导管(商品名:Therapy, Therapy Plus) | 83701;83702;83703;83705;83710 | 83701;83702;83703;83705;83710 | 圣犹达 | 国械注进20163771862 | 根 | 盒 | 1 | 进口 | 圣犹达医疗用品（上海）有限公司 | 美国 Irvine Biomedical,Inc.a St.Jude Medical Company
1312 | 68514010011005 | 介入诊断和治疗产品 | 电生理 | 普通(电定位)诊断导管 | 固定弯电定位诊断导管 | 固定弯二十极标测电极导管 | 10046626 | 电生理电极导管(商品名:Livewire) | 401904;401905;401914;401908;401932;401918 | 401904;401905;401914;401908;401932;401918 | 圣犹达 | 国食药监械(进)字2014第3770731号 | 根 | 盒 | 1 | 进口 | 圣犹达医疗用品（上海）有限公司 | 美国 St.Jude Medical
1313 | 68514040010203 | 介入诊断和治疗产品 | 电生理 | 鞘组 | 鞘组房间隔穿刺鞘 | 可调弯房间隔穿刺鞘 | 10048194 | 带止血阀的可控导管鞘 | 408309;408310;408312;408313;408314;408315;G408318;G408319;G408320;G408321;G408324 | 408309;408310;408312;408313;408314;408315;G408318;G408319;G408320;G408321;G408324 | 圣犹达 | 国械注进20153771169 | 根 | 盒 | 1 | 进口 | 圣犹达医疗用品（上海）有限公司 | 美国 St.Jude Medical
1314 | 68514010030101 | 介入诊断和治疗产品 | 电生理 | 普通(电定位)诊断导管 | 固定直径环形电定位诊断导管 | 固定直径十极环形标测电极导管 | 10046692 | 可调弯环形弯度电生理诊断导管 | 81670/81671 | 81670/81671 | 圣犹达 | 国械注进20153213970 | 根 | 盒 | 1 | 进口 | 圣犹达医疗用品（上海）有限公司 | 美国 Irvine Biomedical,Inc.a St.Jude Medical Company
1315 | 68514010020403 | 介入诊断和治疗产品 | 电生理 | 普通(电定位)诊断导管 | 可调弯电定位诊断导管 | 可调弯十极标测电极导管 | 10046685 | 电生理电极导管(商品名:Livewire) | 401938;401939;401940;401941;401990;401991;401575;401915;401923;401582;401926 | 401938;401939;401940;401941;401990;401991;401575;401915;401923;401582;401926 | 圣犹达 | 国食药监械(进)字2014第3770731号 | 根 | 盒 | 1 | 进口 | 圣犹达医疗用品（上海）有限公司 | 美国 St.Jude Medical
1316 | 68514010030102 | 介入诊断和治疗产品 | 电生理 | 普通(电定位)诊断导管 | 固定直径环形电定位诊断导管 | 固定直径十极环形标测电极导管 | 10046853 | 可调弯环形弯度电生理诊断导管 | 81680/81594/81672/81673/81596/81595/81597/81599 | 81680/81594/81672/81673/81596/81595/81597/81599 | 圣犹达 | 国械注进20153213970 | 根 | 盒 | 1 | 进口 | 圣犹达医疗用品（上海）有限公司 | 美国 Irvine Biomedical,Inc.a St.Jude Medical Company
1317 | 68514020030201 | 介入诊断和治疗产品 | 电生理 | 电定位治疗导管 | 双弯温控电定位治疗导管 | 双弯温控自动锁定4mm消融导管 | 10047196 | 双向消融术导管(商品名:SAFIRE) | 402818;402819;402820;402821;402822;402823 | 402818;402819;402820;402821;402822;402823 | 圣犹达 | 国食药监械(进)字2013第3774549号 | 根 | 盒 | 1 | 进口 | 圣犹达医疗用品（上海）有限公司 | 美国 St.Jude Medical
1318 | 68514020030601 | 介入诊断和治疗产品 | 电生理 | 电定位治疗导管 | 双弯温控电定位治疗导管 | 双弯温控自动锁定8mm消融导管 | 10048113 | 双向消融术导管(商品名:SAFIRE) | 402824;402825;402826;402828;402829 | 402824;402825;402826;402828;402829 | 圣犹达 | 国食药监械(进)字2013第3774549号 | 根 | 盒 | 1 | 进口 | 圣犹达医疗用品（上海）有限公司 | 美国 St.Jude Medical
1319 | 68514010030302 | 介入诊断和治疗产品 | 电生理 | 普通(电定位)诊断导管 | 固定直径环形电定位诊断导管 | 固定直径二十极环形标测电极导管 | 10046859 | 可调弯环形弯度电生理诊断导管 | 100036517(D087024) | 商品名,Inquiry AfocusⅡ,100036517(D087024),描述,1120-7-1(2.5)-SM-AF20EB,电极数,20,电极间距（毫米）,1-2.5-1,电极直径,7F,有效长度（厘米）,110,导管头端弯曲类型,单环直径20mm; | 圣犹达 | 国械注进20153213970 | 根 | 盒 | 1 | 进口 | 圣犹达医疗用品（上海）有限公司 | 美国 Irvine Biomedical,Inc.a St.Jude Medical Company
1320 | 68514010040205 | 介入诊断和治疗产品 | 电生理 | 普通(电定位)诊断导管 | 可调直径环形电定位诊断导管 | 可调直径二十极环形标测电极导管 | 10046881 | 电生理电极导管(商品名:Livewire) | 401782;401783 | 401782;401783 | 圣犹达 | 国食药监械(进)字2014第3770731号 | 根 | 盒 | 1 | 进口 | 圣犹达医疗用品（上海）有限公司 | 美国 St.Jude Medical
1321 | 68514010060402 | 介入诊断和治疗产品 | 电生理 | 普通(电定位)诊断导管 | 自动识别电定位诊断导管 | 十极标测电极导管 | 10046926 | 可调弯环形弯度电生理诊断导管 | 100036515(D087022)/100036516(D087023) | 100036515(D087022)/100036516(D087023) | 圣犹达 | 国械注进20153213970 | 根 | 盒 | 1 | 进口 | 圣犹达医疗用品（上海）有限公司 | 美国 Irvine Biomedical,Inc.a St.Jude Medical Company
1322 | 68514010030303 | 介入诊断和治疗产品 | 电生理 | 普通(电定位)诊断导管 | 固定直径环形电定位诊断导管 | 固定直径二十极环形标测电极导管 | 10046863 | 可调弯环形弯度电生理诊断导管 | 100011671(IBI-87008)/100011661(IBI-87007) | 100011671(IBI-87008)/100011661(IBI-87007) | 圣犹达 | 国械注进20153213970 | 根 | 盒 | 1 | 进口 | 圣犹达医疗用品（上海）有限公司 | 美国 Irvine Biomedical,Inc.a St.Jude Medical Company
1323 | 68514019080000 | 介入诊断和治疗产品 | 电生理 | 其它诊断导管 | 小儿标测导管 | 各种材质 | 10053570 | 小儿标测导管 | F4QA005RT、F5SQA252RT、F5SQF005RT、F5SQF005RT | 导管直径(mm):1.4;头端弯度:A弯;电极数量（个）:4;电极间隙(mm):5;导管有效长度(cm):100;接口类等 | Biosense Webster | 国械注进20153772179 | 根 | 盒 | 1 | 进口 | 强生（上海）医疗器材有限公司 | 美国 Biosense Webster,Inc.
1324 | 68514019060000 | 介入诊断和治疗产品 | 电生理 | 其它诊断导管 | 单极标测导管 | 各种材质 | 10053567 | 单极标测导管 | 1086259RT | 导管直径(mm):2;头端弯度:A弯;电极数量（个）:6;电极间隙(mm):2-2-2-2-250;导管有效长度(cm):115; | Biosense Webster | 国械注进20153772179 | 根 | 盒 | 1 | 进口 | 强生（上海）医疗器材有限公司 | 美国 Biosense Webster,Inc.
1325 | 68514012010102 | 介入诊断和治疗产品 | 电生理 | 磁电双定位诊断导管 | 固定直径环形磁电双定位诊断导管 | 固定直径十极环形高密度标测导管 | 10053562 | 固定直径十极环形高密度标测导管LASSO Nav Catheter | DLN1215CT、DLN1220CT、DLN1225CT | 导管直径2.3 mm, 12极，头端电极环直径15 mm, 电极间隙4.5 mm, D弯，导管有效长度115 cm等 | Biosense Webster | 国械注进20163771873 | 根 | 盒 | 1 | 进口 | 强生（上海）医疗器材有限公司 | 美国 Biosense Webster,Inc.
1326 | 68514012010202 | 介入诊断和治疗产品 | 电生理 | 磁电双定位诊断导管 | 固定直径环形磁电双定位诊断导管 | 固定直径二十极环形高密度标测导管 | 10053563 | 固定直径二十极环形高密度标测导管 | DLN2215CT、DLN2220CT、DLN2225CT | 导管直径2.3 mm, 22极，头端电极环直径15 mm, 电极间隙4.5 mm, D弯，导管有效长度115 cm等 | Biosense Webster | 国械注进20163771873 | 根 | 盒 | 1 | 进口 | 强生（上海）医疗器材有限公司 | 美国 Biosense Webster,Inc.
1327 | 68514012020102 | 介入诊断和治疗产品 | 电生理 | 磁电双定位诊断导管 | 可调直径环形磁电双定位诊断导管 | 可调直径十极环形高密度标测导管 | 10053564 | 环形标测导管(商品名:LASSO 2515 Nav) | LN122515CT | 导管直径2.3mm, 12极, D 弯, 头端电极环直径25-15mm, 电极间隙8-8-8 mm ,导管有效长度115cm | Biosense Webster | 国食药监械(进)字2012第3774509号 | 根 | 盒 | 1 | 进口 | 强生（上海）医疗器材有限公司 | 美国 Biosense Webster,Inc.
1328 | 68514012020202 | 介入诊断和治疗产品 | 电生理 | 磁电双定位诊断导管 | 可调直径环形磁电双定位诊断导管 | 可调直径二十极环形高密度标测导管 | 10053565 | 环形标测导管(商品名:LASSO 2515 Nav) | 10305359 10053565 环形标测导管(商品名:LASSO 2515 Nav) | 导管直径2.3mm, 12极, D 弯, 头端电极环直径25-15mm, 电极间隙8-8-8 mm ,导管有效长度115cm | Biosense Webster | 国食药监械(进)字2012第3774509号 | 根 | 盒 | 1 | 进口 | 强生（上海）医疗器材有限公司 | 美国 Biosense Webster,Inc.
1329 | 68514012010102 | 介入诊断和治疗产品 | 电生理 | 磁电双定位诊断导管 | 固定直径环形磁电双定位诊断导管 | 固定直径十极环形高密度标测导管 | 10068759 | 环形标测导管（商品名：LASSO NAV eco Catheter) | D134905；D134903；D134901; D134902; D134904; D134906 | D134905；D134903；D134901; D134902; D134904; D134906 | 强生 | 国械注进20153771447 | 盒 | 盒 | 1 | 进口 | 强生（上海）医疗器材有限公司 | 美国 Biosense Webster,Inc.
1330 | 68514012040100 | 介入诊断和治疗产品 | 电生理 | 磁电双定位诊断导管 | 星形磁电双定位诊断导管 | 星形高密度标测导管 | 10053566 | 星形磁电双定位标测导管 PentaRay | D128207、D128208、D128209、D128210、D128211、D128212 | 导管直径2.3mm,电极数量22个,电极间隙4-4-4mm,F弯,导管有效长度115cm.等 | Biosense Webster | 国械注进20153772145 | 根 | 盒 | 1 | 进口 | 强生（上海）医疗器材有限公司 | 美国 Biosense Webster,Inc.
1331 | 68514015030000 | 介入诊断和治疗产品 | 电生理 | 心内超声导管 | 三维磁电双定位 | 各种材质 | 10054769 | 三维诊断超声导管 | SNDSTR10、 10306198 10054769 三维诊断超声导管 | SNDSTR10、SNDSTR10G | Biosense Webster | 国食药监械(进)字2014第3772994号 | 根 | 盒 | 1 | 进口 | 强生（上海）医疗器材有限公司 | 美国 Biosense Webster,Inc.
1332 | 68514019070000 | 介入诊断和治疗产品 | 电生理 | 其它诊断导管 | 希氏束标测导管 | 各种材质 | 10047108 | 固定弯电生理诊断导管 | 80464;80465;80466;80467;80468;80469;80485;80535;80536 | 80464;80465;80466;80467;80468;80469;80485;80535;80536 | 圣犹达 | 国械注进20153213670 | 根 | 盒 | 1 | 进口 | 圣犹达医疗用品（上海）有限公司 | 美国 Irvine Biomedical,Inc.a St.Jude Medical Company
1333 | 68514019080000 | 介入诊断和治疗产品 | 电生理 | 其它诊断导管 | 小儿标测导管 | 各种材质 | 10048140 | 固定弯电生理诊断导管 | 80131;80132;80133;80134;80135 | 80131;80132;80133;80134;80135 | 圣犹达 | 国食药监械(进)字2012第3772863号 | 根 | 盒 | 1 | 进口 | 圣犹达医疗用品（上海）有限公司 | 美国 Irvine Biomedical,Inc.a St.Jude Medical Company
1334 | 68514019090000 | 介入诊断和治疗产品 | 电生理 | 其它诊断导管 | 多电极标测球囊导管 | 各种材质 | 10047169 | 多电极诊断导管(商品名:EnSite Array) | EC1000 | EC1000,有效长度,140cm,电极环宽度,1.40mm,直径9F(3mm),球囊长度,46mm球囊最大直径,18mm; | 圣犹达 | 国械注进20163214297 | 根 | 盒 | 1 | 进口 | 圣犹达医疗用品（上海）有限公司 | 美国 St.Jude Medical
1335 | 68514020040102 | 介入诊断和治疗产品 | 电生理 | 电定位治疗导管 | 单弯冷盐水灌注消融导管 | 单弯冷盐水灌注消融导管 | 10048127 | 射频消融导管 | 83562;83563;83564;83565 | 83562;83563;83564;83565 | 圣犹达 | 国械注进20163770633 | 根 | 盒 | 1 | 进口 | 圣犹达医疗用品（上海）有限公司 | 美国 Irvine Biomedical,Inc.a St.Jude Medical Company
1336 | 68514020040104 | 介入诊断和治疗产品 | 电生理 | 电定位治疗导管 | 单弯冷盐水灌注消融导管 | 单弯冷盐水灌注消融导管 | 10048133 | 射频消融导管(商品名：Therapy Cool Flex) | A088015;A088016;A088017;A088018; | A088015;A088016;A088017;A088018; | 圣犹达 | 国食药监械(进)字2013第3773396号 | 根 | 盒 | 1 | 进口 | 圣犹达医疗用品（上海）有限公司 | 比利时 St.Jude Medical Coordination Center BVBA
1337 | 68514020040104 | 介入诊断和治疗产品 | 电生理 | 电定位治疗导管 | 单弯冷盐水灌注消融导管 | 单弯冷盐水灌注消融导管 | 10086194 | 射频消融导管 | A701157;A701158;A701159; | 型号,A701157,外径(F)7.5F,电极数,4,电极间距(毫米)1-4-1,头端电极(毫米)4,头端弯曲类型D,单弯,有效长度(厘米)115,温度传感器,热电偶; | 圣犹达 | 国械注进20163772674 | 根 | 盒 | 1 | 进口 | 圣犹达医疗用品（上海）有限公司 | 美国 St.Jude Medical
1338 | 68514020050106 | 介入诊断和治疗产品 | 电生理 | 电定位治疗导管 | 双弯冷盐水电定位治疗导管 | 双弯冷盐水灌注消融导管 | 10087374 | 射频消融导管 | A701124;A701125;A701127;A701128;A701129; | 型号,A701124,外径(F)7.5F,电极数,4,电极间距(毫米)1-4-1,头端电极(毫米)4,头端弯曲类型D-D,双弯,有效长度(厘米)115,温度传感器, 热电偶; 型号,A701125,外径(F)7.5F,电极数,4,电极间距(毫米)1-4-1,头端电极(毫米)4,头端弯曲类型D-F,双弯,有效长度(厘米)115,温度传感器, 热电偶; 型号,A701127,外径(F)7.5F,电极数,4,电极间距(毫米)1-4-1,头端电极(毫米)4,头端弯曲类型F-F,双弯,有效长度(厘米)115,温度传感器, 热电偶; 型号,A701128,外径(F)7.5F,电极数,4,电极间距(毫米)1-4-1,头端电极(毫米)4,头端弯曲类型F-J,双弯,有效长度(厘米)115,温度传感器, 热电偶; 型号,A701129,外径(F)7.5F,电极数,4,电极间距(毫米)1-4-1,头端电极(毫米)4,头端弯曲类型J-J,双弯,有效长度(厘米)115,温度传感器, 热电偶; | 圣犹达 | 国械注进20163772674 | 根 | 盒 | 1 | 进口 | 圣犹达医疗用品（上海）有限公司 | 美国 St.Jude Medical
1339 | 68514021010301 | 介入诊断和治疗产品 | 电生理 | 磁定位治疗导管 | 单弯磁定位治疗导管 | 单弯冷盐水灌注标测/消融导管 | 10054110 | 三维冷盐水灌注射频消融导管（6孔） | EPN8BTC;EPN8DTC;EPN8FTC;EPN8JTC | EPN8BTC;EPN8DTC;EPN8FTC;EPN8JTC | 上海微创 | 国械注准20163771040 | 根 | 盒 | 1 | 国产 | 上海微创电生理医疗科技股份有限公司
1340 | 68514021010303 | 介入诊断和治疗产品 | 电生理 | 磁定位治疗导管 | 单弯磁定位治疗导管 | 单弯冷盐水灌注标测/消融导管 | 10054113 | 三维冷盐水灌注射频消融导管（微孔） | EPN8BTM;EPN8DTM;EPN8FTM;EPN8JTM | EPN8BTM;EPN8DTM;EPN8FTM;EPN8JTM | 上海微创 | 国械注准20163771040 | 根 | 盒 | 1 | 国产 | 上海微创电生理医疗科技股份有限公司
1341 | 68514022010101 | 介入诊断和治疗产品 | 电生理 | 磁电双定位治疗导管 | 单弯磁电双定位治疗导管 | 单弯4mm标测/消融导管 | 10053584 | 单弯4mm标测/消融导管 | NS7TCBL174HS、NS7TCCL174HS、NS7TCDL174HS、NS7TCFL174HS | 弯度:B;外径尺寸(mm):2.3;电极数量:4;环状电极间距:1-7-4mm;头电极尺寸(mm):4;温度传感器类型:电等 | Biosense Webster | 国械注进20163771860 | 根 | 盒 | 1 | 进口 | 强生（上海）医疗器材有限公司 | 美国 Biosense Webster,Inc.
1342 | 68514022010301 | 介入诊断和治疗产品 | 电生理 | 磁电双定位治疗导管 | 单弯磁电双定位治疗导管 | 单弯冷盐水灌注六孔标测/消融导管 | 10053585 | 冷盐水灌注六孔标测/消融导管 | NI75TCBH、NI75TCCH、NI75TCDH、NI75TCFH等 | 弯度:B;头电极尺寸(mm):3.5;温度传感器类型:电偶;环状电极间距:2-5-2mm等 | Biosense Webster | 国械注进20153773202 | 根 | 盒 | 1 | 进口 | 强生（上海）医疗器材有限公司 | 美国 Biosense Webster,Inc.
1343 | 68514022020100 | 介入诊断和治疗产品 | 电生理 | 磁电双定位治疗导管 | 双弯磁电双定位治疗导管 | 双弯4mm标测/消融导管 | 10053589 | 双弯4mm标测/消融导管 | BN7TCDD4L 、BN7TCFF4L 、BN7TCJJ4L、BN7TCFJ4L、BN7TCDF4L、BN7TDD4L、BN7TFF4L、BN7TJJ4L、BN7TFJ4L、BN7TDF4L | EZ STEER NAV 双弯诊断/消融可调弯导管;导管外径:7F;头电极尺寸:4mm;弯度:D-D;电极数:4;电极间隙:1-7-4mm;感温类型:电偶型 10846835002973 等 | Biosense Webster | 国食药监械(进)字2012第3774405号 | 根 | 盒 | 1 | 进口 | 强生（上海）医疗器材有限公司 | 美国 Biosense Webster,Inc.
1344 | 68514022010501 | 介入诊断和治疗产品 | 电生理 | 磁电双定位治疗导管 | 单弯磁电双定位治疗导管 | 单弯冷盐水灌注十二孔以上标测/消融导管 | 10053588 | 磁电双定位56孔冷盐水消融导管 | D131501、D131502、D131503、D131504 | Thermocool SF 单弯 NAV，弯型可视，头端电极长度3.5mm,B弯， 电极间隙2-5-2mm,感温类型：热电偶等 | Biosense Webster | 国食药监械(进)字2014第3772008号 | 根 | 盒 | 1 | 进口 | 强生（上海）医疗器材有限公司 | 美国 Biosense Webster,Inc.
1345 | 68514022010302 | 介入诊断和治疗产品 | 电生理 | 磁电双定位治疗导管 | 单弯磁电双定位治疗导管 | 单弯冷盐水灌注六孔标测/消融导管 | 10053586 | 磁导航诊断/消融可调弯头端导管 | NR7TCSIY | 头电极尺寸（mm）3.5 温度传感器类型：电偶。环状电极间距：2-5-2mm | Biosense Webster | 国食药监械(进)字2014第3770013号 | 根 | 盒 | 1 | 进口 | 强生（上海）医疗器材有限公司 | 美国 Biosense Webster,Inc.
1346 | 68514022010303 | 介入诊断和治疗产品 | 电生理 | 磁电双定位治疗导管 | 单弯磁电双定位治疗导管 | 单弯冷盐水灌注六孔标测/消融导管 | 10053587 | 压力感应诊断/消融可调弯头端导管 | D133604IL、D133605IL、D133606IL | 头电极长度3.5mm,D弯,管身直径2.5mm,导管直径7.5F,电极间隙1-6-2 mm,感温类型热电偶，长度115mm等 | Biosense Webster | 国械注进20163772940 | 根 | 盒 | 1 | 进口 | 强生（上海）医疗器材有限公司 | 1，以色列Biosense Webster（Isreal）Ltd.
1347 | 68514022020302 | 介入诊断和治疗产品 | 电生理 | 磁电双定位治疗导管 | 双弯磁电双定位治疗导管 | 双弯冷盐水灌注六孔标测/消融导管 | 10053590 | 双弯冷盐水压力消融导管 | D132706IL、D132707IL | 头电极长度3.5mm,DD弯,管身直径2.5mm,导管直径7.5F,电极间隙1-6-2 mm,感温类型热电偶，长度115mm/头电极长度3.5mm,FF弯,管身直径2.5mm,导管直径7.5F,电极间隙1-6-2 mm,感温类型热电偶，长度115mm | Biosense Webster | 国食药监械(进)字2013第3772473号 | 根 | 盒 | 1 | 进口 | 强生（上海）医疗器材有限公司 | 1，以色列Biosense Webster（Isreal）Ltd.
1348 | 68514023030000 | 介入诊断和治疗产品 | 电生理 | 四维导航定位治疗导管 | 冷盐水灌注消融导管 | 各种材质 | 10048165 | 灌注消融导管(商品名：MediGuide) | A700078;A700079;A700080;A700081 | A700078;A700079;A700080;A700081 | 圣犹达 | 国食药监械(进)字2014第3774593号 | 根 | 盒 | 1 | 进口 | 圣犹达医疗用品（上海）有限公司 | 比利时 St.Jude Medical Coordination Center BVBA
1349 | 68514022010303 | 介入诊断和治疗产品 | 电生理 | 磁电双定位治疗导管 | 单弯磁电双定位治疗导管 | 单弯冷盐水灌注六孔标测/消融导管 | 10088259 | 接触压力光感应消融导管 | PN-004065;PN-004075; | PN-004065,导管直径(F)7,电极数,4,可调节部分长度(mm)65,有效长度(cm)115,电极间距(mm)2-5-2,头端电极(mm)3.5;导管直径(F)7,电极数,4,可调节部分长度(mm)75,有效长度(cm)115,电极间距(mm)2-5-2,头端电极(mm)3.5; | 圣犹达 | 国械注进20163772841 | 根 | 盒 | 1 | 进口 | 圣犹达医疗用品（上海）有限公司 | 美国 St.Jude Medical
1350 | 68514060050200 | 介入诊断和治疗产品 | 电生理 | 附件 | 体表参考电极 | 三维磁电双定位体表参考电极 | 10054124 | 体表参考电极 | EPR105A | EPR105A | 上海微创 | 沪械注准20162210200 | 根 | 盒 | 1 | 国产 | 上海微创电生理医疗科技股份有限公司
1351 | 68514060070100 | 介入诊断和治疗产品 | 电生理 | 附件 | 灌注管路 | 冷盐水灌注管路 | 10054768 | 灌注管路系统 | CFT001 | CFT001 | Biosense Webster | 国械注进20173541331 | 根 | 盒 | 1 | 进口 | 强生（上海）医疗器材有限公司 | 美国 Biosense Webster,Inc.
1352 | 68514060070100 | 介入诊断和治疗产品 | 电生理 | 附件 | 灌注管路 | 冷盐水灌注管路 | 10068947 | 灌注管路（商品名：SMARTABLATE） | SAT001 | SAT001 | 强生 | 国食药监械(进)字2014第3663356号 | 盒 | 盒 | 1 | 进口 | 强生（上海）医疗器材有限公司 | 美国 Biosense Webster,Inc.
1353 | 68514060050200 | 介入诊断和治疗产品 | 电生理 | 附件 | 体表参考电极 | 三维磁电双定位体表参考电极 | 10054767 | 体表参考电极 | CREFP6 | 体表电极（一包由6个电极片组成） | Biosense Webster | 国械注进20172211181 | 根 | 盒 | 1 | 进口 | 强生（上海）医疗器材有限公司 | 美国 Biosense Webster,Inc.
1354 | 68514060050301 | 介入诊断和治疗产品 | 电生理 | 附件 | 体表参考电极 | 四维导航定位体表参考电极 | 10049925 | 医学定位系统用体表贴片 | 医学定位系统用体表贴片 | 本产品由泡棉胶带,传感器配对物以及双面胶带组成.该产品为一次性使用非灭菌产品. 适用范围：医学定位系统用体表贴片用于将PRS固定在患者胸部. | 圣犹达 | 国械备20150276 | 个 | 盒 | 1 | 进口 | 圣犹达医疗用品（上海）有限公司
1355 | 68514060050100 | 介入诊断和治疗产品 | 电生理 | 附件 | 体表参考电极 | 三维电场定位体表参考电极 | 10084464 | 体表电极 | EN0010 | EN0010,尺寸,大电极片,177mm×100mm(长×宽),小电极片,100mm×57mm(长×宽,宽为较宽处),参考电极,183mm×116mm(长×宽),心电电极,30mm(直径); | 圣犹达 | 国械注进20163214398 | 根 | 盒 | 1 | 进口 | 圣犹达医疗用品（上海）有限公司 | 美国 St.Jude Medical
1356 | 68514060050100 | 介入诊断和治疗产品 | 电生理 | 附件 | 体表参考电极 | 三维电场定位体表参考电极 | 10048287 | 体表电极 | EN0010-100003331; EN0010-100003333 | EN0010-100003331; EN0010-100003333 | 圣犹达 | 国食药监械(进)字2014第2213193号 | 个 | 盒 | 1 | 进口 | 圣犹达医疗用品（上海）有限公司 | 美国圣犹达医疗用品有限公司
1357 | 68519050030002 | 介入诊断和治疗产品 | 通用介入治疗耗材 | 配件 | 压力延长管 | 各种材质 | 10062791 | 连接管 | DMK-G-Ⅰ-091 | DMK-G-Ⅰ-091 | 迪玛克 | 国械注准20153772384 | 根 | 包 | 1 | 国产 | 北京迪玛克医药科技有限公司
1358 | 68519050030001 | 介入诊断和治疗产品 | 通用介入治疗耗材 | 配件 | 压力延长管 | 各种材质 | 10062796 | 连接管 | DMK-G-Ⅰ-030 | DMK-G-Ⅰ-030 | 迪玛克 | 国械注准20153772384 | 根 | 包 | 1 | 国产 | 北京迪玛克医药科技有限公司
1359 | 68519050060002 | 介入诊断和治疗产品 | 通用介入治疗耗材 | 配件 | 连通板 | 各种材质 | 10062770 | 连通板 | DMK-T-01 | DMK-T-01 | 迪玛克 | 国械注准20163770506 | 个 | 包 | 1 | 国产 | 北京迪玛克医药科技有限公司
1360 | 68519050060004 | 介入诊断和治疗产品 | 通用介入治疗耗材 | 配件 | 连通板 | 各种材质 | 10062784 | 连通板 | DMK-T-W1 | DMK-T-W1 | 迪玛克 | 国械注准20163770506 | 个 | 包 | 1 | 国产 | 北京迪玛克医药科技有限公司
1361 | 68519050070000 | 介入诊断和治疗产品 | 通用介入治疗耗材 | 配件 | 环柄注射器 | 各种材质 | 10062816 | 推注器 | DMK-Z-Ⅱ10 | DMK-Z-Ⅱ10 | 迪玛克 | 国械注准20163770450 | 个 | 包 | 1 | 国产 | 北京迪玛克医药科技有限公司
1362 | 68519040030001 | 介入诊断和治疗产品 | 通用介入治疗耗材 | 止血装置 | 压迫止血装置 | 各种材质 | 10062858 | 桡动脉压迫止血器 | DHD0812 | DHD0812 | 迪玛克 | 京食药监械（准）字2014第2660545号 | 个 | 包 | 1 | 国产 | 北京迪玛克医药科技有限公司
1363 | 68519050080001 | 介入诊断和治疗产品 | 通用介入治疗耗材 | 配件 | Y阀 | 各种材质 | 10062683 | Y接头组件 | DMK-Y | DMK-Y | 迪玛克 | 国械注准20163770724 | 套 | 包 | 1 | 国产 | 北京迪玛克医药科技有限公司
1364 | 68519050080002 | 介入诊断和治疗产品 | 通用介入治疗耗材 | 配件 | Y阀 | 各种材质 | 10062746 | Y形连接器 | DPY01 | DPY01 | 迪玛克 | 国械注准20163770329 | 套 | 包 | 1 | 国产 | 北京迪玛克医药科技有限公司
1365 | 68519050080001 | 介入诊断和治疗产品 | 通用介入治疗耗材 | 配件 | Y阀 | 各种材质 | 10062736 | 旋转式Y形连接器 | DRY01 | DRY01 | 迪玛克 | 国械注准20163771155 | 套 | 包 | 1 | 国产 | 北京迪玛克医药科技有限公司
1366 | 68519050040000 | 介入诊断和治疗产品 | 通用介入治疗耗材 | 配件 | 压力泵 | 各种材质 | 10062648 | 球囊扩张导管用球囊充压装置 | DMKID30 | DMKID30 | 迪玛克 | 京械注准20152661069 | 个 | 包 | 1 | 国产 | 北京迪玛克医药科技有限公司
1367 | 68519050040000 | 介入诊断和治疗产品 | 通用介入治疗耗材 | 配件 | 压力泵 | 各种材质 | 10062654 | 压力泵 | DPD30 | DPD30 | 迪玛克 | 京械注准20152661070 | 个 | 包 | 1 | 国产 | 北京迪玛克医药科技有限公司
1368 | 68519050030001 | 介入诊断和治疗产品 | 通用介入治疗耗材 | 配件 | 压力延长管 | 各种材质 | 10045101 | 压力延长管 | KDL-YX-020-01；KDL-YX-020-02 | 30CM;60CM | KDL | 国食药监械（准）字2014第3771702号 | 根 | 包 | 1 | 国产 | 上海康德莱医疗器械股份有限公司
1369 | 68519050030002 | 介入诊断和治疗产品 | 通用介入治疗耗材 | 配件 | 压力延长管 | 各种材质 | 10045104 | 压力延长管 | KDL-YX-020-03; | 90CM;120CM | KDL | 国食药监械（准）字2014第3771702号 | 根 | 包 | 1 | 国产 | 上海康德莱医疗器械股份有限公司
1370 | 68519050060002 | 介入诊断和治疗产品 | 通用介入治疗耗材 | 配件 | 连通板 | 各种材质 | 10045118 | 三通旋塞 | KDL-YX-017-02 | KDL-YX-017-02 | KDL | 国食药监械（准）字2014第3771702号 | 个 | 包 | 1 | 国产 | 上海康德莱医疗器械股份有限公司
1371 | 68519050070000 | 介入诊断和治疗产品 | 通用介入治疗耗材 | 配件 | 环柄注射器 | 各种材质 | 10045122 | 造影剂推入器 | KDL-YX-018-02 | 12ML | KDL | 国食药监械（准）字2014第3771702号 | 个 | 包 | 1 | 国产 | 上海康德莱医疗器械股份有限公司
1372 | 68519050080001 | 介入诊断和治疗产品 | 通用介入治疗耗材 | 配件 | Y阀 | 各种材质 | 10045131 | Y型连接器套装 | KDL-YX-029-01 | KDL-YX-029-01 | KDL | 国食药监械（准）字2014第3771702号 | 套 | 包 | 1 | 国产 | 上海康德莱医疗器械股份有限公司
1373 | 68519050080002 | 介入诊断和治疗产品 | 通用介入治疗耗材 | 配件 | Y阀 | 各种材质 | 10045139 | 按压式Y型连接器套装 | KDL-YCK111 | KDL-YCK111 | KDL | 沪食药监械（准）字2012第1771079号 | 套 | 包 | 1 | 国产 | 上海康德莱医疗器械股份有限公司
1374 | 68512090060002 | 介入诊断和治疗产品 | 外周血管介入治疗耗材 | 其它 | Y型阀 | 各种材质 | 10045197 | 按压式Y型连接器套装 | KDL-YCK111 | KDL-YCK111 | KDL | 国械注准20173773294 | 套 | 包 | 1 | 国产 | 上海康德莱医疗器械股份有限公司
1375 | 68519040030001 | 介入诊断和治疗产品 | 通用介入治疗耗材 | 止血装置 | 压迫止血装置 | 各种材质 | 10045090 | 一次性使用动脉压迫止血带 | ZXD I型；ZXD Ⅱ型 | 18CM;22CM;26CM | KDL | 沪械注准20162540482 | 个 | 包 | 1 | 国产 | 上海康德莱医疗器械股份有限公司
1376 | 68519040030000 | 介入诊断和治疗产品 | 通用介入治疗耗材 | 止血装置 | 压迫止血装置 | 各种材质 | 10066929 | 气囊式止血带 | ZXD-D-18、ZXD-D-23、ZXD-D-26、ZXD-S-18、ZXD-S-23、ZXD-S-26 | ZXD-D-18、ZXD-D-23、ZXD-D-26、ZXD-S-18、ZXD-S-23、ZXD-S-26 | KDL | 沪械注准20162660098 | 个 | 包 | 1 | 国产 | 上海康德莱医疗器械股份有限公司
1377 | 68519050040001 | 介入诊断和治疗产品 | 通用介入治疗耗材 | 配件 | 压力泵 | 各种材质 | 10045133 | 球囊扩张压力泵 | KDL－IN25;KDL－IN30;KDL－IN40 | KDL－IN25;KDL－IN30;KDL－IN40 | KDL | 沪械注准20162770569 | 个 | 包 | 1 | 国产 | 上海康德莱医疗器械股份有限公司
1378 | 68519050040000 | 介入诊断和治疗产品 | 通用介入治疗耗材 | 配件 | 压力泵 | 各种材质 | 10045138 | 按压式球囊扩张压力泵 | 30atm | 30atm | KDL | 沪械注准20162660567 | 个 | 包 | 1 | 国产 | 上海康德莱医疗器械股份有限公司
1379 | 68519040030003 | 介入诊断和治疗产品 | 通用介入治疗耗材 | 止血装置 | 压迫止血装置 | 各种材质 | 10066926 | 股动脉压迫止血带 | KDL-FPB01 | KDL-FPB01 | KDL | 沪械注准20172540250 | 个 | 包 | 1 | 国产 | 上海康德莱医疗器械股份有限公司
1380 | 68519050030001 | 介入诊断和治疗产品 | 通用介入治疗耗材 | 配件 | 压力延长管 | 各种材质 | 10050744 | 压力延长管 | PM6112，PM6006、PM6106、PM6012 | 长度≤60cm | Merit Medical | 国械注进20143665578 | 根 | 包 | 1 | 进口 | 麦瑞通医疗器械（北京）有限公司 | Merit Medical Systems,Inc
1381 | 68519050070000 | 介入诊断和治疗产品 | 通用介入治疗耗材 | 配件 | 环柄注射器 | 各种材质 | 10050852 | Inject环柄注射器 | CCX010，CCX011, CCXB010,CCXB011, CCSW880,CCSW881, CCS880,CCSB881, CCSB880,CCSB881 | Inject8ml、Inject10ml 注射器 | Merit Medical | 国械注进20153151010 | 支 | 包 | 1 | 进口 | 麦瑞通医疗器械（北京）有限公司 | Merit Medical Systems,Inc
1382 | 68519050060000 | 介入诊断和治疗产品 | 通用介入治疗耗材 | 配件 | 连通板 | 各种材质 | 10050796 | 连通板 | 502HN-R，503HN-R，503HN-RX，202HN-R, 203HN-R, 203HN-RX,203LTCHN-R，503LHN-R, 503BN-R, 502BN-R,503HF-RX | 压力指数：200PSI, 500PSI 主体类型：Half body， Block body 端口方向：左、右、全部 端口数量：2,5 | Merit Medical | 国械注进20153660718 | 个 | 包 | 1 | 进口 | 麦瑞通医疗器械（北京）有限公司 | Merit Medical Systems,Inc
1383 | 68519050070000 | 介入诊断和治疗产品 | 通用介入治疗耗材 | 配件 | 环柄注射器 | 各种材质 | 10050817 | 环柄注射器CCS | CCS100，CCS101，CCS200，CCS201，CCS320,CCS321，CCS460，CCS461，CCS600，CCS601, CCS800，CCS801， CCSB700，CCSB701，CCSB710，CCSB711，CCSB900，CCSB901，CCSB910，CCSB911 | 10ml, 12ml | Merit Medical | 国食药监械(进)字2014第3154737号 | 支 | 包 | 1 | 进口 | 麦瑞通医疗器械（北京）有限公司 | Merit Medical Systems,Inc
1384 | 68512090050001 | 介入诊断和治疗产品 | 外周血管介入治疗耗材 | 其它 | 环柄注射器 | 各种材质 | 10051871 | Smart Tip环柄注射器 | ST800/ST801/ST600/ST601/ST320/ST321 | 10ml、12ml、20ml | Merit Medical | 国械注进20163150365 | 支 | 包 | 1 | 进口 | 麦瑞通医疗器械（北京）有限公司 | Merit Medical Systems,Inc
1385 | 68512090070003 | 介入诊断和治疗产品 | 外周血管介入治疗耗材 | 其它 | 注射器 | 各种材质 | 10051904 | 负压注射器 | VAC110、VAC120、VAC130 | 10ml、20ml、30ml | Merit Medical | 国械注进20163150365 | 支 | 包 | 1 | 进口 | 麦瑞通医疗器械（北京）有限公司 | Merit Medical Systems,Inc
1386 | 68512090070003 | 介入诊断和治疗产品 | 外周血管介入治疗耗材 | 其它 | 注射器 | 各种材质 | 10052540 | 负压注射器 | VAC160 | 60ml | Merit Medical | 国械注进20163150365 | 支 | 包 | 1 | 进口 | 麦瑞通医疗器械（北京）有限公司 | Merit Medical Systems,Inc
1387 | 68519050080001 | 介入诊断和治疗产品 | 通用介入治疗耗材 | 配件 | Y阀 | 各种材质 | 10050870 | Y阀套件 | MAP152，MAP154 | Access 止血阀，内腔：9F | Merit Medical | 国械注进20152660232 | 套 | 包 | 1 | 进口 | 麦瑞通医疗器械（北京）有限公司 | Merit Medical Systems,Inc
1388 | 68512090060003 | 介入诊断和治疗产品 | 外周血管介入治疗耗材 | 其它 | Y型阀 | 各种材质 | 10051882 | 双Y式Y阀 | MAP222，MAP221 | DoublePlay止血阀 | Merit Medical | 国械注进20152660232 | 套 | 包 | 1 | 进口 | 麦瑞通医疗器械（北京）有限公司 | Merit Medical Systems,Inc
1389 | 68519050080002 | 介入诊断和治疗产品 | 通用介入治疗耗材 | 配件 | Y阀 | 各种材质 | 10050884 | 按压式Y阀 | MAP302，MAP351 | MBA止血阀，内腔：9F | Merit Medical | 国械注进20152660232 | 套 | 包 | 1 | 进口 | 麦瑞通医疗器械（北京）有限公司 | Merit Medical Systems,Inc
1390 | 68512090030005 | 介入诊断和治疗产品 | 外周血管介入治疗耗材 | 其它 | 连通板 | 各种材质 | 10051844 | 带压力传感器的连通板 | 503LTCHWN-R，503LTCHN-R，203LTPHN-R,203LTPHWN-R,203LTPHF-R,203LTPHWF-R,503LTPHN-R,503LTPHWN-R,503LTPHF-R,503LTPHWF-R,203LTCHN-R,203CTPHWN-R,203LTCHF-R,203LTCHWF-R,503LTCHN-R,503LTCHWN-R,503LTPCHF-R,503LTPHCWF-R | 端口数3 200PSI-500PSI | Merit Medical | 国食药监械（进）字2013第3213420号 | 套 | 包 | 1 | 进口 | 麦瑞通医疗器械（北京）有限公司 | Merit Medical Systems,Inc
1391 | 68519050030001 | 介入诊断和治疗产品 | 通用介入治疗耗材 | 配件 | 压力延长管 | 各种材质 | 10045332 | 压力延长管 | MX561 | MX561 | Smiths Medical | 国械注进20163664921 | 根 | 包 | 1 | 进口 | 史密斯医疗器械（北京）有限公司 | 美国 Smiths Medical ASD,Inc.
1392 | 68519050030002 | 介入诊断和治疗产品 | 通用介入治疗耗材 | 配件 | 压力延长管 | 各种材质 | 10046511 | 压力延长管 | MX563 | MX563 | Smiths Medical | 国械注进20163664921 | 根 | 包 | 1 | 进口 | 史密斯医疗器械（北京）有限公司 | 美国 Smiths Medical ASD,Inc.
1393 | 68512090050001 | 介入诊断和治疗产品 | 外周血管介入治疗耗材 | 其它 | 环柄注射器 | 各种材质 | 10046513 | 环柄注射器 | MX387 | MX387 | Smiths Medical | 国械注进20173151164 | 套 | 包 | 1 | 进口 | 史密斯医疗器械（北京）有限公司 | 美国 Smiths Medical ASD,Inc.
1394 | 68519050060002 | 介入诊断和治疗产品 | 通用介入治疗耗材 | 配件 | 连通板 | 各种材质 | 10046519 | 高压三通旋塞 | MX1323MR | MX1323MR | Smiths Medical | 国械注进20173666130 | 个 | 包 | 1 | 进口 | 史密斯医疗器械（北京）有限公司 | 美国 Smiths Medical ASD,Inc.
1395 | 68519050040001 | 介入诊断和治疗产品 | 通用介入治疗耗材 | 配件 | 压力泵 | 各种材质 | 10046514 | 压力泵及其附件 | MX390 | MX390 | Smiths Medical | 国械注进20153540478 | 套 | 包 | 1 | 进口 | 史密斯医疗器械（北京）有限公司 | 美国 Smiths Medical ASD,Inc.
1396 | 68519050050001 | 介入诊断和治疗产品 | 通用介入治疗耗材 | 配件 | 压力泵套装（包含压力泵、Y阀、三通阀） | 各种材质 | 10046517 | 压力泵及其附件 | MX1390 | MX1390 | Smiths Medical | 国械注进20153540478 | 套 | 包 | 1 | 进口 | 史密斯医疗器械（北京）有限公司 | 美国 Smiths Medical ASD,Inc.
1397 | 68519040010000 | 介入诊断和治疗产品 | 通用介入治疗耗材 | 止血装置 | 缝合止血装置 | 各种材质 | 10047696 | 血管缝合器系统(商品名:Perclose ProGlide) | 12673 | 适用的穿刺口尺寸：5~21F | Abbott | 国械注进20163655072 | 个 | 盒 | 1 | 进口 | 雅培医疗器械贸易（上海）有限公司 | 美国 Abbott Laboratories Abbott Vascular Inc.
1398 | 68519050010000 | 介入诊断和治疗产品 | 通用介入治疗耗材 | 配件 | 穿刺针 | 各种材质 | 10050111 | 穿刺针 | 12-004798,12-004790,12-004799,12-004925,12-002131,12-004924,12-004943,12-002069 | 18ga*7cm | Cordis | 国械注进20163152034 | 个 | 盒 | 1 | 进口 | 康蒂思（上海）医疗器械有限公司 | 爱尔兰 ArcRoyal Ltd.
1399 | 68519050010000 | 介入诊断和治疗产品 | 通用介入治疗耗材 | 配件 | 穿刺针 | 各种材质 | 10050681 | 穿刺针及附件 | AD18T71W、AD18T71WT、AD18N91W、AD19U41W、AD19U51W、AD19U71W、AD20T41W、AD20T71W、AD21T21W、AD21T41W、AD21T71W、AD21T91W、AD18T51WS、AD18T71WS、AD19U71WS、AD18T71WC、AD19U41WC、AD19U71WC、AD21T41WC、SL18T71W、SL18T71WS、SL21T71W、SL21T71WS、AD18T51W | 规格：18, 19, 20, 21G壁厚：常规，薄壁，超薄壁针翼：带针翼，不带针翼针管长度：2.5, 4.0, 5.1, 7.0, 9.0CM形状：库尔南型穿刺针, 改良库尔南型穿刺针, 赛丁格型穿刺针, 带中空针的赛丁格型穿刺针, 带库尔南针翼的赛丁格型穿刺针, 单壁穿刺针, 带赛丁格针翼的单壁穿刺针, SECURELOC穿刺针 | Merit Medical | 国械注进20143156106 | 根 | 包 | 1 | 进口 | 麦瑞通医疗器械（北京）有限公司 | Merit Medical Systems,Inc
1400 | 68512090010001 | 介入诊断和治疗产品 | 外周血管介入治疗耗材 | 其它 | 压力传感器 | 各种材质 | 10096669 | 一次性使用有创压力传感器 | PT-01，标准尤它型 | PT-01，标准尤它型 | 安特医疗 | 国械注准20173210086 | 套 | 箱 | 1 | 国产 | 深圳市安特高科实业有限公司
1401 | 68512090010001 | 介入诊断和治疗产品 | 外周血管介入治疗耗材 | 其它 | 压力传感器 | 各种材质 | 10096674 | 一次性使用有创压力传感器 | PT-01，标准爱德华型 | PT-01，标准爱德华型 | 安特医疗 | 国械注准20173210086 | 套 | 箱 | 1 | 国产 | 深圳市安特高科实业有限公司
1402 | 68512090010001 | 介入诊断和治疗产品 | 外周血管介入治疗耗材 | 其它 | 压力传感器 | 各种材质 | 10059914 | 一次性使用血压传感器 | DPT-248 | DPT-248 | 益心达 | 国械注准20153212330 | 套 | 包 | 1 | 国产 | 深圳市益心达医学新技术有限公司
1403 | 68519050020000 | 介入诊断和治疗产品 | 通用介入治疗耗材 | 配件 | 压力传感器 | 各种材质 | 10067175 | 一次性使用血压传感器 | DPT-Ⅱ | DPT-Ⅱ | 益心达 | 国械注准20153212330 | 套 | 包 | 1 | 国产 | 深圳市益心达医学新技术有限公司
1404 | 68512090010001 | 介入诊断和治疗产品 | 外周血管介入治疗耗材 | 其它 | 压力传感器 | 各种材质 | 10066262 | 一次性压力传感器 | PX600F | PX600F | Edwards | 国械注进20153214240 | 套 | 包 | 1 | 进口 | 爱德华（上海）医疗用品有限公司 | 美国 Edwards Lifesciences LLC
1405 | 68512090010001 | 介入诊断和治疗产品 | 外周血管介入治疗耗材 | 其它 | 压力传感器 | 各种材质 | 10048969 | 一次性压力传感器 | PX260 | PX260 | Edwards | 国械注进20153214240 | 套 | 箱 | 10 | 进口 | 爱德华（上海）医疗用品有限公司 | 美国 Edwards Lifesciences LLC
1406 | 68512090010001 | 介入诊断和治疗产品 | 外周血管介入治疗耗材 | 其它 | 压力传感器 | 各种材质 | 10066261 | 一次性压力传感器 | PX36N | PX36N | Edwards | 国械注进20153214240 | 套 | 包 | 1 | 进口 | 爱德华（上海）医疗用品有限公司 | 美国 Edwards Lifesciences LLC
1407 | 68512090010002 | 介入诊断和治疗产品 | 外周血管介入治疗耗材 | 其它 | 压力传感器 | 各种材质 | 10048989 | 一次性压力传感器 | PX2X2 | PX2X2 | Edwards | 国械注进20153214240 | 套 | 箱 | 10 | 进口 | 爱德华（上海）医疗用品有限公司 | 美国 Edwards Lifesciences LLC
1408 | 68512090010001 | 介入诊断和治疗产品 | 外周血管介入治疗耗材 | 其它 | 压力传感器 | 各种材质 | 10066485 | 一次性压力传感器 | PXVMP160、PXVMP260 | PXVMP160、PXVMP260 | Edwards | 国械注进20163212743 | 套 | 包 | 1 | 进口 | 爱德华（上海）医疗用品有限公司 | 美国 Edwards Lifesciences LLC
1409 | 68519050020000 | 介入诊断和治疗产品 | 通用介入治疗耗材 | 配件 | 压力传感器 | 各种材质 | 10048994 | 心排量及压力监测传感器 | MHD8 | MHD8 | Edwards | 国械注进20163210781 | 套 | 包 | 1 | 进口 | 爱德华（上海）医疗用品有限公司 | 美国 Edwards Lifesciences LLC
1410 | 68519050020000 | 介入诊断和治疗产品 | 通用介入治疗耗材 | 配件 | 压力传感器 | 各种材质 | 10066266 | 心排量及压力监测传感器 | MHD6 | MHD6 | Edwards | 国械注进20163210781 | 套 | 盒 | 1 | 进口 | 爱德华（上海）医疗用品有限公司 | 美国 Edwards Lifesciences LLC
1411 | 68512090010001 | 介入诊断和治疗产品 | 外周血管介入治疗耗材 | 其它 | 压力传感器 | 各种材质 | 10046521 | 压力传感器及其附件 | MX9505T | 单腔 | Smiths Medical | 国械注进20163212853 | 套 | 包 | 1 | 进口 | 史密斯医疗器械（北京）有限公司 | 美国 Smiths Medical ASD,Inc.
1412 | 68512090010002 | 介入诊断和治疗产品 | 外周血管介入治疗耗材 | 其它 | 压力传感器 | 各种材质 | 10046522 | 压力传感器及其附件 | MX9602T | 双腔 | Smiths Medical | 国械注进20163212853 | 套 | 包 | 1 | 进口 | 史密斯医疗器械（北京）有限公司 | 美国 Smiths Medical ASD,Inc.
1413 | 68519050100001 | 介入诊断和治疗产品 | 通用介入治疗耗材 | 配件 | 血管远端保护装置 | 各种材质 | 10058268 | 保护伞专用导引导丝(商品名:BareWire) | 22441-19 | 导丝直径：0.014 | Abbott | 国食药监械(进)字2014第3772698号 | 根 | 盒 | 1 | 进口 | 雅培医疗器械贸易（上海）有限公司 | 美国 Abbott Vascular
1414 | 68519050100001 | 介入诊断和治疗产品 | 通用介入治疗耗材 | 配件 | 血管远端保护装置 | 各种材质 | 10055696 | 抗栓塞远端保护装置 Embolic Protection System | 22438-19 | 滤器标称直径：7.2 mm | Abbott | 国械注进20163772153 | 个 | 盒 | 1 | 进口 | 雅培医疗器械贸易（上海）有限公司 | 美国 Abbott Vascular
1415 | 68512010010100 | 介入诊断和治疗产品 | 外周血管介入治疗耗材 | 支架 | 外周球扩式支架 | 不锈钢 | 10043846 | 预安装血管支架系统（Express LD） | H74938162620750 H74938162640750 H74938162660750 H74938162720750 H74938162740750 H74938162760750 H74938162820750 H74938162840750 H74938162860750 H74938162920750 H74938162940750 H74938162960750 H74938162102070 H74938162104070 H74938162106070 H74938162620130 H74938162640130 H74938162660130 H74938162720130 H74938162740130 H74938162760130 H74938162820130 H74938162840130 H74938162860130 H74938162920130 H74938162940130 H74938162960130 H74938162120130 H74938162140130 H74938162160130 H74938162520750 H74938162530750 H74938162540750 H74938162560750 H74938162630750 H74938162730750 H74938162830750 H74938162520130 H74938162530130 H74938162540130 H74938162560130 H74938162630130 H74938162730130 H74938162830130 | Express-Vascular LD Pmtd 6.0x20x75cm Express-Vascular LD, Pmtd, 6.0x40x75cm Express-Vascular LD, Pmtd, 6.0x60x75cm Express-Vascular LD, Pmtd, 7.0x20x75cm Express-Vascular LD, Pmtd, 7.0x40x75cm Express-Vascular LD, Pmtd, 7.0x60x75cm Express-Vascular LD, Pmtd, 8.0x20x75cm Express-Vascular LD, Pmtd, 8.0x40x75cm Express-Vascular LD, Pmtd, 8.0x60x75cm Express-Vascular LD, Pmtd, 9.0x30x75cm Express-Vascular LD, Pmtd, 9.0x40x75cm Express-Vascular LD, Pmtd, 9.0x60x75cm Express-Vascular LD, Pmtd, 10.0x30x75cm Express-Vascular LD, Pmtd, 10.0x40x75cm Express-Vascular LD, Pmtd, 10.0x60x75cm Express-Vascular LD Pmtd 6.0x20x135 cm Express-Vascular LD Pmtd 6.0x40x135 cm Express-Vascular LD Pmtd 6.0x60x135 cm Express-Vascular LD Pmtd 7.0x20x135 cm Express-Vascular LD Pmtd 7.0x40x135 cm Express-Vascular LD Pmtd 7.0x60x135 cm Express-Vascular LD Pmtd 8.0x20x135 cm Express-Vascular LD Pmtd 8.0x40x135 cm Express-Vascular LD Pmtd 8.0x60x135 cm Express-Vascular LD Pmtd 9.0x30x135 cm Express-Vascular LD Pmtd 9.0x40x135 cm Express-Vascular LD Pmtd 9.0x60x135 cm Express-Vascular LD Pmtd 10.0x30x135 cm Express-Vascular LD Pmtd 10.0x40x135 cm Express-Vascular LD Pmtd 10.0x60x135 cm EXPRESS VASCULAR LD PMTD 5.0x20x75cm EXPRESS VASCULAR LD PMTD 5.0x30x75cm EXPRESS VASCULAR LD PMTD 5.0x40x75cm EXPRESS VASCULAR LD PMTD 5.0x60x75cm Express-Vascular LD Pmtd, 6.0x30x75cm Express-Vascular LD, Pmtd, 7.0x30x75cm Express-Vascular LD, Pmtd, 8.0x30x75cm EXPRESS VASCULAR LD PMTD 5.0x20x135cm EXPRESS VASCULAR LD PMTD 5.0x30x135cm EXPRESS VASCULAR LD PMTD 5.0x40x135cm EXPRESS VASCULAR LD PMTD 5.0x60x135cm Express-Vascular LD Pmtd 6.0x30x135cm Express Vascular LD,Pmtd 7.0x30x135cm Express-Vascular LD, Pmtd 8.0x30x135cm | Boston Scientific | 国食药监械（进）字2014第3463237号 | 个 | 盒 | 1 | 进口 | 波科国际医疗贸易（上海）有限公司 | 美国 Boston Scientific Corporation
1416 | 68512010010100 | 介入诊断和治疗产品 | 外周血管介入治疗耗材 | 支架 | 外周球扩式支架 | 不锈钢 | 10043845 | 预装血管支架系统(商品名：Express SD) | H74937917415900 H74937918419900 H74937917515900 H74937918519900 H74937917614900 H74937918618900 H74937917715900 H74937918719900 H74937917415150 H74937918419150 H74937917515150 H74937918519150 H74937917614150 H74937918618150 H74937917715150 H74937918719150 | FG EXP SD VASCULAR, 4.0mmX15mmX90cm FG EXP SD VASCULAR, 4.0mmX19mmX90cm FG EXP SD VASCULAR, 5.0mmX15mmX90cm FG EXP SD VASCULAR, 5.0mmX19mmX90cm FG EXP SD VASCULAR, 6.0mmX14mmX90cm FG EXP SD VASCULAR, 6.0mmX18mmX90cm FG EXP SD VASCULAR, 7.0mmX15mmX90cm FG EXP SD VASCULAR, 7.0mmX19mmX90cm FG EXP SD VASCULAR, 4.0mmX15mmX150cm FG EXP SD VASCULAR, 4.0mmX19mmX150cm FG EXP SD VASCULAR, 5.0mmX15mmX150cm FG EXP SD VASCULAR, 5.0mmX19mmX150cm FG EXP SD VASCULAR, 6.0mmX14mmX150cm FG EXP SD VASCULAR, 6.0mmX18mmX150cm FG EXP SD VASCULAR, 7.0mmX15mmX150cm FG EXP SD VASCULAR, 7.0mmX19mmX150cm | Boston Scientific | 国械注进20163460468 | 个 | 盒 | 1 | 进口 | 波科国际医疗贸易（上海）有限公司 | 美国 Boston Scientific Corporation
1417 | 68512010010100 | 介入诊断和治疗产品 | 外周血管介入治疗耗材 | 支架 | 外周球扩式支架 | 不锈钢 | 10065567 | 支架系统 PALMAZ GENESIS on OPTA PRO Stent System | PG1990BPS;PG2960BPS;PG3950BPS;PG3910BPS;PG5990BPS;PG7980BPS;PG1260BPS;PG1560BPS;PG1860BPS;PG2460BPS;PG1910BPS;PG2970BPS;PG3960BPS;PG5950BPS;PG5910BPS;PG7990BPS;PG1270BPS;PG1570BPS;PG1870BPS;PG2470BPS;PG2590BPS;PG2980BPS;PG3970BPS;PG5960BPS;PG7950BPS;PG7910BPS;PG1280BPS;PG1580BPS;PG1880BPS;PG2480BPS;PG2510BPS;PG2990BPS;PG3980BPS;PG5970BPS;PG7960BPS;PG1240BPS;PG1540BPS;PG1840BPS;PG2440BPS;PG2950BPS;PG2910BPS;PG3990BPS;PG5980BPS;PG7970BPS;PG1250BPS;PG1550BPS;PG1850BPS;PG2450BPS;PG1990BPX;PG2960BPX;PG3950BPX;PG3910BPX;PG5990BPX;PG7980BPX;PG1260BPX;PG1560BPX;PG1860BPX;PG2460BPX;PG1910BPX;PG2970BPX;PG3960BPX;PG5950BPX;PG5910BPX;PG7990BPX;PG1270BPX;PG1570BPX;PG1870BPX;PG2470BPX;PG2590BPX;PG2980BPX;PG3970BPX;PG5960BPX;PG7950BPX;PG7910BPX;PG1280BPX;PG1580BPX;PG1880BPX;PG2480BPX;PG2510BPX;PG2990BPX;PG3980BPX;PG5970BPX;PG7960BPX;PG1240BPX;PG1540BPX;PG1840BPX;PG2440BPX;PG2950BPX;PG2910BPX;PG3990BPX;PG5980BPX;PG7970BPX;PG1250BPX;PG1550BPX;PG1850BPX;PG2450BPX;PG1990PPS;PG2960PPS;PG3950PPS;PG3910PPS;PG5990PPS;PG7980PPS;PG1260PPS;PG1560PPS;PG1860PPS;PG2460PPS;PG1910PPS;PG2970PPS;PG3960PPS;PG5950PPS;PG5910PPS;PG7990PPS;PG1270PPS;PG1570PPS;PG1870PPS;PG2470PPS;PG2590PPS;PG2980PPS;PG3970PPS;PG5960PPS;PG7950PPS;PG7910PPS;PG1280PPS;PG1580PPS;PG1880PPS;PG2480PPS;PG2510PPS;PG2990PPS;PG3980PPS;PG5970PPS;PG7960PPS;PG1240PPS;PG1540PPS;PG1840PPS;PG2440PPS;PG2950PPS;PG2910PPS;PG3990PPS;PG5980PPS;PG7970PPS;PG1250PPS;PG1550PPS;PG1850PPS;PG2450PPS;PG1990PPX;PG2960PPX;PG3950PPX;PG3910PPX;PG5990PPX;PG7980PPX;PG1260PPX;PG1560PPX;PG1860PPX;PG2460PPX;PG1910PPX;PG2970PPX;PG3960PPX;PG5950PPX;PG5910PPX;PG7990PPX;PG1270PPX;PG1570PPX;PG1870PPX;PG2470PPX;PG2590PPX;PG2980PPX;PG3970PPX;PG5960PPX;PG7950PPX;PG7910PPX;PG1280PPX;PG1580PPX;PG1880PPX;PG2480PPX;PG2510PPX;PG2990PPX;PG3980PPX;PG5970PPX;PG7960PPX;PG1240PPX;PG1540PPX;PG1840PPX;PG2440PPX;PG2950PPX;PG2910PPX;PG3990PPX;PG5980PPX;PG7970PPX;PG1250PPX;PG1550PPX;PG1850PPX;PG2450PPX; | 直径：外径：4mm/5mm/6mm/7mm/8mm/9mm/10mm；内径：0.035''；长度：12/15/18/24/19/25/29/39/59/79mm | Cordis | 国械注进20163462897 | 条 | 盒 | 1 | 进口 | 康蒂思（上海）医疗器械有限公司 | 爱尔兰 Cordis Cashel
1418 | 68512010010200 | 介入诊断和治疗产品 | 外周血管介入治疗耗材 | 支架 | 外周球扩式支架 | 钴铬合金 | 10051079 | 支架系统 (商品名: PALMAZ BLUE on Aviator Plus) | PB1240PPS,PB1540PPS,PB1840PPS,PB2440PPS,PB1250PPS,PB1550PPS,PB1850PPS,PB2450PPS,PB1260PPS,PB1560PPS,PB1860PPS,PB2460PPS,PB1270PPS,PB1570PPS,PB1870PPS,PB2470PPS,PB1240PPX,PB1540PPX,PB1840PPX,PB2440PPX,PB1250PPX,PB1550PPX,PB1850PPX,PB2450PPX,PB1260PPX,PB1560PPX,PB1860PPX,PB2460PPX,PB1270PPX,PB1570PPX,PB1870PPX,PB2470PPX,PB1250BPX,PB1550BPX,PB1850BPX,PB2450BPX,PB1260BPX,PB1560BPX,PB1860BPX,PB2460BPX,PB1270BPX,PB1570BPX,PB1870BPX,PB2470BPX,PB1240BPS,PB1540BPS,PB1840BPS,PB2440BPS,PB1250BPS,PB1550BPS,PB1850BPS,PB2450BPS,PB1260BPS,PB1560BPS,PB1860BPS,PB2460BPS,PB1270BPS,PB1570BPS,PB1870BPS,PB2470BPS,PB1240BPX,PB1540BPX,PB1840BPX,PB2440BPX | 长度：12/15/18/24MM；直径：外径：4/5/6/7mm；内径：0.014" RX | Cordis | 国械注进20173461859 | 条 | 盒 | 1 | 进口 | 康蒂思（上海）医疗器械有限公司 | 爱尔兰 Cordis Cashel
1419 | 68512010020301 | 介入诊断和治疗产品 | 外周血管介入治疗耗材 | 支架 | 外周血管自膨式支架（直径4-14mm） | 镍钛合金 | 10052062 | 镍钛支架系统SMART Control Nitinol Stent System | C06020SV,C06030SV,C06040SV,C06060SV,C06080SV,C06100SV,C06020MV,C06030MV,C06040MV,C06060MV,C06080MV,C06100MV,C07020SV,C07030SV,C07040SV,C07060SV,C07080SV,C07100SV,C07020MV,C07030MV,C07040MV,C07060MV,C07080MV,C07100MV,C08020SV,C08030SV,C08040SV,C08060SV,C08080SV,C08100SV,C08020MV,C08030MV,C08040MV,C08060MV,C08080MV,C08100MV,C09020SV,C09030SV,C09040SV,C09060SV,C09080SV,C09020MV,C09030MV,C09040MV,C09060MV,C09080MV,C10020SV,C10030SV,C10040SV,C10060SV,C10080SV,C10020MV,C10030MV,C10040MV,C10060MV,C10080MV,C12020SV,C12030SV,C12040SV,C12060SV,C12080SV,C12020MV,C12030MV,C12040MV,C12060MV,C12080MV,C14030SV,C14040SV,C14060SV,C14080SV,C14030MV,C14040MV,C14060MV,C14080MV | 长度：2/3/4/6/8/10CM；直径：外径：6mm／7mm／8mm／9mm／10mm；内径：0.035''.长度：3/4/6/8CM；直径：外径：12mm/14mm；内径：0.035’’ | Cordis | 国械注进20153463626 | 条 | 盒 | 1 | 进口 | 康蒂思（上海）医疗器械有限公司 | 美国 Cordis Corporation
1420 | 68512010020301 | 介入诊断和治疗产品 | 外周血管介入治疗耗材 | 支架 | 外周血管自膨式支架（直径4-14mm） | 镍钛合金 | 10052058 | 镍钛支架系统SMART Nitinol Stent System | C06120MV,C07120MV,C08120MV,C06150MV,C07150MV,C08150MV | 长度：15CM；直径： 外径：6mm/7mm/8mm； 内径：0.035’’ | Cordis | 国械注进20153463625 | 根 | 盒 | 1 | 进口 | 康蒂思（上海）医疗器械有限公司 | 美国 Cordis Corporation
1421 | 68512010020301 | 介入诊断和治疗产品 | 外周血管介入治疗耗材 | 支架 | 外周血管自膨式支架（直径4-14mm） | 镍钛合金 | 10065568 | 镍钛支架系统 S.M.A.R.T. Flex Stent System | SF09020SV;SF10020SV;SF09030SV;SF10030SV;SF09040SV;SF10040SV;SF09060SV;SF10060SV;SF09080SV;SF10080SV;SF09100SV;SF10100SV;SF09020MV;SF10020MV;SF09030MV;SF10030MV;SF09040MV;SF10040MV;SF09060MV;SF10060MV;SF09080MV;SF10080MV;SF09100MV;SF10100MV;SF05030SV;SF06030SV;SF07030SV;SF08030SV;SF05040SV;SF06040SV;SF07040SV;SF08040SV;SF05060SV;SF06060SV;SF07060SV;SF08060SV;SF05080SV;SF06080SV;SF07080SV;SF08080SV;SF05100SV;SF06100SV;SF07100SV;SF08100SV;SF05030MV;SF06030MV;SF07030MV;SF08030MV;SF05040MV;SF06040MV;SF07040MV;SF08040MV;SF05060MV;SF06060MV;SF07060MV;SF08060MV;SF05080MV;SF06080MV;SF07080MY;SF08080MV;SF05100MV;SF06100MV;SF07100MV;SF08100MV; | 支架直径：5/6/7/8/9/10mm 支架长度：20/30/40/60/80/100mm; 输送系统长度：80/120cm | Cordis | 国械注进20163460050 | 根 | 盒 | 1 | 进口 | 康蒂思（上海）医疗器械有限公司 | 爱尔兰 Cordis Cashel
1422 | 68512010020301 | 介入诊断和治疗产品 | 外周血管介入治疗耗材 | 支架 | 外周血管自膨式支架（直径4-14mm） | 镍钛合金 | 10065570 | 镍钛支架系统 S.M.A.R.T. Flex Stent System | SF05120SV;SF06120SV;SF07120SV;SF08120SV;SF05150SV;SF06150SV;SF07150SV;SF08150SV;SF05120MV;SF06120MV;SF07120MV;SF08120MV;SF05150MV;SF06150MV;SF07150MV;SF08150MV | 支架直径：5/6/7/8/mm 支架长度：120/150mm; 输送系统长度：80/120cm | Cordis | 国械注进20163460050 | 根 | 盒 | 1 | 进口 | 康蒂思（上海）医疗器械有限公司 | 爱尔兰 Cordis Cashel
1423 | 68512010020303 | 介入诊断和治疗产品 | 外周血管介入治疗耗材 | 支架 | 外周血管自膨式支架（直径4-14mm） | 镍钛合金 | 10065571 | 镍钛支架系统 S.M.A.R.T. Flex Stent System | SF05200SV;SF06200SV;SF07200SV;SF08200SV;SF05200MV;SF06200MV;SF07200MV;SF08200MV; | 支架直径：5/6/7/8/mm 支架长度：200mm; 输送系统长度：80/120cm | Cordis | 国械注进20163460050 | 根 | 盒 | 1 | 进口 | 康蒂思（上海）医疗器械有限公司 | 爱尔兰 Cordis Cashel
1424 | 68512010020301 | 介入诊断和治疗产品 | 外周血管介入治疗耗材 | 支架 | 外周血管自膨式支架（直径4-14mm） | 镍钛合金 | 10058496 | 自膨式外周支架系统(商品名:Absolute Pro) | 1012832-20 | 支架直径：5mm；支架长度：20mm；导管长度：80cm | Abbott | 国食药监械(进)字2014第3464110号 | 根 | 盒 | 1 | 进口 | 雅培医疗器械贸易（上海）有限公司 | 美国 Abbott Vascular
1425 | 68512010020301 | 介入诊断和治疗产品 | 外周血管介入治疗耗材 | 支架 | 外周血管自膨式支架（直径4-14mm） | 镍钛合金 | 10070317 | 自膨式血管支架系统Absolute Pro Vascular Self-Expanding Stent System | 1012528-20;1012528-30;1012528-40;1012528-60;1012528-80;1012528-100;1012529-20;1012529-30;1012529-40;1012529-60;1012529-80;1012529-100;1012530-20;1012530-30;1012530-40;1012530-60;1012530-80;1012530-100;1012531-20;1012531-30;1012531-40;1012531-60;1012531-80;1012531-100;1012532-20;1012532-30;1012532-40;1012532-60;1012532-80;1012532-100;1012534-20;1012534-30;1012534-40;1012534-60;1012534-80;1012534-100;1012535-20;1012535-30;1012535-40;1012535-60;1012535-80;1012535-100;1012536-20;1012536-30;1012536-40;1012536-60;1012536-80;1012536-100;1012537-20;1012537-30;1012537-40;1012537-60;1012537-80;1012537-100;1012538-20;1012538-30;1012538-40;1012538-60;1012538-80;1012538-100 | 支架直径：6/7/8/9/10mm；支架长度：20/30/40/60/80/100mm；导管长度：80/135cm | Abbott | 国械注进20173461635 | 根 | 盒 | 1 | 进口 | 雅培医疗器械贸易（上海）有限公司 | 美国 Abbott Vascular
1426 | 68512010020301 | 介入诊断和治疗产品 | 外周血管介入治疗耗材 | 支架 | 外周血管自膨式支架（直径4-14mm） | 镍钛合金 | 10058497 | 自膨式外周支架系统(商品名:Absolute Pro LL) | 1013011-120 | 支架直径：5mm；支架长度：120mm；导管长度：80cm | Abbott | 国食药监械(进)字2014第3464109号 | 根 | 盒 | 1 | 进口 | 雅培医疗器械贸易（上海）有限公司 | 美国 Abbott Vascular
1427 | 68512010120701 | 介入诊断和治疗产品 | 外周血管介入治疗耗材 | 支架 | 胸主动脉直型支架 | 不锈钢，ePTFE(膨体聚四氟乙烯 | 10050566 | 大动脉覆膜支架系统 | 080 | XJZDZ（直管型）：24000、26000、28000、30000、32000、34000、36000、38000、40000、42000、44000系列 | Ankura | 国械注准20173460110 | 套 | 盒 | 1 | 国产 | 先健科技（深圳）有限公司
1428 | 68512010120702 | 介入诊断和治疗产品 | 外周血管介入治疗耗材 | 支架 | 胸主动脉直型支架 | 不锈钢，ePTFE(膨体聚四氟乙烯 | 10050716 | 大动脉覆膜支架系统 | 140/160/180 | XJZDZ（直管型） ：24000、26000、28000、30000、32000、34000、36000、38000、40000、42000、44000系列 | Ankura | 国械注准20173460110 | 套 | 盒 | 1 | 国产 | 先健科技（深圳）有限公司
1429 | 68512010120703 | 介入诊断和治疗产品 | 外周血管介入治疗耗材 | 支架 | 胸主动脉直型支架 | 不锈钢，ePTFE(膨体聚四氟乙烯 | 10050746 | 大动脉覆膜支架系统 | 200/220 | XJZDZ（直管型）：24000、26000、28000、30000、32000、34000、36000、38000、40000、42000、44000系列 | Ankura | 国械注准20173460110 | 套 | 盒 | 1 | 国产 | 先健科技（深圳）有限公司
1430 | 68512010121101 | 介入诊断和治疗产品 | 外周血管介入治疗耗材 | 支架 | 胸主动脉直型支架 | 镍钛合金，ePTFE(膨体聚四氟乙烯） | 10049718 | 胸主动脉覆膜血管内支架系统TAG | TAG2610; TAG2810; TAG3110; TAG3410; TAG3710; TAG4010; TAG4510 | 26mm*10cm 28mm*10cm 28mm*15cm 31mm*10cm 31mm*15cm 34mm*10cm 34mm*15cm 34mm*20cm 37mm*10cm 37mm*15cm 37mm*20cm 40mm*10cm 40mm*15cm 40mm*20cm 45mm*10cm | GORE | 国械注进20153464211 | 根 | 盒 | 1 | 进口 | 戈尔工业品贸易（上海）有限公司 | W.L.GORE＆ASSOCIATES，Inc.
1431 | 68512010120702 | 介入诊断和治疗产品 | 外周血管介入治疗耗材 | 支架 | 胸主动脉直型支架 | 不锈钢，ePTFE(膨体聚四氟乙烯 | 10049725 | 胸主动脉覆膜血管内支架系统TAG | TAG2815; TAG3115; TAG3415; TAG3715; TAG4015; TAG4515 | 28mm*15cm; 31mm*15cm; 34mm*15cm; 37mm*15cm; 40mm*15cm; 45mm*15cm; | GORE | 国械注进20153464211 | 根 | 盒 | 1 | 进口 | 戈尔工业品贸易（上海）有限公司 | W.L.GORE＆ASSOCIATES，Inc.
1432 | 68512010121103 | 介入诊断和治疗产品 | 外周血管介入治疗耗材 | 支架 | 胸主动脉直型支架 | 镍钛合金，ePTFE(膨体聚四氟乙烯） | 10049759 | 胸主动脉覆膜血管内支架系统TAG | TAG3420 TAG3720 TAG4020 TAG4520 | 34mm*20cm 37mm*20cm 40mm*20cm 45mm*20cm | GORE | 国械注进20153464211 | 根 | 盒 | 1 | 进口 | 戈尔工业品贸易（上海）有限公司 | W.L.GORE＆ASSOCIATES，Inc.
1433 | 68512010121103 | 介入诊断和治疗产品 | 外周血管介入治疗耗材 | 支架 | 胸主动脉直型支架 | 镍钛合金，ePTFE(膨体聚四氟乙烯） | 10049732 | 胸主动脉覆膜血管内支架系统cTAG | TGU343420 TGU373720 TGU404020 TGU454520 | 34mm*34mm*20cm 37mm*37mm*20cm 40mm*40mm*20cm 45mm*45mm*20cm | GORE | 国械注进20153463498 | 根 | 盒 | 1 | 进口 | 戈尔工业品贸易（上海）有限公司 | W.L.GORE＆ASSOCIATES，Inc.
1434 | 68512010121101 | 介入诊断和治疗产品 | 外周血管介入治疗耗材 | 支架 | 胸主动脉直型支架 | 镍钛合金，ePTFE(膨体聚四氟乙烯） | 10049711 | 胸主动脉覆膜血管内支架系统cTAG | TGU212110; TGU262610; TGU282810; TGU313110; TGU343410; TGU373710; TGU404010; TGU454510; | 21mm*21mm*10cm; 26mm*26mm*10cm; 28mm*28mm*10cm; 31mm*31mm*10cm; 34mm*34mm*10cm; 37mm*37mm*10cm; 40mm*40mm*10cm; 45mm*45mm*10cm; | GORE | 国械注进20153463498 | 根 | 盒 | 1 | 进口 | 戈尔工业品贸易（上海）有限公司 | W.L.GORE＆ASSOCIATES，Inc.
1435 | 68512010121102 | 介入诊断和治疗产品 | 外周血管介入治疗耗材 | 支架 | 胸主动脉直型支架 | 镍钛合金，ePTFE(膨体聚四氟乙烯） | 10049721 | 胸主动脉覆膜血管内支架系统cTAG | TGU282815； TGU313115； TGU343415； TGU373715； TGU404015； TGU454515； | 28mm*28mm*15cm; 31mm*31mm*15cm; 34mm*34mm*15cm; 37mm*37mm*15cm; 40mm*40mm*15cm; 45mm*45mm*15cm; | GORE | 国械注进20153463498 | 根 | 盒 | 1 | 进口 | 戈尔工业品贸易（上海）有限公司 | W.L.GORE＆ASSOCIATES，Inc.
1436 | 68512010190701 | 介入诊断和治疗产品 | 外周血管介入治疗耗材 | 支架 | 腹主动脉分叉型支架 | 不锈钢，ePTFE(膨体聚四氟乙烯 | 10050757 | 大动脉覆膜支架系统 | 040/060/080/100 | XJZDF（分叉型）：24000、26000、28000、30000、32000、34000、36000、38000、40000、42000、44000系列 | Ankura | 国械注准20173460110 | 套 | 盒 | 1 | 国产 | 先健科技（深圳）有限公司
1437 | 68512010190702 | 介入诊断和治疗产品 | 外周血管介入治疗耗材 | 支架 | 腹主动脉分叉型支架 | 不锈钢，ePTFE(膨体聚四氟乙烯 | 10050764 | 大动脉覆膜支架系统 | 120/140/160/180 | XJZDF（分叉型）：24000、26000、28000、30000、32000、34000、36000、38000、40000、42000、44000系列 | Ankura | 国械注准20173460110 | 套 | 盒 | 1 | 国产 | 先健科技（深圳）有限公司
1438 | 68512010190703 | 介入诊断和治疗产品 | 外周血管介入治疗耗材 | 支架 | 腹主动脉分叉型支架 | 不锈钢，ePTFE(膨体聚四氟乙烯 | 10050767 | 大动脉覆膜支架系统 | 200/220 | XJZDF（分叉型）：24000、26000、28000、30000、32000、34000、36000、38000、40000、42000、44000系列 | Ankura | 国械注准20173460110 | 套 | 盒 | 1 | 国产 | 先健科技（深圳）有限公司
1439 | 68512010191102 | 介入诊断和治疗产品 | 外周血管介入治疗耗材 | 支架 | 腹主动脉分叉型支架 | 镍钛合金，ePTFE(膨体聚四氟乙烯） | 10049860 | 腹主动脉覆膜血管内支架系统EXCLUDER | PXT231212;PXT231214;PXT231216;PXT231218;PXT231412;PXT231414;PXT231416;PXT231418;PXT261212;PXT261214;PXT261216;PXT261218;PXT261412;PXT261414;PXT261416;PXT261418;PXT281212;PXT281214;PXT281216;PXT281218;PXT281412;PXT281414;PXT281416;PXT281418;PXT311413;PXT311415;PXT311417 | 23mm*12mm*12cm 23mm*12mm*14cm 23mm*12mm*16cm 23mm*12mm*18cm 23mm*14.5mm*12cm 23mm*14.5mm*14cm 23mm*14.5mm*16cm 23mm*14.5mm*18cm 26mm*12mm*12cm 26mm*12mm*14cm 26mm*12mm*16cm 26mm*12mm*18cm 26mm*14.5mm*12cm 26mm*14.5mm*14cm 26mm*14.5mm*16cm 26mm*14.5mm*18cm 28.5mm*12mm*12cm 28.5mm*12mm*14cm 28.5mm*12mm*16cm 28.5mm*12mm*18cm 28.5mm*14.5mm*12cm 28.5mm*14.5mm*14cm 28.5mm*14.5mm*16cm 28.5mm*14.5mm*18cm 31.5mm*14.5mm*13cm 31.5mm*14.5mm*15cm 31.5mm*14.5mm*17cm | GORE | 国械注进20153462102 | 根 | 盒 | 1 | 进口 | 戈尔工业品贸易（上海）有限公司 | W.L.GORE＆ASSOCIATES，Inc.
1440 | 68512010191102 | 介入诊断和治疗产品 | 外周血管介入治疗耗材 | 支架 | 腹主动脉分叉型支架 | 镍钛合金，ePTFE(膨体聚四氟乙烯） | 10049843 | 腹主动脉覆膜血管内支架系统C3 | RMT231212;RMT231214;RMT231216;RMT231218;RMT231412;RMT231414;RMT231416;RMT231418;RMT261212;RMT261214;RMT261216;RMT261218;RMT261412;RMT261414;RMT261416;RMT261418;RMT281212;RMT281214;RMT281216;RMT281218;RMT281412;RMT281414;RMT281416;RMT281418;RMT311413;RMT311415;RMT311417 | 23mm*12mm*12cm; 23mm*12mm*14cm; 23mm*12mm*16cm; 23mm*12mm*18cm; 23mm*14.5mm*12cm; 23mm*14.5mm*14cm; 23mm*14.5mm*16cm; 23mm*14.5mm*18cm; 26mm*12mm*12cm; 26mm*12mm*14cm; 26mm*12mm*16cm; 26mm*12mm*18cm; 26mm*14.5mm*12cm; 26mm*14.5mm*14cm; 26mm*14.5mm*16cm; 26mm*14.5mm*18cm; 28.5mm*12mm*12cm; 28.5mm*12mm*14cm; 28.5mm*12mm*16cm; 28.5mm*12mm*18cm; 28.5mm*14.5mm*12cm; 28.5mm*14.5mm*14cm; 28.5mm*14.5mm*16cm; 28.5mm*14.5mm*18cm; 31.5mm*14.5mm*13cm; 31.5mm*14.5mm*15cm; 31.5mm*14.5mm*17cm; | GORE | 国械注进20143465403 | 根 | 盒 | 1 | 进口 | 戈尔工业品贸易（上海）有限公司 | W.L.GORE＆ASSOCIATES，Inc.
1441 | 68512056040000 | 介入诊断和治疗产品 | 外周血管介入治疗耗材 | 血栓保护装置 | 可取出腔静脉滤器 | 各种材质 | 10050363 | 腔静脉滤器 | XJLX1840、XJLX2550、XJLX3260 | XJLX1840、XJLX2550、XJLX3260 | Aegisy | 国食药监械（准）字2014第3770255号（更） | 套 | 盒 | 1 | 国产 | 先健科技（深圳）有限公司
1442 | 68512056040000 | 介入诊断和治疗产品 | 外周血管介入治疗耗材 | 血栓保护装置 | 可取出腔静脉滤器 | 各种材质 | 10050761 | 回收导管 OptEase Retrieval Catheter | 466C210F | 直径：外径：10F；内径：8F；长度：80CM | Cordis | 国械注进20153772366 | 根 | 盒 | 1 | 进口 | 康蒂思（上海）医疗器械有限公司 | 美国 Cordis Corporation
1443 | 68512056030000 | 介入诊断和治疗产品 | 外周血管介入治疗耗材 | 血栓保护装置 | 永久性腔静脉滤器 | 各种材质 | 10050801 | 腔静脉滤器套件TrapEasePermanentVenaCavaFilterandIntroductionKit | 466-P306A/466-P306B | 长度：90／55CM | Cordis | 国械注进20153771374 | 个 | 盒 | 1 | 进口 | 康蒂思（上海）医疗器械有限公司 | 爱尔兰 Cordis Cashel
1444 | 68512056040000 | 介入诊断和治疗产品 | 外周血管介入治疗耗材 | 血栓保护装置 | 可取出腔静脉滤器 | 各种材质 | 10050778 | 可回收腔静脉滤器 OptEase Retrievable Vena Cava Filter | 466F210A/466F210B | 长度：90／55CM | Cordis | 国械注进20153770706 | 个 | 盒 | 1 | 进口 | 康蒂思（上海）医疗器械有限公司 | 爱尔兰 Cordis Cashel
1445 | 68512056040000 | 介入诊断和治疗产品 | 外周血管介入治疗耗材 | 血栓保护装置 | 可取出腔静脉滤器 | 各种材质 | 10058144 | 腔静脉滤器 | IGTCFS-65-FEM，IGTCFS-65-JUG，IGTCFS-65-UNI | IGTCFS-65-FEM，IGTCFS-65-JUG，IGTCFS-65-UNI | COOK | 国械注进20153662354 | 根 | 盒 | 1 | 进口 | 库克（中国）医疗贸易有限公司 | 丹麦 William Cook Europe APS
1446 | 68512056040000 | 介入诊断和治疗产品 | 外周血管介入治疗耗材 | 血栓保护装置 | 可取出腔静脉滤器 | 各种材质 | 10058143 | 腔静脉滤器 | IGTCFS-65-FEM-CELECT IGTCFS-65-JUG-CELECT IGTCFS-65-UNI-CELECT | IGTCFS-65-FEM-CELECT IGTCFS-65-JUG-CELECT IGTCFS-65-UNI-CELECT | COOK | 国食药监械(进)字2012第3463986号 | 根 | 盒 | 1 | 进口 | 库克（中国）医疗贸易有限公司 | 丹麦 William Cook Europe APS
1447 | 68512056040000 | 介入诊断和治疗产品 | 外周血管介入治疗耗材 | 血栓保护装置 | 可取出腔静脉滤器 | 各种材质 | 10087239 | 腔静脉滤器 | IGTCFS-65-2-FEM-CELECT,IGTCFS-65-2-JUG-CELECT,IGTCFS-65-2-UNI-CELECT | IGTCFS-65-2-FEM-CELECT,IGTCFS-65-2-JUG-CELECT,IGTCFS-65-2-UNI-CELECT | COOK | 国食药监械(进)字2014第3772865号 | 套 | 包 | 1 | 进口 | 库克（中国）医疗贸易有限公司 | William Cook Europe ApS
1448 | 68512010170701 | 介入诊断和治疗产品 | 外周血管介入治疗耗材 | 支架 | 腹主动脉直管型支架 | 不锈钢，ePTFE(膨体聚四氟乙烯 | 10050751 | 大动脉覆膜支架系统 | 060 | XJZDZ（直管型）：24000、26000、28000、30000、32000、34000、36000、38000、40000、42000、44000系列 | Ankura | 国械注准20173460110 | 套 | 盒 | 1 | 国产 | 先健科技（深圳）有限公司
1449 | 68512010211001 | 介入诊断和治疗产品 | 外周血管介入治疗耗材 | 支架 | 腹主动脉覆膜支架延长物 | 镍钛合金，涤纶 | 10054409 | 分叉型覆膜支架及输送系统 | HBL****-*** | L3(mm):50、60、70、80、90、100、110、120;D3、D4(mm):12、14、16、18 |  | 国食药监械(准)字2014第3461545号(更) | 条 | 桶 | 1 | 国产 | 微创心脉医疗科技（上海）有限公司
1450 | 68512010211102 | 介入诊断和治疗产品 | 外周血管介入治疗耗材 | 支架 | 腹主动脉覆膜支架延长物 | 镍钛合金，ePTFE(膨体聚四氟乙烯） | 10049879 | 腹主动脉覆膜血管内支架系统EXCLUDER | PXC121000 PXC121200 PXC121400 PXC141000 PXC141200 PXC141400 PXC161000 PXC161200 PXC161400 PXC181000 PXC181200 PXC181400 PXC201000 PXC201200 PXC201400 PXC231000 PXC231200 PXC231400 PXC271000 PXC271200 PXC271400 PXL161007 PXL161207 PXL161407 | 覆膜支架直径有10;12;14.5;16;18;20;23;27mm； 覆膜支架长度有7;10;12;14cm | GORE | 国械注进20153462102 | 根 | 盒 | 1 | 进口 | 戈尔工业品贸易（上海）有限公司 | W.L.GORE＆ASSOCIATES，Inc.
1451 | 68512010211101 | 介入诊断和治疗产品 | 外周血管介入治疗耗材 | 支架 | 腹主动脉覆膜支架延长物 | 镍钛合金，ePTFE(膨体聚四氟乙烯） | 10049894 | 腹主动脉覆膜血管内支架系统EXCLUDER | PXA230300 PXA260300 PXA280300 PXA320400 | 23mm*3.3cm 26mm*3.3cm 28.5mm*3.3cm 32mm*4.5cm | GORE | 国械注进20153462102 | 根 | 盒 | 1 | 进口 | 戈尔工业品贸易（上海）有限公司 | W.L.GORE＆ASSOCIATES，Inc.
1452 | 68512010211102 | 介入诊断和治疗产品 | 外周血管介入治疗耗材 | 支架 | 腹主动脉覆膜支架延长物 | 镍钛合金，ePTFE(膨体聚四氟乙烯） | 10065735 | 腹主动脉覆膜血管内支架系统 | PLC121000 PLC121200 PLC121400 PLC141000 PLC141200 PLC141400 PLC161000 PLC161200 PLC161400 PLC181000 PLC181200 PLC181400 PLC201000 PLC201200 PLC201400 PLC231000 PLC231200 PLC231400 PLC271000 PLC271200 PLC271400 PLL161007 PLL161207 PLL161407 | 12mm*10cm 12mm*12cm 12mm*14cm 14.5mm*10cm 14.5mm*12cm 14.5mm*14cm 16mm*9.5cm 16mm*11.5cm 16mm*13.5cm 18mm*9.5cm 18mm*11.5cm 18mm*13.5cm 20mm*9.5cm 20mm*11.5cm 20mm*13.5cm 23mm*9.5cm 23mm*11.5cm 23mm*13.5cm 27mm*9.5cm 27mm*11.5cm 27mm*13.5cm 10mm*7cm 12mm*7cm 14.5mm*7cm | GORE | 国械注进20153462102 | 根 | 盒 | 1 | 进口 | 戈尔工业品贸易（上海）有限公司 | W.L.GORE＆ASSOCIATES，Inc.
1453 | 68512010211101 | 介入诊断和治疗产品 | 外周血管介入治疗耗材 | 支架 | 腹主动脉覆膜支架延长物 | 镍钛合金，ePTFE(膨体聚四氟乙烯） | 10065734 | 腹主动脉覆膜血管内支架系统 | PLA230300 PLA260300 PLA280300 PLA320400 PLA360400 | 23mm*3.3cm 26mm*3.3cm 28.5mm*3.3cm 32mm*4.5cm 36mm*4.5cm | GORE | 国械注进20153462102 | 根 | 盒 | 1 | 进口 | 戈尔工业品贸易（上海）有限公司 | W.L.GORE＆ASSOCIATES，Inc.
1454 | 68512010040302 | 介入诊断和治疗产品 | 外周血管介入治疗耗材 | 支架 | 外周血管编织型支架系统 | 镍钛合金 | 10070578 | 外周编织型支架系统Supera Peripheral Stent System(长度20/30/40/60/80mm) | S-45-020-080-P6;S-45-030-080-P6;S-45-040-080-P6;S-45-060-080-P6;S-45-080-080-P6;S-50-020-080-P6;S-50-030-080-P6;S-50-040-080-P6;S-50-060-080-P6;S-50-080-080-P6;S-55-020-080-P6;S-55-030-080-P6;S-55-040-080-P6;S-55-060-080-P6;S-55-080-080-P6;S-60-020-080-P6;S-60-030-080-P6;S-60-040-080-P6;S-60-060-080-P6;S-60-080-080-P6;S-65-020-080-P6;S-65-030-080-P6;S-65-040-080-P6;S-65-060-080-P6;S-65-080-080-P6;S-45-020-120-P6;S-45-030-120-P6;S-45-040-120-P6;S-45-060-120-P6;S-45-080-120-P6;S-50-020-120-P6;S-50-030-120-P6;S-50-040-120-P6;S-50-060-120-P6;S-50-080-120-P6;S-55-020-120-P6;S-55-030-120-P6;S-55-040-120-P6;S-55-060-120-P6;S-55-080-120-P6;S-60-020-120-P6;S-60-030-120-P6;S-60-040-120-P6;S-60-060-120-P6;S-60-080-120-P6;S-65-020-120-P6;S-65-030-120-P6;S-65-040-120-P6;S-65-060-120-P6;S-65-080-120-P6 | 标称支架直径:4.5/5.0/5.5/6.0/6.5mm; 支架内径:4.0/4.5/5.0/5.5/6.0mm; 支架外径:4.6/5.1/5.5/5.6/6.2/6.7mm; 支架长度:20/30/40/60/80mm; 导管长度:80/120cm | Abbott | 国械注进20163462527 | 根 | 盒 | 1 | 进口 | 雅培医疗器械贸易（上海）有限公司 | 美国 Abbott Vascular
1455 | 68512010040302 | 介入诊断和治疗产品 | 外周血管介入治疗耗材 | 支架 | 外周血管编织型支架系统 | 镍钛合金 | 10070584 | 外周编织型支架系统Supera Peripheral Stent System(长度100/120mm) | S-45-100-080-P6;S-45-120-080-P6;S-50-100-080-P6;S-50-120-080-P6;S-55-100-080-P6;S-55-120-080-P6;S-60-100-080-P6;S-60-120-080-P6;S-65-100-080-P6;S-65-120-080-P6;S-45-100-120-P6;S-45-120-120-P6;S-50-100-120-P6;S-50-120-120-P6;S-55-100-120-P6;S-55-120-120-P6;S-60-100-120-P6;S-60-120-120-P6;S-65-100-120-P6;S-65-120-120-P6 | 标称支架直径:4.5/5.0/5.5/6.0/6.5mm; 支架内径:4/4.5/5.0/5.5/6.0mm; 支架外径:4.6/5.1/5.5/5.6/6.2/6.7mm; 支架长度:100/120mm; 导管长度:80/120cm | Abbott | 国械注进20163462527 | 根 | 盒 | 1 | 进口 | 雅培医疗器械贸易（上海）有限公司 | 美国 Abbott Vascular
1456 | 68512010040301 | 介入诊断和治疗产品 | 外周血管介入治疗耗材 | 支架 | 外周血管编织型支架系统 | 镍钛合金 | 10070592 | 外周编织型支架系统Supera Peripheral Stent System(150mm) | S-55-150-080-P6;S-60-150-080-P6;S-65-150-080-P6;S-55-150-120-P6;S-60-150-120-P6;S-65-150-120-P6 | 标称支架直径:5.5/6.0/6.5mm; 支架内径:5.0/5.5/6.0mm; 支架外径:5.5/5.6/6.2/6.7mm; | Abbott | 国械注进20163462527 | 根 | 盒 | 1 | 进口 | 雅培医疗器械贸易（上海）有限公司 | 美国 Abbott Vascular
1457 | 68512060150000 | 介入诊断和治疗产品 | 外周血管介入治疗耗材 | 附件 | 栓塞专用注射器 | 各种材质 | 10051834 | Medallion栓塞专用注射器 | MSS031-DG,MSS031-LB,MSS031-PR,MSS031-R,MSSF121,MSSW11，K01-60078，K01-60085，K01-60097，K01-60106,MSS160 | 注射器容量：3ml、6ml、10ml、20ml、30ml、60ml | Merit Medical | 国械注进20153152114 | 支 | 包 | 1 | 进口 | 麦瑞通医疗器械（北京）有限公司 | Merit Medical Systems,Inc
1458 | 68512010060003 | 介入诊断和治疗产品 | 外周血管介入治疗耗材 | 支架 | 颈动脉专用自膨式支架 | 各种材质 | 10049313 | 外周支架系统（商品名：Astron） | Astron 7/30/70；Astron 7/40/70；Astron 7/60/70；Astron 7/80/70；Astron 8/30/70；Astron 8/40/70；Astron 8/60/70；Astron 8/80/70；Astron 9/30/70；Astron 9/40/70；Astron 9/60/70；Astron 9/80/70；Astron 7/30/120；Astron 7/40/120；Astron 7/60/120；Astron 7/80/120；Astron 8/30/120；Astron 8/40/120；Astron 8/60/120；Astron 8/80/120；Astron 9/30/120；Astron 9/40/120；Astron 9/60/120；Astron 9/80/120；Astron 10/40/70；Astron 10/80/70；Astron 10/60/70 | 直径：外径：7、8、9、10mm；内径：无；长度：30/40/60/80mm；输送器可用长度：70/120cm | BIOTRONIK | 国械注进20163462345 | 条 | 包 | 1 | 进口 | 百多力（北京）医疗器械有限公司 | 瑞士 Biotronik AG
1459 | 68512010060002 | 介入诊断和治疗产品 | 外周血管介入治疗耗材 | 支架 | 颈动脉专用自膨式支架 | 各种材质 | 10043843 | 颈动脉支架(单轨型)（商品名：Wallstent） | H965SCH647010 H965SCH647070 H965SCH647080 H965SCH647090 H965SCH647120 H965SCH647130 H965SCH647140 | CAROTID WALLSTENT MONORAIL 6.0-22 CAROTID WALLSTENT MONORAIL 8.0-21 CAROTID WALLSTENT MONORAIL 8.0-29 CAROTID WALLSTENT MONORAIL 8.0-36 CAROTID WALLSTENT MONORAIL 10.0-24 CAROTID WALLSTENT MONORAIL 10.0-31 CAROTID WALLSTENT MONORAIL 10.0-37 | Boston Scientific | 国食药监械（进）字2014第3462884号 | 个 | 盒 | 1 | 进口 | 波科国际医疗贸易（上海）有限公司 | 美国 Boston Scientific Corporation
1460 | 68512010070100 | 介入诊断和治疗产品 | 外周血管介入治疗耗材 | 支架 | 肾动脉专用自膨式支架 | 不锈钢 | 10058587 | 肾动脉支架系统(商品名:Hippocampus) | IHP040100080 IHP040150080 IHP040200080 IHP050100080 IHP050150080 IHP050200080 IHP050240080 IHP055100080 IHP055150080 IHP055200080 IHP060100080 IHP060150080 IHP060200080 IHP060240080 IHP065150080 IHP065200080 IHP070150080 IHP070200080 IHP070240080 IHP040100145 IHP040150145 IHP040200145 IHP050100145 IHP050150145 IHP050200145 IHP050240145 IHP055100145 IHP055150145 IHP055200145 IHP060100145 IHP060150145 IHP060200145 IHP060240145 IHP065150145 IHP065200145 IHP070150145 IHP070200145 IHP070240145 | 直径：外径：4.0\5.0\5.5\6.0\6.5\7.0MM；长度：10\15\20\24MM；其他描述：操作杆长80CM，145CM | invatec | 国械注进20163462699 | 个 | 盒 | 1 | 进口 | 美敦力（上海）管理有限公司 | 意大利 Invatec S.p.A
1461 | 68512010070200 | 介入诊断和治疗产品 | 外周血管介入治疗耗材 | 支架 | 肾动脉专用自膨式支架 | 钴铬合金 | 10058590 | 快速交换式肾动脉支架系统（商品名：Racer） | RCR412XS RCR512XS RCR612XS RCR712XS RCR418XS RCR518XS RCR618XS RCR718XS RCR412XL RCR512XL RCR612XL RCR712XL RCR418XL RCR518XL RCR618XL RCR718XL | 直径：4／5／6／7mm；长度：12／18mm | Medtronic | 国食药监械(进)字2012第3461728号 | 个 | 盒 | 1 | 进口 | 美敦力（上海）管理有限公司 | 美国 Medtronic Inc.
1462 | 68512010082001 | 介入诊断和治疗产品 | 外周血管介入治疗耗材 | 支架 | 外周覆膜支架 | 不含涂层ePTFE(膨体聚四氟乙烯 | 10049422 | 血管内覆膜支架系统 | VBC050202;VBC050502;VBC060202;VBC060502;VBC070202;VBC070502;VBC080202;VBC080502;VBC090502;VBC100202;VBC100502;VBC110202;VBC110502;VBC130202;VBC130502;VBC060501;VBC070501;VBC080501 | 覆膜支架直径5mm、6mm、7mm、8mm、9mm、10mm、11cm、13mm，覆膜支架长度2.5cm、5cm，输送系统长度75cm、120cm | GORE | 国械注进20163462718 | 根 | 盒 | 1 | 进口 | 戈尔工业品贸易（上海）有限公司 | W.L.GORE＆ASSOCIATES，Inc.
1463 | 68512010082001 | 介入诊断和治疗产品 | 外周血管介入治疗耗材 | 支架 | 外周覆膜支架 | 不含涂层ePTFE(膨体聚四氟乙烯 | 10049494 | 血管内覆膜支架系统 | VBC051002;VBC061002;VBC071002;VBC081002;VBC091002;VBC101002;VBC111002;VBC131002;VBC061001;VBC071001;VBC081001 | 覆膜支架直径5mm、6mm、7mm、8mm、9mm、10mm、11cm、13mm，覆膜支架长度10cm，输送系统长度75cm、120cm | GORE | 国械注进20163462718 | 根 | 盒 | 1 | 进口 | 戈尔工业品贸易（上海）有限公司 | W.L.GORE＆ASSOCIATES，Inc.
1464 | 68512010082201 | 介入诊断和治疗产品 | 外周血管介入治疗耗材 | 支架 | 外周覆膜支架 | 含涂层ePTFE(膨体聚四氟乙烯） | 10049680 | 肝素涂层血管内覆膜支架系统 | VBH050202W;VBH050502W;VBH060201W;VBH060202W;VBH060501W;VBH060502W;VBH070201W;VBH070202W;VBH070501W;VBH070502W;VBH080201W;VBH080202W;VBH080501W;VBH080502W;VBH090502W;VBH100202W;VBH100502W;VBH110202W;VBH110502W;VBH130202W;VBH130502W | 覆膜支架直径5mm、6mm、7mm、8mm、9mm、10mm、11cm、13mm，覆膜支架长度2.5cm、5cm，输送系统长度75cm、120cm | GORE | 国食药监械（进）字2014第3462817号 | 根 | 盒 | 1 | 进口 | 戈尔工业品贸易（上海）有限公司 | W.L.GORE＆ASSOCIATES，Inc.
1465 | 68512010082201 | 介入诊断和治疗产品 | 外周血管介入治疗耗材 | 支架 | 外周覆膜支架 | 含涂层ePTFE(膨体聚四氟乙烯） | 10049685 | 肝素涂层血管内覆膜支架系统 | VBH051002W;VBH061001W;VBH061002W;VBH071001W;VBH071002W;VBH081001W;VBH081002W;VBH091002W;VBH101002W;VBH111002W;VBH131002W | 覆膜支架直径5mm、6mm、7mm、8mm、9mm、10mm、11cm、13mm，覆膜支架长度10cm，输送系统长度75cm、120cm | GORE | 国食药监械（进）字2014第3462817号 | 根 | 盒 | 1 | 进口 | 戈尔工业品贸易（上海）有限公司 | W.L.GORE＆ASSOCIATES，Inc.
1466 | 68512010082002 | 介入诊断和治疗产品 | 外周血管介入治疗耗材 | 支架 | 外周覆膜支架 | 不含涂层ePTFE(膨体聚四氟乙烯 | 10049675 | 血管内覆膜支架系统 | VBC051502;VBC061502;VBC071502;VBC081502;VBC091502;VBC101502;VBC061501;VBC071501;VBC081501 | 覆膜支架直径5mm、6mm、7mm、8mm、9mm、10mm、11cm、13mm，覆膜支架长度15cm，输送系统长度75cm、120cm | GORE | 国械注进20163462718 | 根 | 盒 | 1 | 进口 | 戈尔工业品贸易（上海）有限公司 | W.L.GORE＆ASSOCIATES，Inc.
1467 | 68512010082202 | 介入诊断和治疗产品 | 外周血管介入治疗耗材 | 支架 | 外周覆膜支架 | 含涂层ePTFE(膨体聚四氟乙烯） | 10049690 | 肝素涂层血管内覆膜支架系统 | VBH051502W;VBH061501W;VBH061502W;VBH071501W;VBH071502W;VBH081501W;VBH081502W;VBH091502W;VBH101502W | 覆膜支架直径5mm、6mm、7mm、8mm、9mm、10mm、11cm、13mm，覆膜支架长度15cm，输送系统长度75cm、120cm | GORE | 国食药监械（进）字2014第3462817号 | 根 | 盒 | 1 | 进口 | 戈尔工业品贸易（上海）有限公司 | W.L.GORE＆ASSOCIATES，Inc.
1468 | 68512010082001 | 介入诊断和治疗产品 | 外周血管介入治疗耗材 | 支架 | 外周覆膜支架 | 不含涂层ePTFE(膨体聚四氟乙烯 | 10049504 | TIPS覆膜支架系统 | PTB084275W;PTB085275W;PTB104275W;PTB105275W;PTB124275W;PTB086275W;PTB087275W;PTB088275W;PTB106275W;PTB107275W;PTB108275W;PTB126275W;PTB128275W | 覆膜支架直径8mm、10mm、12mm，支架覆膜部分长度4cm、5cm、6cm、7cm、8cm，支架未覆膜部分长度2cm。 | GORE | 国械注进20143466223 | 根 | 盒 | 1 | 进口 | 戈尔工业品贸易（上海）有限公司 | W.L.GORE＆ASSOCIATES，Inc.
1469 | 68512020010001 | 介入诊断和治疗产品 | 外周血管介入治疗耗材 | 球囊 | 普通球囊(直径4-13mm) | 各种材质 | 10055408 | 外周球囊扩张导管 | IRIS球囊标称直径(mm):4.0-12.0 | 球囊有效长度(mm):20-300 | acotec | 国械注准20143772119 | 根 | 盒 | 1 | 国产 | 北京先瑞达医疗科技有限公司
1470 | 68512020010002 | 介入诊断和治疗产品 | 外周血管介入治疗耗材 | 球囊 | 普通球囊(直径4-13mm) | 各种材质 | 10055420 | 外周球囊扩张导管 | JAS球囊标称直径(mm):4.0-12.0 | 球囊有效长度(mm):20-300 | acotec | 国械注准20143772119 | 根 | 盒 | 1 | 国产 | 北京先瑞达医疗科技有限公司
1471 | 68512020010001 | 介入诊断和治疗产品 | 外周血管介入治疗耗材 | 球囊 | 普通球囊(直径4-13mm) | 各种材质 | 10050832 | 球囊扩张导管(商品名:PowerFlex P3) | 420-0000L;420-0000S;420-0000T;420-0000V;420-0000X;420-0010L;420-0010S;420-0010T;420-0010V;420-0010X;420-0020L;420-0020S;420-0020T;420-0020V;420-0020X;420-0030L;420-0030S;420-0030T;420-0030V;420-0030X...详见注册证 | 长度：2-10CM；直径：外径：4-12MM；内径：无 | Cordis | 国械注进20173771269 | 条 | 盒 | 1 | 进口 | 康蒂思（上海）医疗器械有限公司 | 爱尔兰 Cordis Cashel
1472 | 68512020010001 | 介入诊断和治疗产品 | 外周血管介入治疗耗材 | 球囊 | 普通球囊(直径4-13mm) | 各种材质 | 10050869 | 球囊扩张导管(商品名:PowerFlex Pro) | 4400302S,4400402S,4400502S,4400602S,4400702S,4400802S,4400902S,4401002S,4401202S,4400503S,4400603S,4400703S,4400803S,4400903S,4401003S,4401203S,4400304S,4400404S,4400504S,4400604S,4400704S,4400804S,4400904S,4401004S,4401204S,4400306S,4400406S,4400506S,4400606S,4400706S,4400806S,4400906S,4401006S,4401206S,4400308S,4400408S,4400508S,4400608S,4400708S,4400808S,4400908S,4401008S,4400310S,4400410S,4400510S,4400610S,4400710S,4400810S,4400910S,4401010S,4400312S,4400412S,4400512S,4400612S,4400315S,4400415S,4400515S,4400615S,4400302X,4400402X,4400502X,4400602X,4400702X,4400802X,4400902X,4401002X,4401202X,4400503X,4400603X,4400703X,4400803X,4400903X,4401003X,4401203X,4400304X,4400404X,4400504X,4400604X,4400704X,4400804X,4400904X,4401004X,4401204X,4400306X,4400406X,4400506X,4400606X,4400706X,4400806X,4400906X,4401006X,4401206X,4400308X,4400408X,4400508X,4400608X,4400708X,4400808X,4400908X,4401008X,4400310X,4400410X,4400510X,4400610X,4400710X,4400810X,4400910X,4401010X,4400312X,4400412X,4400512X,4400612X | 长度2cm-22cm，直径3mm-12mm，内径0.035’’ | Cordis | 国械注进20173771423 | 条 | 盒 | 1 | 进口 | 康蒂思（上海）医疗器械有限公司 | 美国 Cordis Corporation
1473 | 68512020010003 | 介入诊断和治疗产品 | 外周血管介入治疗耗材 | 球囊 | 普通球囊(直径4-13mm) | 各种材质 | 10050946 | 球囊扩张导管Aviator Plus PTA Balloon Dilatation Catheter | 424-4515S,424-5015S,424-5515S,424-6015S,424-7015S,424-4515W,424-5015W,424-5515W,424-6015W,424-7015W,,424-4520S,424-5020S,424-5520S,424-6020S,424-7020S,424-4520W,424-5020W,424-5520W,424-6020W,424-7020W,424-4530S,424-5030S,424-5530S,424-6030S,424-7030S,424-4530W,424-5030W,424-5530W,424-6030W,424-7030W,424-4540S,424-5040S,424-5540S,424-6040S,424-7040S,424-4540W,424-5040W,424-5540W,424-6040W,424-7040W | 直径：外径：4/4.5/5/5.5/6/7 mm；内径：0.014"；长度：15/20/30/41MM | Cordis | 国械注进20153773821 | 条 | 盒 | 1 | 进口 | 康蒂思（上海）医疗器械有限公司 | 爱尔兰 Cordis Cashel
1474 | 68512020010002 | 介入诊断和治疗产品 | 外周血管介入治疗耗材 | 球囊 | 普通球囊(直径4-13mm) | 各种材质 | 10050906 | 球囊扩张导管（商品名：Savvy PTA Dilatation Catheter) | ,435-402T,435-403T,435-404T,435-406T,435-400T,435-452T,435-453T,435-454T,435-456T,435-450T,435-502T,435-503T,435-504T,435-506T,435-500T,435-552T,435-553T,435-554T,435-556T,435-550T,435-602T...详见注册证 | 直径:4/5/6mm；内径：0.018"；长度：12,15,22CM | Cordis | 国食药监械（进）字2014第3770796号 | 条 | 盒 | 1 | 进口 | 康蒂思（上海）医疗器械有限公司 | 爱尔兰 Cordis Cashel
1475 | 68512020010002 | 介入诊断和治疗产品 | 外周血管介入治疗耗材 | 球囊 | 普通球囊(直径4-13mm) | 各种材质 | 10050953 | 球囊扩张导管Savvy Long PTA Balloon Catheter | 436-4012S,436-4012L,436-4015S,436-4018S,436-4022S,436-5012S,436-5012L,436-5015S,436-5018S,436-5022S,436-6012S,436-6012L,436-6015S,436-6018S,436-6022S,436-4015L,436-4018L,436-4022L,436-4012X,436-4015X,436-5015L,436-5018L,436-5022L,436-5012X,436-5015X,436-6015L,436-6018L,436-6022L,436-6012X,436-6015X,436-4018X,436-4022X,436-5018X,436-5022X,436-6018X,436-6022X | 直径：4mm；内径：0.018＂；长度：12，15，18，22CM | Cordis | 国械注进20153773794 | 条 | 盒 | 1 | 进口 | 康蒂思（上海）医疗器械有限公司 | 爱尔兰 ClearStream Technologies Ltd.
1476 | 68512020010003 | 介入诊断和治疗产品 | 外周血管介入治疗耗材 | 球囊 | 普通球囊(直径4-13mm) | 各种材质 | 10050926 | 球囊扩张导管(商品名:Sleek OTW) | 426-4002L,426-5002L,426-1502W,426-2002W,426-2502W,426-3002W,426-3502W,426-4002W,426-5002W,426-1502X,426-2002X,426-2502X,426-3002X,426-3502X,426-4002X,426-5002X,426-4004X,426-5004X,426-4008L,426-5008L,426-4008W,426-5008W,426-4008X,426-5008X,426-4010L,426-5010L,426-4010W,426-5010W,426-4010X,426-5010X,426-4012L,426-5012L,426-4012W,426-5012W,426-4012X,426-5012X,426-4015L,426-5015L,426-4015w,426-5015w,426-4015X,426-5015X,426-4022L,426-5022L,426-4022W,426-5022W,426-4022X,426-5022X,426-4028L,426-5028L,426-4028W,426-5028W; | 直径：4/5mm；内径：0.014"；长度：1.5/4/8/10/12/15/22CM | Cordis | 国食药监械（进）字2014第3772682号 | 条 | 盒 | 1 | 进口 | 康蒂思（上海）医疗器械有限公司 | 爱尔兰 ClearStream Technologies Ltd.
1477 | 68512020010002 | 介入诊断和治疗产品 | 外周血管介入治疗耗材 | 球囊 | 普通球囊(直径4-13mm) | 各种材质 | 10067057 | 球囊扩张导管 SABER PTA Balloon Dilatation Catheter | 48004002S;48004003S;48004004S;48004006S;48004008S;48004010S;48004015S;48004020S;48004025S;48004030S;48004002X;48004003X;48004004X;48004006X;48004008X;48004010X;48004015X;48004020X;48004025X;48004030X | 直径×长度：4mm×20/30/40/60/80/100/150/200/250/300mm 输送杆长度：90/150cm | Cordis | 国械注进20163771172 | 根 | 盒 | 1 | 进口 | 康蒂思（上海）医疗器械有限公司 | 爱尔兰 Cordis Cashel
1478 | 68512020010001 | 介入诊断和治疗产品 | 外周血管介入治疗耗材 | 球囊 | 普通球囊(直径4-13mm) | 各种材质 | 10057523 | 球囊扩张导管(商品名：ATB ADVANCE) | ATB5-35-120-10-3.0，ATB5-35-120-10-4.0，ATB5-35-120-10-6.0，ATB5-35-120-10-8.0，ATB5-35-120-12-4.0，ATB5-35-120-4-2.0，ATB5-35-120-4-3.0，ATB5-35-120-4-4.0，ATB5-35-120-4-6.0，ATB5-35-120-4-8.0，ATB5-35-120-5-2.0，ATB5-35-120-5-3.0，ATB5-35-120-5-4.0，ATB5-35-120-5-6.0，ATB5-35-120-5-8.0，ATB5-35-120-6-2.0，ATB5-35-120-6-3.0，ATB5-35-120-6-4.0，ATB5-35-120-6-6.0，ATB5-35-120-6-8.0，ATB5-35-120-7-2.0，ATB5-35-120-7-3.0，ATB5-35-120-7-4.0，ATB5-35-120-7-6.0，ATB5-35-120-7-8.0，ATB5-35-120-8-2.0，ATB5-35-120-8-3.0，ATB5-35-120-8-4.0，ATB5-35-120-8-6.0，ATB5-35-120-8-8.0，ATB5-35-120-9-2.0，ATB5-35-120-9-4.0，ATB5-35-120-9-6.0，ATB5-35-120-9-8.0，ATB5-35-40-10-2.0，ATB5-35-40-10-3.0，ATB5-35-40-10-4.0，ATB5-35-40-10-6.0，ATB5-35-40-10-8.0，ATB5-35-40-12-4.0，ATB5-35-40-4-2.0，ATB5-35-40-4-3.0，ATB5-35-40-4-4.0，ATB5-35-40-4-6.0，ATB5-35-40-4-8.0，ATB5-35-40-5-2.0，ATB5-35-40-5-3.0，ATB5-35-40-5-4.0，ATB5-35-40-5-6.0，ATB5-35-40-5-8.0，ATB5-35-40-6-2.0，ATB5-35-40-6-3.0，ATB5-35-40-6-4.0，ATB5-35-40-6-6.0，ATB5-35-40-6-8.0，ATB5-35-40-7-2.0，ATB5-35-40-7-3.0，ATB5-35-40-7-4.0，ATB5-35-40-7-6.0，ATB5-35-40-7-8.0，ATB5-35-40-8-2.0，ATB5-35-40-8-3.0，ATB5-35-40-8-4.0，ATB5-35-40-8-6.0，ATB5-35-40-8-8.0，ATB5-35-40-9-2.0，ATB5-35-40-9-4.0，ATB5-35-40-9-6.0，ATB5-35-40-9-8.0，ATB5-35-80-10-2.0，ATB5-35-80-10-3.0，ATB5-35-80-10-4.0，ATB5-35-80-10-6.0，ATB5-35-80-10-8.0，ATB5-35-80-12-4.0，ATB5-35-80-4-2.0，ATB5-35-80-4-3.0，ATB5-35-80-4-4.0，ATB5-35-80-4-6.0，ATB5-35-80-4-8.0，ATB5-35-80-5-2.0，ATB5-35-80-5-3.0，ATB5-35-80-5-4.0，ATB5-35-80-5-6.0，ATB5-35-80-5-8.0，ATB5-35-80-6-2.0，ATB5-35-80-6-3.0，ATB5-35-80-6-4.0，ATB5-35-80-6-6.0，ATB5-35-80-6-8.0，ATB5-35-80-7-2.0，ATB5-35-80-7-3.0，ATB5-35-80-7-4.0，ATB5-35-80-7-6.0，ATB5-35-80-7-8.0，ATB5-35-80-8-2.0，ATB5-35-80-8-3.0，ATB5-35-80-8-4.0，ATB5-35-80-8-6.0，ATB5-35-80-8-8.0，ATB5-35-80-9-2.0，ATB5-35-80-9-4.0，ATB5-35-80-9-6.0，ATB5-35-80-9-8.0 | 球囊扩张后直径：5-12mm，球囊长度：≤10cm | COOK | 国食药监械(进)字2014第3774716号 | 根 | 盒 | 1 | 进口 | 库克（中国）医疗贸易有限公司 | 美国 Cook Incorporated
1479 | 68512020010001 | 介入诊断和治疗产品 | 外周血管介入治疗耗材 | 球囊 | 普通球囊(直径4-13mm) | 各种材质 | 10057532 | 球囊扩张导管 | PTA5-35-135-10-10.0，PTA5-35-135-10-12.0，PTA5-35-135-10-14.0，PTA5-35-135-5-10.0，PTA5-35-135-5-12.0，PTA5-35-135-5-14.0，PTA5-35-135-6-10.0，PTA5-35-135-6-12.0，PTA5-35-135-6-14.0，PTA5-35-135-7-10.0，PTA5-35-135-7-12.0，PTA5-35-135-7-14.0，PTA5-35-135-8-10.0，PTA5-35-135-8-12.0，PTA5-35-135-8-14.0，PTA5-35-135-9-10.0，PTA5-35-135-9-12.0，PTA5-35-135-9-14.0，PTA5-35-80-10-10.0，PTA5-35-80-10-12.0，PTA5-35-80-10-14.0，PTA5-35-80-5-10.0，PTA5-35-80-5-12.0，PTA5-35-80-5-14.0，PTA5-35-80-6-10.0，PTA5-35-80-6-12.0，PTA5-35-80-6-14.0，PTA5-35-80-7-10.0，PTA5-35-80-7-12.0，PTA5-35-80-7-14.0，PTA5-35-80-8-10.0，PTA5-35-80-8-12.0，PTA5-35-80-8-14.0，PTA5-35-80-9-10.0，PTA5-35-80-9-12.0，PTA5-35-80-9-14.0 | 球囊扩张后直径：4-13mm，球囊长度：≤15cm | COOK | 国械注进20153770066 | 根 | 盒 | 1 | 进口 | 库克（中国）医疗贸易有限公司 | 美国 Cook Incorporated
1480 | 68512020010001 | 介入诊断和治疗产品 | 外周血管介入治疗耗材 | 球囊 | 普通球囊(直径4-13mm) | 各种材质 | 10057536 | 球囊扩张导管 | PTA5-35-135-10-3.0，PTA5-35-135-10-4.0，PTA5-35-135-10-6.0，PTA5-35-135-10-8.0，PTA5-35-135-12-10.0，PTA5-35-135-12-12.0，PTA5-35-135-12-14.0，PTA5-35-135-12-4.0，PTA5-35-135-12-8.0，PTA5-35-135-4-10.0，PTA5-35-135-4-12.0，PTA5-35-135-4-14.0，PTA5-35-135-4-2.0，PTA5-35-135-4-4.0，PTA5-35-135-4-8.0，PTA5-35-135-5-2.0，PTA5-35-135-5-4.0，PTA5-35-135-5-8.0，PTA5-35-135-6-2.0，PTA5-35-135-6-4.0，PTA5-35-135-6-8.0，PTA5-35-135-7-2.0，PTA5-35-135-7-4.0，PTA5-35-135-7-8.0，PTA5-35-135-8-2.0，PTA5-35-135-8-4.0，PTA5-35-135-8-8.0，PTA5-35-135-9-3.0，PTA5-35-135-9-4.0，PTA5-35-135-9-6.0，PTA5-35-135-9-8.0，PTA5-35-80-10-3.0，PTA5-35-80-10-4.0，PTA5-35-80-10-6.0，PTA5-35-80-10-8.0，PTA5-35-80-12-10.0，PTA5-35-80-12-12.0，PTA5-35-80-12-14.0，PTA5-35-80-12-4.0，PTA5-35-80-12-8.0，PTA5-35-80-4-10.0，PTA5-35-80-4-12.0，PTA5-35-80-4-14.0，PTA5-35-80-4-2.0，PTA5-35-80-4-4.0，PTA5-35-80-4-8.0，PTA5-35-80-5-2.0，PTA5-35-80-5-4.0，PTA5-35-80-5-8.0，PTA5-35-80-6-2.0，PTA5-35-80-6-4.0，PTA5-35-80-6-8.0，PTA5-35-80-7-2.0，PTA5-35-80-7-4.0，PTA5-35-80-7-8.0，PTA5-35-80-8-2.0，PTA5-35-80-8-4.0，PTA5-35-80-8-8.0，PTA5-35-80-9-3.0，PTA5-35-80-9-4.0，PTA5-35-80-9-6.0，PTA5-35-80-9-8.0 | 球囊扩张后直径：4-13mm，球囊长度：≤15cm | COOK | 国械注进20153770066 | 根 | 盒 | 1 | 进口 | 库克（中国）医疗贸易有限公司
1481 | 68512020010001 | 介入诊断和治疗产品 | 外周血管介入治疗耗材 | 球囊 | 普通球囊(直径4-13mm) | 各种材质 | 10057541 | 球囊扩张导管 | PTA5-35-135-5-6.0，PTA5-35-135-6-6.0，PTA5-35-135-7-6.0，PTA5-35-135-8-6.0，PTA5-35-80-5-6.0，PTA5-35-80-6-6.0，PTA5-35-80-7-6.0，PTA5-35-80-8-6.0 | 球囊扩张后直径：4-13mm，球囊长度：≤15cm | COOK | 国械注进20153770066 | 根 | 盒 | 1 | 进口 | 库克（中国）医疗贸易有限公司
1482 | 68512020010002 | 介入诊断和治疗产品 | 外周血管介入治疗耗材 | 球囊 | 普通球囊(直径4-13mm) | 各种材质 | 10057545 | 球囊扩张导管(商品名：Advance) | PTA4-18-135-4-10，PTA4-18-135-4-2，PTA4-18-135-4-4，PTA4-18-135-4-6，PTA4-18-135-4-8，PTA4-18-80-4-10，PTA4-18-80-4-2，PTA4-18-80-4-4，PTA4-18-80-4-6，PTA4-18-80-4-8 | 球囊扩张后直径：5-12mm，球囊长度：≤10cm | COOK | 国食药监械(进)字2014第3770062号 | 根 | 盒 | 1 | 进口 | 库克（中国）医疗贸易有限公司 | 美国 Cook Incorporated
1483 | 68512020010002 | 介入诊断和治疗产品 | 外周血管介入治疗耗材 | 球囊 | 普通球囊(直径4-13mm) | 各种材质 | 10057554 | 球囊扩张导管(商品名：Advance) | PTA4-18-135-5-10，PTA4-18-135-5-2，PTA4-18-135-5-4，PTA4-18-135-5-6，PTA4-18-135-5-8，PTA4-18-135-6-10，PTA4-18-135-6-2，PTA4-18-135-6-4，PTA4-18-135-6-6，PTA4-18-135-6-8，PTA4-18-135-7-10，PTA4-18-135-7-2，PTA4-18-135-7-4，PTA4-18-135-7-6，PTA4-18-135-7-8，PTA4-18-135-8-10，PTA4-18-135-8-2，PTA4-18-135-8-4，PTA4-18-135-8-6，PTA4-18-135-8-8，PTA4-18-80-5-10，PTA4-18-80-5-2，PTA4-18-80-5-4，PTA4-18-80-5-6，PTA4-18-80-5-8，PTA4-18-80-6-10，PTA4-18-80-6-2，PTA4-18-80-6-4，PTA4-18-80-6-6，PTA4-18-80-6-8，PTA4-18-80-7-10，PTA4-18-80-7-2，PTA4-18-80-7-4，PTA4-18-80-7-6，PTA4-18-80-7-8，PTA4-18-80-8-10，PTA4-18-80-8-2，PTA4-18-80-8-4，PTA4-18-80-8-6，PTA4-18-80-8-8 | 球囊扩张后直径：5-12mm，球囊长度：≤10cm | COOK | 国食药监械(进)字2014第3770062号 | 根 | 盒 | 1 | 进口 | 库克（中国）医疗贸易有限公司 | 美国 Cook Incorporated
1484 | 68512020020001 | 介入诊断和治疗产品 | 外周血管介入治疗耗材 | 球囊 | 小球囊(直径＜4mm) | 各种材质 | 10055427 | 外周球囊扩张导管 | IRIS球囊标称直径(mm):3.0、3.5 | 球囊有效长度(mm):20-300 | acotec | 国械注准20143772119 | 根 | 盒 | 1 | 国产 | 北京先瑞达医疗科技有限公司
1485 | 68512020020002 | 介入诊断和治疗产品 | 外周血管介入治疗耗材 | 球囊 | 小球囊(直径＜4mm) | 各种材质 | 10055434 | 外周球囊扩张导管 | JAS球囊标称直径(mm):1.5-3.5 | 球囊有效长度(mm):20-300 | acotec | 国械注准20143772119 | 根 | 盒 | 1 | 国产 | 北京先瑞达医疗科技有限公司
1486 | 68512020020002 | 介入诊断和治疗产品 | 外周血管介入治疗耗材 | 球囊 | 小球囊(直径＜4mm) | 各种材质 | 10055440 | 外周球囊扩张导管 | LILY球囊标称直径(mm):1.5-4.0 | 球囊有效长度(mm):20-300 | acotec | 国械注准20153772232 | 根 | 盒 | 1 | 国产 | 北京先瑞达医疗科技有限公司
1487 | 68512020020003 | 介入诊断和治疗产品 | 外周血管介入治疗耗材 | 球囊 | 小球囊(直径＜4mm) | 各种材质 | 10055442 | 外周球囊扩张导管 | rosmarin球囊标称直径(mm):1.5-4.0 | 球囊有效长度(mm):20-300 | acotec | 国械注准20153772232 | 根 | 盒 | 1 | 国产 | 北京先瑞达医疗科技有限公司
1488 | 68512020020003 | 介入诊断和治疗产品 | 外周血管介入治疗耗材 | 球囊 | 小球囊(直径＜4mm) | 各种材质 | 10060540 | PTCA球囊导管 | 50150200 | 球囊直径*长度：1.5*20mm | Conqueror | 国械注准20153771321 | 套 | 包 | 1 | 国产 | 湖南埃普特医疗器械有限公司
1489 | 68512020020003 | 介入诊断和治疗产品 | 外周血管介入治疗耗材 | 球囊 | 小球囊(直径＜4mm) | 各种材质 | 10050936 | 球囊扩张导管Aviator Plus PTA Balloon Dilatation Catheter | 424-4015S,424-4015W,424-4020S,424-4020W,424-4030S,424-4030W,424-4040S,424-4040W | 直径：外径：4；内径：0.014"；长度：15/20/30/40MM | Cordis | 国械注进20153773821 | 条 | 盒 | 1 | 进口 | 康蒂思（上海）医疗器械有限公司 | 爱尔兰 Cordis Cashel
1490 | 68512020020002 | 介入诊断和治疗产品 | 外周血管介入治疗耗材 | 球囊 | 小球囊(直径＜4mm) | 各种材质 | 10052046 | 球囊扩张导管（商品名：Savvy PTA Dilatation Catheter) | 435-202T,435-203T,435-204T,435-206T,435-200T,435-252T,435-253T,435-254T,435-256T,435-250T,435-302T,435-303T,435-304T,435-306T,435-300T,435-352T,435-353T,435-354T,435-356T,435-350T,435-402T,435-403T,435-404T,435-406T,435-400T，435-202S,435-203S,435-204S,435-206S,435-200S,435-252S,435-253S,435-254S,435-256S,435-250S,435-302S,435-303S,435-304S,435-306S,435-300S,435-352S,435-353S,435-354S,435-356S,435-350S,435-402S,435-403S,435-404S,435-406S,435-400S,435-202L,435-203L,435-204L,435-206L,435-200L,435-252L,435-253L,435-254L,435-256L,435-250L,435-302L,435-303L,435-304L,435-306L,435-300L,435-352L,435-353L,435-354L,435-356L,435-350L,435-402L,435-403L,435-404L,435-406L,435-400L,435-202X,435-203X,435-204X,435-206X,435-200X,435-252X,435-253X,435-254X,435-256X,435-250X,435-302X,435-303X,435-304X,435-306X,435-300X,435-352X,435-353X,435-354X,435-356X,435-350X,435-402X,435-403X,435-404X,435-406X,435-400X,435-202Y,435-203Y,435-204Y,435-206Y,435-200Y,435-252Y,435-253Y,435-254Y,435-256Y,435-250Y,435-302Y,435-303Y,435-304Y,435-306Y,435-300Y,435-352Y,435-353Y,435-354Y,435-356Y,435-350Y,435-402Y,435-403Y,435-404Y,435-406Y,435-400Y, | 直径：外径：2/2.5/3/3.5/4mm；内径：0.018"；长度：12,15,23CM | Cordis | 国食药监械（进）字2014第3770796号 | 条 | 盒 | 1 | 进口 | 康蒂思（上海）医疗器械有限公司 | 爱尔兰 Cordis Cashel
1491 | 68512020020002 | 介入诊断和治疗产品 | 外周血管介入治疗耗材 | 球囊 | 小球囊(直径＜4mm) | 各种材质 | 10050967 | 球囊扩张导管Savvy Long PTA Balloon Catheter | 436-2012S,436-2012L,436-2015S,436-2018S,436-2022S,436-2512S,436-2512L,436-2515S,436-2518S,436-2522S,436-3012S,436-3012L,436-3015S,436-3018S,436-3022S,436-3512S,436-3512L,436-3515S,436-3518S,436-3522S,436-4012S,436-4012L,436-4015S,436-4018S,436-4022S,436-2015L,436-2018L,436-2022L,436-2012X,436-2015X,436-2515L,436-2518L,436-2522L,436-2512X,436-2515X,436-3015L,436-3018L,436-3022L,436-3012X,436-3015X,436-3515L,436-3518L,436-3522L,436-3512X,436-3515X,436-4015L,436-4018L,436-4022L,436-4012X,436-4015X,436-2018X,436-2022X,436-2518X,436-2522X,436-3018X,436-3022X,436-3518X,436-3522X,436-4018X,436-4022X | 直径：外径：2／2.5／3／3.5／4mm；内径：0.018＂；长度：12，15，18，22CM | Cordis | 国械注进20153773794 | 条 | 盒 | 1 | 进口 | 康蒂思（上海）医疗器械有限公司 | 爱尔兰 ClearStream Technologies Ltd.
1492 | 68512020020003 | 介入诊断和治疗产品 | 外周血管介入治疗耗材 | 球囊 | 小球囊(直径＜4mm) | 各种材质 | 10050934 | 球囊扩张导管(商品名:Sleek OTW) | 426-1502L,426-2002L,426-2502L,426-3002L,426-3502L,426-1502W,426-2002W,426-2502W,426-3002W,426-3502W,426-4002W,426-5002W,426-1502X,426-2002X,426-2502X,426-3002X,426-3502X,426-4002X,426-1201X,426-1501X,426-1504L,426-2004L,426-2504L,426-3004L,426-3504L,426-1504W,426-2004W,426-2504W,426-3004W,426-3504W,426-1504X,426-2004X,426-2504X,426-3004X,426-3504X,426-1508L,426-2008L,426-2508L,426-3008L,426-3508L,426-1508W,426-2008W,426-2508W,426-3008W,426-3508W,426-1508X,426-2008X,426-2508X,426-3008X,426-3508X,426-1510L,426-2010L,426-2510L,426-3010L,426-3510L,426-1510W,426-2010W,426-2510W,426-3010W,426-3510W,426-1510X,426-2010X,426-2510X,426-3010X,426-3510X,426-1512L,426-2012L,426-2512L,426-3012L,426-3512L,426-1512W,426-2012W,426-2512W,426-3012W,426-3512W,426-1512X,426-2012X,426-2512X,426-3012X,426-3512X,426-2015L,426-2515L,426-3015L,426-3515L,426-2015w,426-2515w,426-3015w,426-3515w,426-2015X,426-2515X,426-3015X,426-3515X,426-2022L,426-2522L,426-3022L,426-3522L,426-2022W,426-2522W,426-3022W,426-3522W,426-2022X,426-2522X,426-3022X,426-3522X,426-2028L,426-2528L,426-3028L,426-3528L,426-2028W,426-2528W,426-3028W,426-3528W, 426-2028X;426-2528X | 直径：外径：1.25/1.5/2/2.5/3/3.5/4/5mm；内径：0.014"；长度：1.5/4/8/10/12/15/22CM | Cordis | 国食药监械（进）字2014第3772682号 | 条 | 盒 | 1 | 进口 | 康蒂思（上海）医疗器械有限公司 | 爱尔兰 ClearStream Technologies Ltd.
1493 | 68512020020002 | 介入诊断和治疗产品 | 外周血管介入治疗耗材 | 球囊 | 小球囊(直径＜4mm) | 各种材质 | 10065572 | 球囊扩张导管 SABER PTA Balloon Dilatation Catheter | 48002002S;48002003S;48002004S;48002006S;48002008S;48002010S;48002015S;48002020S;48002025S;48002030S;48002502S;48002503S;48002504S;48002506S;48002508S;48002510S;48002515S;48002520S;48002525S;48002530S;48003002S;48003003S;48003004S;48003006S;48003008S;48003010S;48003015S;48003020S;48003025S;48003030S;48003502S;48003503S;48003504S;48003506S;48003508S;48003510S;48003515S;48003520S;48003525S;48003530S;48002002X;48002003X;48002004X;48002006X;48002008X;48002010X;48002015X;48002020X;48002025X;48002030X;48002502X;48002503X;48002504X;48002506X;48002508X;48002510X;48002515X;48002520X;48002525X;48002530X;48003002X;48003003X;48003004X;48003006X;48003008X;48003010X;48003015X;48003020X;48003025X;48003030X;48003502X;48003503X;48003504X;48003506X;48003508X;48003510X;48003515X;48003520X;48003525X;48003530X; | 直径×长度：2/2.5/3/3.5mm×20/30/40/60/80/100/150/200/250/300mm 输送杆长度：90/150cm | Cordis | 国械注进20163771172 | 根 | 盒 | 1 | 进口 | 康蒂思（上海）医疗器械有限公司 | 爱尔兰 Cordis Cashel
1494 | 68512020020001 | 介入诊断和治疗产品 | 外周血管介入治疗耗材 | 球囊 | 小球囊(直径＜4mm) | 各种材质 | 10057566 | 球囊扩张导管 | PTA5-35-135-3-10.0，PTA5-35-135-3-12.0，PTA5-35-135-3-14.0，PTA5-35-135-3-2.0，PTA5-35-135-3-4.0，PTA5-35-135-3-8.0 | 球囊扩张后直径：＜4mm，球囊长度：≤15cm | COOK | 国械注进20153770066 | 根 | 盒 | 1 | 进口 | 库克（中国）医疗贸易有限公司 | 美国 Cook Incorporated
1495 | 68512020020001 | 介入诊断和治疗产品 | 外周血管介入治疗耗材 | 球囊 | 小球囊(直径＜4mm) | 各种材质 | 10057569 | 球囊扩张导管 | PTA5-35-80-3-10.0，PTA5-35-80-3-12.0，PTA5-35-80-3-14.0，PTA5-35-80-3-2.0，PTA5-35-80-3-4.0，PTA5-35-80-3-8.0 | 球囊扩张后直径：＜4mm，球囊长度：≤15cm | COOK | 国械注进20153770066 | 根 | 盒 | 1 | 进口 | 库克（中国）医疗贸易有限公司 | 美国 Cook Incorporated
1496 | 68512020020002 | 介入诊断和治疗产品 | 外周血管介入治疗耗材 | 球囊 | 小球囊(直径＜4mm) | 各种材质 | 10057572 | 球囊扩张导管(商品名：Advance) | PTA4-18-135-3-10，PTA4-18-135-3-2，PTA4-18-135-3-4，PTA4-18-135-3-6，PTA4-18-135-3-8，PTA4-18-80-3-10，PTA4-18-80-3-2，PTA4-18-80-3-4，PTA4-18-80-3-6，PTA4-18-80-3-8 | 球囊扩张后直径：≤4mm，球囊长度：≤10cm | COOK | 国食药监械(进)字2014第3770062号 | 根 | 盒 | 1 | 进口 | 库克（中国）医疗贸易有限公司 | 美国 Cook Incorporated
1497 | 68512020020003 | 介入诊断和治疗产品 | 外周血管介入治疗耗材 | 球囊 | 小球囊(直径＜4mm) | 各种材质 | 10057577 | 快速交换球囊扩张导管 | PTAX4-14-170-2-12，PTAX4-14-170-2-2，PTAX4-14-170-2-4，PTAX4-14-170-2-6，PTAX4-14-170-2-8，PTAX4-14-170-3-12，PTAX4-14-170-3-2，PTAX4-14-170-3-4，PTAX4-14-170-3-6，PTAX4-14-170-3-8 | 球囊扩张后直径：＜4mm，球囊长度≤15cm | COOK | 国械注进20163771496 | 根 | 盒 | 1 | 进口 | 库克（中国）医疗贸易有限公司 | 美国 Cook Incorporated
1498 | 68512020030001 | 介入诊断和治疗产品 | 外周血管介入治疗耗材 | 球囊 | 大球囊 (直径≥14mm) | 各种材质 | 10057582 | 球囊扩张导管(商品名：ATB ADVANCE) | ATB5-35-120-14-4.0，ATB5-35-40-14-4.0，ATB5-35-80-14-4.0 | 球囊扩张后直径：≥14mm，球囊长度：≤10cm | COOK | 国食药监械(进)字2014第3774716号 | 根 | 盒 | 1 | 进口 | 库克（中国）医疗贸易有限公司 | 美国 Cook Incorporated
1499 | 68512020030001 | 介入诊断和治疗产品 | 外周血管介入治疗耗材 | 球囊 | 大球囊 (直径≥14mm) | 各种材质 | 10057590 | 球囊扩张导管(商品名：ATB ADVANCE) | ATB5-35-120-14-2.0，ATB5-35-80-14-2.0 | 球囊扩张后直径：≥14mm，球囊长度：≤10cm | COOK | 国食药监械(进)字2014第3774716号 | 根 | 盒 | 1 | 进口 | 库克（中国）医疗贸易有限公司 | 美国 Cook Incorporated
1500 | 68512020040001 | 介入诊断和治疗产品 | 外周血管介入治疗耗材 | 球囊 | 高压球囊 (RP≥22 ATM) | 各种材质 | 10044841 | PTA球囊扩张导管(商品名：Mustang) | H74939171030240 H74939171030340 H74939171030440 H74939171030640 H74939171030840 H74939171031040 H74939171040240 H74939171040340 H74939171040440 H74939171040640 H74939171040840 H74939171041040 H74939171030270 H74939171030370 H74939171030470 H74939171030670 H74939171030870 H74939171031070 H74939171040270 H74939171040370 H74939171040470 H74939171040670 H74939171040870 H74939171041070 H74939171030210 H74939171030310 H74939171030410 H74939171030610 H74939171030810 H74939171031010 H74939171040210 H74939171040310 H74939171040410 H74939171040610 H74939171040810 H74939171041010 H74939171050240 H74939171050340 H74939171050440 H74939171050640 H74939171050840 H74939171051040 H74939171060240 H74939171060340 H74939171060440 H74939171060640 H74939171060840 H74939171061040 H74939171050270 H74939171050370 H74939171050470 H74939171050670 H74939171050870 H74939171051070 H74939171060270 H74939171060370 H74939171060470 H74939171060670 H74939171060870 H74939171061070 H74939171050210 H74939171050310 H74939171050410 H74939171050610 H74939171050810 H74939171051010 H74939171060210 H74939171060310 H74939171060410 H74939171060610 H74939171060810 H74939171061010 H74939171031270 H74939171031570 H74939171031870 H74939171032070 H74939171041270 H74939171041570 H74939171041870 H74939171042070 H74939171031210 H74939171031510 H74939171031810 H74939171032010 H74939171041210 H74939171041510 H74939171041810 H74939171042010 H74939171061240 H74939171051570 H74939171051870 H74939171052070 H74939171061270 H74939171061570 H74939171061870 H74939171062070 H74939171051510 H74939171051810 H74939171052010 H74939171061210 H74939171061510 H74939171061810 H74939171062010 | 直径3-6，长度20-200，推送杆40,75,135cm，具体见详细UPN | Boston Scientific | 国械注进20153773961 | 个 | 盒 | 1 | 进口 | 波科国际医疗贸易（上海）有限公司 | 美国 Boston Scientific Corporation
1501 | 68512020050001 | 介入诊断和治疗产品 | 外周血管介入治疗耗材 | 球囊 | 超长球囊（长度≥150mm） | 各种材质 | 10050861 | 球囊扩张导管(商品名:PowerFlex Pro) | 4400515S,4400615S,4400322S,4400422S,4400522S,4400622S,4400315X,4400415X,4400515X,4400615X,4400322X,4400422X,4400522X,4400622X | 长度15cm-22cm，直径3mm-12 mm，内径0.035’’ | Cordis | 国械注进20173771423 | 条 | 盒 | 1 | 进口 | 康蒂思（上海）医疗器械有限公司 | 美国 Cordis Corporation
1502 | 68512020050002 | 介入诊断和治疗产品 | 外周血管介入治疗耗材 | 球囊 | 超长球囊（长度≥150mm） | 各种材质 | 10050960 | 球囊扩张导管Savvy Long PTA Balloon Catheter | 436-2515S,436-2518S,436-2522S,436-3015S,436-3018S,436-3022S,436-3515S,436-3518S,436-3522S,436-4015S,436-4018S,436-4022S,436-5015S,436-5018S,436-5022S,436-6015S,436-6018S,436-6022S,436-2015L,436-2018L,436-2022L,436-2015X,436-2515L,436-2518L,436-2522L,436-2515X,436-3015L,436-3018L,436-3022L,436-3015X,436-3515L,436-3518L,436-3522L,436-3515X,436-4015L,436-4018L,436-4022L,436-4015X,436-5015L,436-5018L,436-5022L,436-5015X,436-6015L,436-6018L,436-6022L,,436-6015X,436-2018X,436-2022X,436-2518X,436-2522X,436-3018X,436-3022X,436-3518X,436-3522X,436-4018X,436-4022X,436-5018X,436-5022X,436-6018X,436-6022X | 直径：外径：2／2.5／3／3.5／4mm；内径：0.018＂；长度：15，18，22CM | Cordis | 国械注进20153773794 | 条 | 盒 | 1 | 进口 | 康蒂思（上海）医疗器械有限公司 | 爱尔兰 ClearStream Technologies Ltd.
1503 | 68512020050003 | 介入诊断和治疗产品 | 外周血管介入治疗耗材 | 球囊 | 超长球囊（长度≥150mm） | 各种材质 | 10050913 | 球囊扩张导管(商品名:Sleek OTW)3 | 426-2015L,426-2515L,426-3015L,426-3515L,426-4015L,426-5015L,426-2015w,426-2515w,426-3015w,426-3515w,426-4015w,426-5015w,426-2015X,426-2515X,426-3015X,426-3515X,426-4015X,426-5015X,426-2022L,426-2522L,426-3022L,426-3522L,426-4022L,426-5022L,426-2022W,426-2522W,426-3022W,426-3522W,426-4022W,426-5022W,426-2022X,426-2522X,426-3022X,426-3522X,426-4022X,426-5022X,426-2028L,426-2528L,426-3028L,426-3528L,426-4028L,426-5028L,426-2028W,426-2528W,426-3028W,426-3528W,426-4028W,426-5028W; 426-2028X;426-2528X | 直径：外径：1.25/1.5/2/2.5/3/3.5/4/5mm；内径：0.014"；长度：15/22CM | Cordis | 国食药监械（进）字2014第3772682号 | 条 | 盒 | 1 | 进口 | 康蒂思（上海）医疗器械有限公司 | 爱尔兰 ClearStream Technologies Ltd.
1504 | 68512020050001 | 介入诊断和治疗产品 | 外周血管介入治疗耗材 | 球囊 | 超长球囊（长度≥150mm） | 各种材质 | 10058473 | 外周血管球囊扩张导管(商品名:Armada 35) | B2070-200 | 球囊直径：7mm；球囊长度：200mm；导管长度：135cm | Abbott | 国械注进20173776693 | 个 | 盒 | 1 | 进口 | 雅培医疗器械贸易（上海）有限公司 | 美国 Abbott Vascular
1505 | 68512020062401 | 介入诊断和治疗产品 | 外周血管介入治疗耗材 | 球囊 | 药物球囊 | 紫杉醇药物涂层 | 10049350 | 药物洗脱外周球囊扩张导管 | orchid球囊标称直径(mm):3.0-12.0 | 球囊有效长度(mm):20-300 | acotec | 国械注准20163771020 | 根 | 盒 | 1 | 国产 | 北京先瑞达医疗科技有限公司
1506 | 68512020062402 | 介入诊断和治疗产品 | 外周血管介入治疗耗材 | 球囊 | 药物球囊 | 紫杉醇药物涂层 | 10054426 | 药物洗脱外周球囊扩张导管 | dhalia球囊标称直径(mm):3.0-12.0 | 球囊有效长度(mm):20-300 | acotec | 国械注准20163771020 | 根 | 盒 | 1 | 国产 | 北京先瑞达医疗科技有限公司
1507 | 68512020080000 | 介入诊断和治疗产品 | 外周血管介入治疗耗材 | 球囊 | 普通切割球囊 | 各种材质 | 10043856 | 外周切割球囊PCB | M001BP50520B0、M001BP50620B0、M001BP50720B0 、M001BP50820B0、M001BP90520B0、M001BP90620B0、M001BP90720B0、M001BP90820B0、M001BP35520B0、M001BP35620B0、M001BP35720B0、M001BP35820B0 | PCB 5.00MM / 2.0CM / 50CM OTW - OUS PCB 6.00MM / 2.0CM / 50CM OTW - OUS PCB 7.00MM / 2.0CM / 50CM OTW - OUS PCB 8.00MM / 2.0CM / 50CM OTW - OUS PCB 5.00MM / 2.0CM / 90CM OTW - OUS PCB 6.00MM / 2.0CM / 90CM OTW - OUS PCB 7.00MM / 2.0CM / 90CM OTW - OUS PCB 8.00MM / 2.0CM / 90CM OTW - OUS PCB 5.00MM / 2.0CM / 135CM OTW - OUS PCB 6.00MM / 2.0CM / 135CM OTW - OUS PCB 7.00MM / 2.0CM / 135CM OTW - OUS PCB 8.00MM / 2.0CM / 135CM OTW - OUS | Boston Scientific | 国食药监械（进）字2014第3771468号 | 条 | 盒 | 1 | 进口 | 波科国际医疗贸易（上海）有限公司 | 美国 Boston Scientific Corporation
1508 | 68512020090000 | 介入诊断和治疗产品 | 外周血管介入治疗耗材 | 球囊 | 小切割球囊 | 各种材质 | 10043857 | 小外周切割球囊（商品名：Small Peripheral Cutting Balloon） | M001BPM2015140F0 M001BPM2515140F0 M001BPM3015140F0 M001BPM3515140F0 M001BPM4015140F0 | SPCB FLEXTOME MR- 2.00MM/1.5CM/142CM-OUS SPCB FLEXTOME MR- 2.50MM/1.5CM/142CM-OUS SPCB FLEXTOME MR- 3.00MM/1.5CM/142CM-OUS SPCB FLEXTOME MR- 3.50MM/1.5CM/142CM-OUS SPCB FLEXTOME MR- 4.00MM/1.5CM/142CM-OUS | Boston Scientific | 国械注进20163770375 | 条 | 盒 | 1 | 进口 | 波科国际医疗贸易（上海）有限公司 | 美国 Boston Scientific Corporation
1509 | 68512020120000 | 介入诊断和治疗产品 | 外周血管介入治疗耗材 | 球囊 | CTO（慢性完全闭塞病变）球囊 | 各种材质 | 10060553 | PTCA球囊导管 | 50150150 | 球囊直径*长度：1.5*15mm | Conqueror | 国械注准20153771321 | 套 | 包 | 1 | 国产 | 湖南埃普特医疗器械有限公司
1510 | 68512020120000 | 介入诊断和治疗产品 | 外周血管介入治疗耗材 | 球囊 | CTO（慢性完全闭塞病变）球囊 | 各种材质 | 10057597 | 快速交换球囊扩张导管 | PTAX4-14-170-2.5-12，PTAX4-14-170-2.5-2，PTAX4-14-170-2.5-4，PTAX4-14-170-2.5-6，PTAX4-14-170-2.5-8，PTAX4-14-170-4-12，PTAX4-14-170-4-2，PTAX4-14-170-4-4，PTAX4-14-170-4-6，PTAX4-14-170-4-8 | 球囊扩张后直径： 2-4mm，球囊长度≤15cm | COOK | 国械注进20163771496 | 根 | 盒 | 1 | 进口 | 库克（中国）医疗贸易有限公司 | 美国 Cook Incorporated
1511 | 68512020120000 | 介入诊断和治疗产品 | 外周血管介入治疗耗材 | 球囊 | CTO（慢性完全闭塞病变）球囊 | 各种材质 | 10057601 | 快速交换球囊扩张导管 | PTAX4-14-170-2.5-16，PTAX4-14-170-2.5-20 | 球囊扩张后直径： 2-4mm，球囊长度15cm-20cm | COOK | 国械注进20163771496 | 根 | 盒 | 1 | 进口 | 库克（中国）医疗贸易有限公司 | 美国 Cook Incorporated
1512 | 68512020120000 | 介入诊断和治疗产品 | 外周血管介入治疗耗材 | 球囊 | CTO（慢性完全闭塞病变）球囊 | 各种材质 | 10087249 | 快速交换球囊扩张导管 | PTAX4-14-170-2-16,PTAX4-14-170-2-20 | PTAX4-14-170-2-16,PTAX4-14-170-2-20 | COOK | 国械注进20163771496 | 根 | 包 | 1 | 进口 | 库克（中国）医疗贸易有限公司 | Cook Incorporated
1513 | 68512020130000 | 介入诊断和治疗产品 | 外周血管介入治疗耗材 | 球囊 | 主动脉扩张球囊 | 各种材质 | 10054357 | 球囊扩张导管 | HD40-100 | HD40-100 |  | 国食药监械(准)字2014第3771546号(更) | 根 | 盒 | 1 | 国产 | 微创心脉医疗科技（上海）有限公司
1514 | 68512020130000 | 介入诊断和治疗产品 | 外周血管介入治疗耗材 | 球囊 | 主动脉扩张球囊 | 各种材质 | 10049937 | 三叶球囊导管 | BCL2645 | BCL2645 | GORE | 国械注进20143666063 | 根 | 盒 | 1 | 进口 | 戈尔工业品贸易（上海）有限公司 | W.L.GORE＆ASSOCIATES，Inc.
1515 | 68512020142902 | 介入诊断和治疗产品 | 外周血管介入治疗耗材 | 球囊 | 透析专用超高压球囊(RP≥24 ATM) | 多层复合型材质 | 10069959 | PTA 球囊扩张导管（商品名：Gladiator Elite） | 直径3-6 | 直径3-6 | BSC | 国械注进20143776230 | 个 | 盒 | 1 | 进口 | 波科国际医疗贸易（上海）有限公司 | 美国波士顿科学公司
1516 | 68512030013000 | 介入诊断和治疗产品 | 外周血管介入治疗耗材 | 导管 | 造影导管 | 普通涂层 | 10045156 | 一次性使用造影导管 | 头端：JL,JR,AL,AR和PIG 外径：4F,5F,6F,7F | 头端：JL,JR,AL,AR和PIG 外径：4F,5F,6F,7F | KDL | 国械注准20163772106 | 根 | 包 | 1 | 国产 | 上海康德莱医疗器械股份有限公司
1517 | 68512030013000 | 介入诊断和治疗产品 | 外周血管介入治疗耗材 | 导管 | 造影导管 | 普通涂层 | 10057607 | 血管造影导管 | HNB5.0-35-100-P-10S-PIG，HNB5.0-35-100-P-NS-H1，HNB5.0-35-40-P-NS-BMC，HNB5.0-35-80-P-2S-C1，HNB5.0-35-80-P-2S-RIM，HNB5.0-35-80-P-NS-MPB，HNB5.0-38-100-P-10S-PIG，HNB5.0-38-100-P-2S-MPA，HNB5.0-38-100-P-4S-NIH，HNB5.0-38-100-P-NS-C2，HNB5.0-38-100-P-NS-MPB，HNB5.0-38-110-P-12S-PED，HNB5.0-38-110-P-12S-PIG，HNB5.0-38-110-P-6S-PIG，HNB5.0-38-125-P-NS-JB2，HNB5.0-38-125-P-NS-VTK，HNB5.0-38-40-P-NS-RLG，HNB5.0-38-65-P-2S-0，HNB5.0-38-65-P-2S-C1，HNB5.0-38-65-P-2S-C2，HNB5.0-38-65-P-2S-C3，HNB5.0-38-65-P-2S-RC2，HNB5.0-38-65-P-NS-C2，HNB5.0-38-65-P-NS-H1，HNB5.0-38-65-P-NS-RC2，HNB5.0-38-65-P-NS-RH，HNB5.0-38-65-P-NS-RLG，HNB5.0-38-65-P-NS-SHK0.8，HNB5.0-38-65-P-NS-SIM2，HNB5.0-38-70-P-NS-SHK1.0，HNB5.0-38-75-P-2S-C2，HNB5.0-38-75-P-2S-C3，HNB5.0-38-75-P-NS-C1，HNB5.0-38-75-P-NS-C2，HNB5.0-38-75-P-NS-CHG-B，HNB5.0-38-80-P-8S-NEFF，HNB5.0-38-80-P-NS-C1，HNB5.0-38-80-P-NS-C2，HNB5.0-38-80-P-NS-C3，HNB5.0-38-80-P-NS-JL2.5，HNB5.0-38-80-P-NS-JL3，HNB5.0-38-80-P-NS-JR2，HNB5.0-38-80-P-NS-JR2.5，HNB5.0-38-80-P-NS-JR3，HNB5.0-38-80-P-NS-MIK，HNB5.0-38-80-P-NS-RC1，HNB5.0-38-80-P-NS-RC2，HNB5.0-38-80-P-NS-RH，HNB5.0-38-80-P-NS-RIM，HNB5.0-38-80-P-NS-RS，HNB5.0-38-80-P-NS-SHK1.0，HNB5.0-38-80-P-NS-YASHIRO，HNB5.0-38-90-P-NS-SGUR-090694，HNB5.0-NT-100-P-NS-MPA，HNB5.0-NT-65-P-NS-MPA，HNB5.0-NT-80-P-NS-MPA | 导管外径：5F-6F | COOK | 国械注进20173770705 | 根 | 盒 | 1 | 进口 | 库克（中国）医疗贸易有限公司 | 美国 Cook Incorporated
1518 | 68512030013000 | 介入诊断和治疗产品 | 外周血管介入治疗耗材 | 导管 | 造影导管 | 普通涂层 | 10057733 | 血管造影导管 | HN5.0-35-100-P-10S-PIG，HN5.0-35-110-P-10S-PIG，HN5.0-35-40-P-6S-0，HN5.0-35-70-P-10S-0，HN5.0-35-70-P-10S-CFP，HN5.0-35-70-P-10S-MPA，HN5.0-35-70-P-10S-PIG，HN5.0-35-70-P-NS-MPA，HN5.0-35-90-P-10S-0，HN5.0-35-90-P-10S-PIG，HN5.0-38-25-P-NS-0，HN5.0-38-90-P-10S-CFP | 导管外径：5F-6F | COOK | 国械注进20173770705 | 根 | 盒 | 1 | 进口 | 库克（中国）医疗贸易有限公司 | 美国 Cook Incorporated
1519 | 68512030013000 | 介入诊断和治疗产品 | 外周血管介入治疗耗材 | 导管 | 造影导管 | 普通涂层 | 10057753 | 血管造影导管 | 详见列表 | 导管外径：5F-6F | COOK | 国械注进20173770705 | 根 | 盒 | 1 | 进口 | 库克（中国）医疗贸易有限公司 | 美国 Cook Incorporated
1520 | 68512030013000 | 介入诊断和治疗产品 | 外周血管介入治疗耗材 | 导管 | 造影导管 | 普通涂层 | 10088229 | 血管造影导管 | HNB4.1-35-100-P-NS-JL2 HNB4.1-35-100-P-NS-JR2 HNB4.1-35-100-P-NS-JR3 HNB4.1-35-100-P-NS-JR4 HNB4.1-35-100-P-NS-SIM1 HNB4.1-35-65-P-2S-C1 HNB4.1-35-80-P-NS-C1 HNB4.1-35-80-P-NS-C3 HNB4.1-NT-65-P-NS-MPA HNB4.1-35-80-P-NS-C2 HNB4.1-35-80-P-NS-RH HNB4.1-35-80-P-NS-YASHIRO | HNB4.1-35-100-P-NS-JL2 HNB4.1-35-100-P-NS-JR2 HNB4.1-35-100-P-NS-JR3 HNB4.1-35-100-P-NS-JR4 HNB4.1-35-100-P-NS-SIM1 HNB4.1-35-65-P-2S-C1 HNB4.1-35-80-P-NS-C1 HNB4.1-35-80-P-NS-C3 HNB4.1-NT-65-P-NS-MPA HNB4.1-35-80-P-NS-C2 HNB4.1-35-80-P-NS-RH HNB4.1-35-80-P-NS-YASHIRO | COOK | 国械注进20173771848 | 根 | 包 | 1 | 进口 | 库克（中国）医疗贸易有限公司 | Cook Incorporated
1521 | 68512030013000 | 介入诊断和治疗产品 | 外周血管介入治疗耗材 | 导管 | 造影导管 | 普通涂层 | 10088219 | 血管造影导管 | HNB5.0-38-100-P-NS-VERT,HNB5.0-38-40-P-NS-KMP,HNB5.0-38-100-P-NS-DAV,HNB5.0-38-100-P-10S-0,HNB5.0-35-80-P-NS-RLG | HNB5.0-38-100-P-NS-VERT,HNB5.0-38-40-P-NS-KMP,HNB5.0-38-100-P-NS-DAV,HNB5.0-38-100-P-10S-0,HNB5.0-35-80-P-NS-RLG | COOK | 国械注进20173770705 | 根 | 包 | 1 | 进口 | 库克（中国）医疗贸易有限公司 | Cook Incorporated
1522 | 68512030013000 | 介入诊断和治疗产品 | 外周血管介入治疗耗材 | 导管 | 造影导管 | 普通涂层 | 10050836 | Angiographic血管内造影导管 | RF*DA15008M;RF*DE55008M;RF*EA15008M;RF*FF56008M;RF*DA25008M;RF*DE65008M;RF*EA15010M;RF*FG15008M;RF*DA5500GM;RF*DF25008M;RF*EA15012M;RF*FG1500GM;RF*DA65008M;RF*DG15008M;RF*EA16010M;RF*FG15011M;RF*DA7500GM;RF*DG16008M;RF*EA25010M;RF*FG16011M;RF*DB15008M;RF*DG35008M;RF*EA26010M;RF*FK15008M;RF*DB1500GM;RF*DG3500GM;RF*EA35010M;RF*FK1500GM;RF*DB25008M;RF*DG36008M;RF*EA45008M;RF*FL15008M;RF*DB2500GM;RF*DG3600GM;RF*EB15010M;RF*FL15010M;RF*DB35008M;RF*DG45008M;RF*EB16010M;RF*FL16008M;RF*DB45008M;RF*DG46008M;RF*EB16012M;RF*FL16010M;RF*DB4500GM;RF*DG65008M;RF*EB25010M;RF*FV15008WM;RF*DB55008M;RF*DG66008M;RF*EB45010M;RF*DB5500GM;RF*DG95007M;RF*EB46010M;RF*DB55012M;RF*DG96007M;RF*EB55010M;RF*DB56008M;RF*DGD5008WM;RF*EB85010M;RF*DB5600GM;RF*DGD6008WM;RF*EC15010M;RF*DB65008M;RF*DGI5007WM;RF*EC25010M;RF*DB65012M;RF*DGI6007WM;RF*EC35010M;RF*DB66008M;RF*DI15008M;RF*EC45010M;RF*DBE5008WM;RF*DI15011M;RF*EC55010M;RF*DBE6008WM;RF*DI25008M;RF*EE25010M;RF*DBF5008WM;RF*DI25010M;RF*EE35010M;RF*DBF6008WM;RF*DN95010M;RF*EG15010M;RF*DBZ5012WM;RF*EH15008M;RF*DC2500GM;RF*EH15010M;RF*DC45008M;RF*EH35010M;RF*DC4500GM;RF*EH45010M;RF*DC4600GM;RF*EJ15010M;RF*DD1500GM;RF*EJ45010M;RF*DD35008M;RF*EQ25010M;RF*DD3500GM;RF*ER15010M;RF*DD45008M;RF*DD4500GM;RF*DD55008M;RF*DD5500GM;RF*DD65008M;RF*DD6500GM;RF*DE15008M;RF*DE45008M;RF*DE4500GM; | 腹部：外径：5Fr/6Fr；长度：65/70/80/100/110/120CM;颅内：外径：5Fr/6Fr；长度：80/100/120CM;心脏：外径：5Fr/6Fr;长度：65/80/100/110CM; | 泰尔茂 | 国械注进20153772356 | 根 | 盒 | 1 | 进口 | 泰尔茂医疗产品（上海）有限公司 | 日本泰尔茂株式会社
1523 | 68512030013100 | 介入诊断和治疗产品 | 外周血管介入治疗耗材 | 导管 | 造影导管 | 超滑涂层 | 10050142 | Glidecath造影导管 | RF*XB15108M;RF*XB45108M;RF*XB4510GD;RF*XB4510GM;RF*XB55108M;RF*XB5510GD;RF*XB5510GM;RF*XB55110D;RF*XB55110M;RF*XB65108M;RF*XB6510GM;RF*XB65110M;RF*XC4510GM;RF*XD4510GD;RF*XD4510GM;RF*XI75108M;RF*XI7510GD;RF*XI7510GM;RF*XI75110D;RF*XI75110M;RF*XIZ5110M;RF*XL9510GD;RF*XL9510GM;RF*XL95110D;RF*XL95110M;RF*XM75111M;RF*XV95111M;RF*XW35110D;RF*XW35110M;RF*XWC5110M;RF*XWD5110M;RF*YA15110D;RF*YA15110M;RF*YA2510GM;RF*YA25110D;RF*YA25110M;RF*YA35110D;RF*YA35110M;RF*YB15110D;RF*YB15110M;RF*YB15111M;RF*YE15110D;RF*YE15110M;RF*YE25110D;RF*YE25110M;RF*YG15110D;RF*YG15110M;RF*YH15110M;RF*YH15111M;RF*XG95107M;RF*XG95110M;RF*ZB14108M;RF*ZB54110D;RF*ZB54110M;RF*ZC44110M;RF*ZM74110D;RF*ZM74110M;RF*ZV94110D;RF*ZV94110M;RF*ZW34110D;RF*ZW34110M;RF*ZM74111M;RF*ZV94111M;RF*ZB54112M;RF*ZM74112D;RF*ZM74112M;RF*ZV94112D;RF*ZV94112M;RF*ZM74115JM;RF*ZV94115JM;RF*ZB4410GD;RF*ZB4410GM;RF*ZB5410GD;RF*ZB5410GM;RF*ZB6410GM;RF*ZD4410GD;RF*ZD4410GM;RF*ZM7410GD;RF*ZM7410GM;RF*ZV9410GD;RF*ZV9410GM;RF*ZK64107M;RF*ZWA410H8M;RF*ZWC410HM;RF*ZWD410HM;RF*ZB44108M;RF*ZB54108M;RF*ZB64108M;RF*ZM75110M;RF*ZV95110M;RF*ZB5510GM;RF*ZC4510GM;RF*ZM7510GM;RF*ZV9510GM;RF*ZK65107M;RF*WA14110D;RF*WA14110M;RF*WA24110D;RF*WA24110M;RF*WA34110D;RF*WA34110M;RF*WB14110D;RF*WB14110M;RF*WE14110D;RF*WE14110M;RF*WE24110D;RF*WE24110M;RF*WG14110D;RF*WG14110M;RF*WH14110M;RF*WB14111M;RF*WE24111M;RF*WEA4111M;RF*WH14111M;RF*WA14112M;RF*WB14112M;RF*WH14112M;RF*WA14107M;RF*WA15110M;RF*WA25110M;RF*WB15110M;RF*WB15114JM;RF*WNA5114JM;RF*ZG94110KM;RF*ZG94107KM; | 腹部：外径：4Fr/5Fr,长度：65/70/75/80/100/110/120/150cm;头部：外径：4Fr/5Fr,长度：65/70/100/110/120/140cm; | 泰尔茂 | 国械注进20163772711 | 根 | 盒 | 1 | 进口 | 泰尔茂医疗产品（上海）有限公司 | 日本泰尔茂株式会社
1524 | 68512030013100 | 介入诊断和治疗产品 | 外周血管介入治疗耗材 | 导管 | 造影导管 | 超滑涂层 | 10050786 | Glidecath造影导管 | RF*XK75007M;RF-XR95008;RF*YL15010M;RF*YK25010M; | 腹部：直径：5FR长度：70/80CM; 头部：直径：5FR长度：100CM | 泰尔茂 | 国食药监械（进）字2014第3774578号 | 根 | 盒 | 1 | 进口 | 泰尔茂医疗产品（上海）有限公司 | 日本泰尔茂株式会社
1525 | 68512030013100 | 介入诊断和治疗产品 | 外周血管介入治疗耗材 | 导管 | 造影导管 | 超滑涂层 | 10050824 | Glidecath造影导管 | RF*ZG3400GM;RF*ZG3500GM;RF*ZK74007M;RF*ZK75007M;RF-ZG34008;RF*ZG35008M;RF*ZR94008M;RF*ZR95008M;RF*ZG14008M;RF*ZG15008M;RF*WL14010M;RF*WL15010M;RF*WK24010M;RF*WK25010M;RF*WK2401CM;RF*WK2501CM; | 腹部：直径：4/5FR,长度：65/70/80CM;头部：直径：4/5FR,长度：100/125CM | 泰尔茂 | 国食药监械（进）字2014第3774577号 | 根 | 盒 | 1 | 进口 | 泰尔茂医疗产品（上海）有限公司 | 日本泰尔茂株式会社
1526 | 68512030023000 | 介入诊断和治疗产品 | 外周血管介入治疗耗材 | 导管 | 选择性造影导管 | 普通涂层 | 10069969 | 血管内造影导管 | 4653510PIG-NB,4903510PIG-NB,41103510PIG-NB,5653510PIG-NB,5903510PIG-NB,51103510PIG-NB,5653810PIG-NB,5903810PIG-NB,51103810PIG-NB | 外径：4F或5F内径：1.17mm建议使用导丝:0.035"或0.038"长度：40cm、65cm、80cm、90cm、100cm、110cm、125cm |  | 国械注进20153772568 | 条 | 包 | 1 | 国产 | 麦瑞通医疗器械（北京）有限公司
1527 | 68512030023000 | 介入诊断和治疗产品 | 外周血管介入治疗耗材 | 导管 | 选择性造影导管 | 普通涂层 | 10051164 | 造影导管 Tempo Angiographic Chtheter | 451-403V5/451-403F5/451-403H5/451-403L5/451-503V5/451-503F5/451-503H5/451-503L5/451-404V5/451-404F5/451-504V5/451-504F5/451-504L5/451-401V5/451-401F5/451-401H5/451-401L5/451-501V5/451-501F5/451-501H5/451-501L5/451-406V0/451-406S2/451-406H0/451-406P0/451-506V0/451-506S0/451-506S2/451-506H0/451-506H2/451-506P0/451-506P2/451-407V0/451-407S2/451-407H2/451-507V0/451-507S2/451-507H2/451-408V2/451-446S0/451-546V2/451-546S0/451-447S0/451-547S0/451-547S2/451-442V0/451-442V2/451-542V0/451-542V2/451-443V0/451-443V2/451-443H0/451-543V0/451-543V2/451-543H0/451-444V0/451-544V0/451-544V2/451-449V0/451-549V0/451-450V0/451-550V0/451-418S0/451-518S0/451-455V0/451-555V0/451-456V0/451-556V0/451-457V0/451-557V0/451-430H0/451-530H0/451-530H2/451-431H0/451-531H0/451-531H2/451-432H0/451-532H0/451-532H2/451-435H0/451-535H0/451-439H0/451-539H0/451-520H0/451-421H0/451-521H0/451-412H0/451-512H0/451-413V0/451-413H0/451-513V0/451-513H0/451-415V0/451-415H0/451-515T0/451-515V0/451-515H0/451-423H0/451-523H0/451-424H0/451-524H0/451-525H0/451-414H0/451-514H0 | 直径：外径：4F/5F；内径：0.042 | Cordis | 国械注进20153770716 | 根 | 盒 | 1 | 进口 | 康蒂思（上海）医疗器械有限公司 | 美国 Cordis Corporation
1528 | 68512030023100 | 介入诊断和治疗产品 | 外周血管介入治疗耗材 | 导管 | 选择性造影导管 | 超滑涂层 | 10051218 | 造影导管 Tempo AQUA Angiographic Catheter | 452-407H0,452-412H0,452-413H0,452-414H0,452-418S0,452-421H0,452-423H0,452-430H0,452-431H0,452-435H0,452-442V0,452-443V0,452-447S0,452-450V0,452-507H0,452-512H0,452-513H0,452-514H0,452-518S0,452-521H0,452-523H0,452-530H0,452-531H0,452-535H0,452-542V0,452-543V0,452-547S0,452-,452443S0,452543S0 | TEMPO AQUA 亲水涂层造影导管 4F 多功能I型 100cm | Cordis | 国械注进20153770826 | 根 | 盒 | 1 | 进口 | 康蒂思（上海）医疗器械有限公司 | 美国 Cordis Corporation
1529 | 68512030030001 | 介入诊断和治疗产品 | 外周血管介入治疗耗材 | 导管 | 标测导管 | 各种材质 | 10050971 | 测量导管 | 7742-2M65SH,7742-2M100SH,7602-2M,7602-2M65 | 2个标记带 | Merit Medical | 国械注进20153771099 | 根 | 包 | 1 | 进口 | 麦瑞通医疗器械（北京）有限公司 | Merit Medical Systems,Inc
1530 | 68512030030002 | 介入诊断和治疗产品 | 外周血管介入治疗耗材 | 导管 | 标测导管 | 各种材质 | 10050995 | 测量导管 | 7602-11M、7602-11M65 | 11个标记带 | Merit Medical | 国械注进20153771099 | 根 | 包 | 1 | 进口 | 麦瑞通医疗器械（北京）有限公司 | Merit Medical Systems,Inc
1531 | 68512030030003 | 介入诊断和治疗产品 | 外周血管介入治疗耗材 | 导管 | 标测导管 | 各种材质 | 10051003 | 测量导管 | 7602-20M、7602-20M65SH、7602-20M100SH,7603-20M100SH,7742-20M100SH | 20个标记带 | Merit Medical | 国械注进20153771099 | 根 | 包 | 1 | 进口 | 麦瑞通医疗器械（北京）有限公司 | Merit Medical Systems,Inc
1532 | 68512030070003 | 介入诊断和治疗产品 | 外周血管介入治疗耗材 | 导管 | 小内腔微导管系统（内径＜0.024",不带导丝） | 各种材质 | 10057875 | 微导管套装(商品名：MicroFerret) | MF-3.0-18-110-12-HC，MF-3.0-18-110-20-HC，MF-3.0-18-135-12-HC，MF-3.0-18-135-20-HC，MF-3.0-18-150-12-HC，MF-3.0-18-150-20-3.0DR-HC，MF-3.0-18-150-20-HC | 导管外径3.0F | COOK | 国械注进20153663950 | 根 | 盒 | 1 | 进口 | 库克（中国）医疗贸易有限公司 | 丹麦 William Cook Europe APS
1533 | 68512030070003 | 介入诊断和治疗产品 | 外周血管介入治疗耗材 | 导管 | 小内腔微导管系统（内径＜0.024",不带导丝） | 各种材质 | 10057900 | 微导管套装(商品名：MicroFerret) | MF-3.0-18-150-12-3.0DR-HC | 导管外径3.0F | COOK | 国械注进20153663950 | 根 | 盒 | 1 | 进口 | 库克（中国）医疗贸易有限公司
1534 | 68512030070003 | 介入诊断和治疗产品 | 外周血管介入治疗耗材 | 导管 | 小内腔微导管系统（内径＜0.024",不带导丝） | 各种材质 | 10057906 | 微导管(商品名：MiraFlex) | MF-2.5-18-135-15，MF-2.5-18-150-15 | 导管外径2.5F | COOK | 国食药监械(进)字2014第3771176号 | 根 | 盒 | 1 | 进口 | 库克（中国）医疗贸易有限公司 | 美国 Cook Incorporated
1535 | 68512030060003 | 介入诊断和治疗产品 | 外周血管介入治疗耗材 | 导管 | 小内腔微导管系统（内径＜0.024",带导丝） | 各种材质 | 10057922 | 微导管套装(商品名：MicroFerret) | MFS-110-20-HC-T-CIRRUS，MFS-110-20-TC35-3.0DR-HC，MFS-135-12-HC-T-CIRRUS，MFS-135-12-TC35-HC，MFS-135-20-HC-T-CIRRUS，MFS-135-20-TC45-3.0DR-HC，MFS-135-20-TC45-HC，MFS-150-20-HC-T-CIRRUS，MFS-150-20-TC35-HC，MFS-150-20-TC45-3.0DR-HC，MFS-150-20-TC45-HC | 导管外径3.0F | COOK | 国械注进20153663950 | 根 | 盒 | 1 | 进口 | 库克（中国）医疗贸易有限公司 | 丹麦 William Cook Europe APS
1536 | 68512030050003 | 介入诊断和治疗产品 | 外周血管介入治疗耗材 | 导管 | 大内腔微导管系统（内径≥0.024",不带导丝） | 各种材质 | 10051313 | Progreat微导管 | MC-PC2710;MC-PC2711;MC-PC2713;MC-PC2715; | 直径：2.7F 无导丝,导管长度：100cm/110cm/130cm/150cm | 泰尔茂 | 国械注进20163772871 | 根 | 盒 | 1 | 进口 | 泰尔茂医疗产品（上海）有限公司 | 日本泰尔茂株式会社
1537 | 68512030040003 | 介入诊断和治疗产品 | 外周血管介入治疗耗材 | 导管 | 大内腔微导管系统（内径≥0.024",带导丝） | 各种材质 | 10051303 | Progreat微导管 | MC-PE28105;MC-PE28101;MC-PE28115;MC-PE28111;MC-PE28135;MC-PE28131;MC-PP28105;MC-PP28101;MC-PP28115;MC-PP28111;MC-PP28135;MC-PP28131; | 直径：2.8F 有导丝,导丝直径：0.021",导管长度：100cm/110cm/130cm | 泰尔茂 | 国械注进20163772871 | 根 | 盒 | 1 | 进口 | 泰尔茂医疗产品（上海）有限公司 | 日本泰尔茂株式会社
1538 | 68512030070003 | 介入诊断和治疗产品 | 外周血管介入治疗耗材 | 导管 | 小内腔微导管系统（内径＜0.024",不带导丝） | 各种材质 | 10051321 | Progreat微导管 | MC-CC23;MC-CC25;MC-CC20;MC-CC21; | 直径：2.2F 无导丝,导管长度：100cm/110cm/130cm/150cm | 泰尔茂 | 国械注进20163772871 | 根 | 盒 | 1 | 进口 | 泰尔茂医疗产品（上海）有限公司 | 日本泰尔茂株式会社
1539 | 68512030080002 | 介入诊断和治疗产品 | 外周血管介入治疗耗材 | 导管 | 溶栓导管 | 各种材质 | 10057940 | 血管造影导管 | N5.0-35-100-P-16S-0-RIS-16.0，N5.0-35-100-P-16S-0-RIS-8.0 | 导管外径：5F | COOK | 国械注进20173771848 | 根 | 盒 | 1 | 进口 | 库克（中国）医疗贸易有限公司 | 美国 Cook Incorporated
1540 | 68512030080001 | 介入诊断和治疗产品 | 外周血管介入治疗耗材 | 导管 | 溶栓导管 | 各种材质 | 10057937 | 多侧孔灌注导管 | MCIS-5.0-35-130-15.0，MCIS-5.0-35-130-20.0，MCIS-5.0-35-130-7.0，MCIS-5.0-35-40-11.0，MCIS-5.0-35-40-15.0，MCIS-5.0-35-40-7.0，MCIS-5.0-35-65-15.0，MCIS-5.0-35-65-7.0 | 导管外径：5F | COOK | 国械注进20163772046 | 根 | 盒 | 1 | 进口 | 库克（中国）医疗贸易有限公司 | 美国 Cook Incorporated
1541 | 68512030113100 | 介入诊断和治疗产品 | 外周血管介入治疗耗材 | 导管 | 导引导管 | 超滑涂层 | 10043869 | 导引导管（商品名：Mach 1） | M001196000 M001196040 M001196080 M001196120 M001196160 M001196200 M001196230 M001196260 M001196300 M001196330 M001196450 M001196480 M001196530 M001196560 M001196620 M001196660 M001196700 M001196800 M001196850 M001196900 M001196960 M001197000 M001197040 M001197080 M001197120 M001197160 M001197200 M001197230 M001197260 M001197300 M001197330 M001197450 M001197480 M001197530 M001197560 M001197620 M001197660 M001197700 M001197800 M001197850 M001197900 M001197960 M001198000 M001198040 M001198080 M001198120 M001198160 M001198200 M001198230 M001198260 M001198300 M001198330 M001198450 M001198480 M001198530 M001198560 M001198620 M001198660 M001198700 M001198800 M001198850 M001198900 M001198960 | 不同头端和长度，详见具体UPN | Boston Scientific | 国食药监械（进）字2014第3770950号 | 条 | 盒 | 1 | 进口 | 波科国际医疗贸易（上海）有限公司 | 美国 Boston Scientific Corporation
1542 | 68512030113000 | 介入诊断和治疗产品 | 外周血管介入治疗耗材 | 导管 | 导引导管 | 普通涂层 | 10050742 | 导引导管（商品名：Vista Brite Tip ） | 77821255、77821055、67021055、67027090 | 直径:6/7F;.070/.078/inch | Cordis | 国食药监械（进）字2014第3774731号 | 根 | 盒 | 1 | 进口 | 康蒂思（上海）医疗器械有限公司 | 美国 Cordis Corporation
1543 | 68512030113000 | 介入诊断和治疗产品 | 外周血管介入治疗耗材 | 导管 | 导引导管 | 普通涂层 | 10050729 | 导引导管（商品名：Vista Brite Tip ）588842P | 直径:8F;088inch | 588842P | Cordis | 国食药监械（进）字2014第3774731号 | 根 | 盒 | 1 | 进口 | 康蒂思（上海）医疗器械有限公司 | 美国 Cordis Corporation
1544 | 68512030140000 | 介入诊断和治疗产品 | 外周血管介入治疗耗材 | 导管 | 自动抽吸导管 | 各种材质 | 10084139 | 血栓去除术装置（Angiojet Solent） | Solent Omni Solent Proxi | Solent Omni Solent Proxi |  | 国食药监械（进）字2014第3770618号（更） | 根 | 盒 | 1 | 进口 | 波科国际医疗贸易（上海）有限公司 | 美国波士顿科学公司
1545 | 68512030140000 | 介入诊断和治疗产品 | 外周血管介入治疗耗材 | 导管 | 自动抽吸导管 | 各种材质 | 10043391 | 血栓去除术装置（Angiojet Ultra AVX Thrombectomy Set） | AVX | AVX | Bayer | 国械注进20153772927 | 盒 | 盒 | 1 | 进口 | 波科国际医疗贸易（上海）有限公司 | 美国 Boston Scientific Corporation
1546 | 68512030180000 | 介入诊断和治疗产品 | 外周血管介入治疗耗材 | 导管 | CTO（慢性完全闭塞病变）支撑导管 | 各种材质 | 10058009 | 支持导管 | CXC3.4-2.2-18-135-P-NS-0，CXC3.4-2.2-18-150-P-NS-0，CXC3.4-2.2-18-65-P-NS-0，CXC3.4-2.2-18-90-P-NS-0，CXC4.8-3.7-35-135-P-NS-0，CXC4.8-3.7-35-150-P-NS-0，CXC4.8-3.7-35-65-P-NS-0，CXC4.8-3.7-35-90-P-NS-0 | 导管外径3.4F-4.8F | COOK | 国械注进20163771336 | 根 | 盒 | 1 | 进口 | 库克（中国）医疗贸易有限公司 | 美国 Cook Incorporated
1547 | 68512030180000 | 介入诊断和治疗产品 | 外周血管介入治疗耗材 | 导管 | CTO（慢性完全闭塞病变）支撑导管 | 各种材质 | 10057961 | 支持导管 | CXI-4.0-35-135-P-NS-0，CXI-4.0-35-135-P-NS-DAV，CXI-4.0-35-150-P-NS-0，CXI-4.0-35-150-P-NS-DAV，CXI-4.0-35-90-P-NS-0，CXI-4.0-35-90-P-NS-DAV | 导管外径4.0F | COOK | 国械注进20163771217 | 根 | 盒 | 1 | 进口 | 库克（中国）医疗贸易有限公司 | 美国 Cook Incorporated
1548 | 68512040014801 | 介入诊断和治疗产品 | 外周血管介入治疗耗材 | 导丝 | 造影导丝 | 加硬 | 10058024 | 导丝 | THSCF-35-145-3-AUS1，THSCF-35-145-3-AUS2，THSCF-35-60-3-AUS1，THSCF-35-90-3-AUS1，THSCF-35-90-3-AUS2，THSF-35-145-AUS1，THSF-35-145-AUS2，THSF-35-90-AUS1，THSF-35-90-AUS2 | 长度<150cm （80/100cm), 直径 0.035inch | COOK | 国械注进20153772730 | 根 | 盒 | 1 | 进口 | 库克（中国）医疗贸易有限公司 | 丹麦 William Cook Europe APS
1549 | 68512040014803 | 介入诊断和治疗产品 | 外周血管介入治疗耗材 | 导丝 | 造影导丝 | 加硬 | 10058031 | 导丝 | THSCF-35-180-3-AUS1，THSCF-35-180-3-AUS2，THSF-35-180-AUS1，THSF-35-180-AUS2 | 长度180cm，直径 0.035inch | COOK | 国械注进20153772730 | 根 | 盒 | 1 | 进口 | 库克（中国）医疗贸易有限公司 | 丹麦 William Cook Europe APS
1550 | 68512040014704 | 介入诊断和治疗产品 | 外周血管介入治疗耗材 | 导丝 | 造影导丝 | 普通硬度 | 10048679 | 导丝（商品名：GuideRight） | 404577，404844 | 404577，404844 | 圣犹达 | 国食药监械(进)字2014第3774671号 | 根 | 盒 | 1 | 进口 | 圣犹达医疗用品（上海）有限公司 | 美国 St.Jude Medical
1551 | 68512040024701 | 介入诊断和治疗产品 | 外周血管介入治疗耗材 | 导丝 | 超滑造影导丝 | 普通硬度 | 10051173 | 亲水性涂层导丝 | LWSTDA3580 | 直径0.035 长度80cm | Merit Medical | 国械注进20153772569 | 根 | 包 | 1 | 进口 | 麦瑞通医疗器械（北京）有限公司 | Merit Medical Systems,Inc
1552 | 68512040024702 | 介入诊断和治疗产品 | 外周血管介入治疗耗材 | 导丝 | 超滑造影导丝 | 普通硬度 | 10051182 | 亲水性涂层导丝 | LWSTDA35150、LWSTDS35150 | 直径0.035 长度150cm | Merit Medical | 国械注进20153772569 | 根 | 包 | 1 | 进口 | 麦瑞通医疗器械（北京）有限公司 | Merit Medical Systems,Inc
1553 | 68512040024703 | 介入诊断和治疗产品 | 外周血管介入治疗耗材 | 导丝 | 超滑造影导丝 | 普通硬度 | 10051190 | 亲水性涂层导丝 | LWSTDA35180、 LWSTDS35180 | 直径0.035 长度180cm | Merit Medical | 国械注进20153772569 | 根 | 包 | 1 | 进口 | 麦瑞通医疗器械（北京）有限公司 | Merit Medical Systems,Inc
1554 | 68512040024801 | 介入诊断和治疗产品 | 外周血管介入治疗耗材 | 导丝 | 超滑造影导丝 | 加硬 | 10051203 | 亲水性涂层导丝 加硬 | LWSTFA3580 | 直径0.035 长度80cm | Merit Medical | 国械注进20153772569 | 根 | 包 | 1 | 进口 | 麦瑞通医疗器械（北京）有限公司
1555 | 68512040024802 | 介入诊断和治疗产品 | 外周血管介入治疗耗材 | 导丝 | 超滑造影导丝 | 加硬 | 10051207 | 亲水性涂层导丝加硬 | LWSTFA35150 | 直径0.035 长度150cm | Merit Medical | 国械注进20153772569 | 根 | 包 | 1 | 进口 | 麦瑞通医疗器械（北京）有限公司 | Merit Medical Systems,Inc
1556 | 68512040024803 | 介入诊断和治疗产品 | 外周血管介入治疗耗材 | 导丝 | 超滑造影导丝 | 加硬 | 10051217 | 亲水性涂层导丝 加硬 | LWSTFA35180、LWSTFS35180 | 直径0.035 长度180cm | Merit Medical | 国械注进20153772569 | 根 | 包 | 1 | 进口 | 麦瑞通医疗器械（北京）有限公司 | Merit Medical Systems,Inc
1557 | 68512040024704 | 介入诊断和治疗产品 | 外周血管介入治疗耗材 | 导丝 | 超滑造影导丝 | 普通硬度 | 10051197 | 亲水性涂层导丝 | LWSTDA35260EX、LWSTFS35260EX | 直径0.035 长度260cm | Merit Medical | 国械注进20153772569 | 根 | 包 | 1 | 进口 | 麦瑞通医疗器械（北京）有限公司 | Merit Medical Systems,Inc
1558 | 68512040024804 | 介入诊断和治疗产品 | 外周血管介入治疗耗材 | 导丝 | 超滑造影导丝 | 加硬 | 10051220 | 亲水性涂层导丝 加硬 | LWSTFA35260EX | 直径0.035 长度260cm | Merit Medical | 国械注进20153772569 | 根 | 包 | 1 | 进口 | 麦瑞通医疗器械（北京）有限公司 | Merit Medical Systems,Inc
1559 | 68512040024702 | 介入诊断和治疗产品 | 外周血管介入治疗耗材 | 导丝 | 超滑造影导丝 | 普通硬度 | 10048343 | M造影导丝 | RF*GA35153M;RF*GS25153M;RF*GA18153M;RF*GR32153M;RF*GB25153M;RF*GS32153M;RF*GR35153M;RF*GB32153M;RF*GA25153M;RF*GR38153M;RF*GB35153M;RF*GA32153M;RF*GS35153M;RF*GS35158M;RF*GN18153M;RF*GB38153M;RF*GN25153M;RF*GA35155M;RF*GS38153M;RF*GA35158M;RF*GF35153M;RF*GV35151M;RF*GA38158M;RF*GN32153M;RF*GH35153M;RF*GN35153M;RF*GH38153M;RF*GA38153M;RF*HA35153M;RF*HA38153M;RF*GR18153M;RF*GN38153M;RF*GS18153M;RF*HS35153M;RF*GR25153M;RF*GB18153M;RF*HS38153M; | 直径：0.018/0.025/0.032/0.035/0.038'',长度：150cm | 泰尔茂 | 国械注进20153772566 | 根 | 盒 | 1 | 进口 | 泰尔茂医疗产品（上海）有限公司 | 日本泰尔茂株式会社
1560 | 68512040024802 | 介入诊断和治疗产品 | 外周血管介入治疗耗材 | 导丝 | 超滑造影导丝 | 加硬 | 10048356 | M造影导丝 | RF*PA18153M;RF*PA25153M;RF*PA32153M;RF*PA35153M;RF*PA38153M;RF*PS35153M;RF*PS38153M;RF*PC35153M;RF*PC38153M; | 直径：0.018/0.025/0.032/0.035/0.038'',长度：150cm | 泰尔茂 | 国械注进20153772566 | 根 | 盒 | 1 | 进口 | 泰尔茂医疗产品（上海）有限公司 | 日本泰尔茂株式会社
1561 | 68512040024703 | 介入诊断和治疗产品 | 外周血管介入治疗耗材 | 导丝 | 超滑造影导丝 | 普通硬度 | 10048623 | M造影导丝 | RF*GA35183M;RF*GS25183M;RF*GA18183M;RF*GR32183M;RF*GB25183M;RF*GS32183M;RF*GR35183M;RF*GB32183M;RF*GA25183M;RF*GR38183M;RF*GB35183M;RF*GA32183M;RF*GS35183M;RF*GN18183M;RF*GB38183M;RF*GE35185M;RF*GE35188M;RF*GS38183M;RF*GN32183M;RF*GN35183M;RF*GA38183M;RF*HA35183M;RF*HA38183M;RF*GR18183M;RF*GN38183M;RF*HN35183M;RF*HR35183M;RF*GS18183M;RF*HS35183M;RF*GR25183M;RF*GB18183M;RF*HS38183M;RF*GN25183M;RF*GH35183M; | 直径：0.018/0.025/0.032/0.035/0.038'',长度：180cm | 泰尔茂 | 国械注进20153772566 | 根 | 盒 | 1 | 进口 | 泰尔茂医疗产品（上海）有限公司 | 日本泰尔茂株式会社
1562 | 68512040024803 | 介入诊断和治疗产品 | 外周血管介入治疗耗材 | 导丝 | 超滑造影导丝 | 加硬 | 10048714 | M造影导丝 | RF*PA18183M;RF*PA25183M;RF*PA32183M;RF*PA35183M;RF*PA35188M;RF*PA38183M;RF*PC35183M;RF*PC38183M;RF*PS35183M; | 直径：0.018/0.025/0.032/0.035/0.038'',长度：180cm | 泰尔茂 | 国械注进20153772566 | 根 | 盒 | 1 | 进口 | 泰尔茂医疗产品（上海）有限公司 | 日本泰尔茂株式会社
1563 | 68512040024704 | 介入诊断和治疗产品 | 外周血管介入治疗耗材 | 导丝 | 超滑造影导丝 | 普通硬度 | 10048715 | M中长造影导丝 | RF*GS25263M,RF*GR32263M,RF*GB25263M,RF*GA18263M,RF*GR35263M,RF*GB32263M,RF*GS32263M,RF*GA25263M,RF*GR38263M,RF*GB35263M,RF*GA32263M,RF*GS35263M,RF*GN18263M,RF*GB38263M,RF*GN25263M,RF*GS38263M,RF*GA35263M,RF*GN32263M,RF*GH35263M,RF*GN35263M,RF*HA35263M,RF*GA38263M,RF*GR18263M,RF*GN38263M,RF*GS18263M,RF*GR25263M,RF*GB18263M, | 直径：0.018/0.025/0.032/0.035/0.038'',长度：260cm | 泰尔茂 | 国械注进20153772566 | 根 | 盒 | 1 | 进口 | 泰尔茂医疗产品（上海）有限公司 | 日本泰尔茂株式会社
1564 | 68512040024804 | 介入诊断和治疗产品 | 外周血管介入治疗耗材 | 导丝 | 超滑造影导丝 | 加硬 | 10048718 | M中长造影导丝 | RF*PA18263M;RF*PA25263M;RF*PA38263M;RF*PA35263M;RF*PS35263M; | 直径：0.018/0.025/0.032/0.035/0.038'',长度：260cm | 泰尔茂 | 国械注进20153772566 | 根 | 盒 | 1 | 进口 | 泰尔茂医疗产品（上海）有限公司 | 日本泰尔茂株式会社
1565 | 68512040024705 | 介入诊断和治疗产品 | 外周血管介入治疗耗材 | 导丝 | 超滑造影导丝 | 普通硬度 | 10048737 | M中长造影导丝 | RF*GS25303M,RF*GR32303M,RF*GB25303M,RF*GA18303M,RF*GR35303M,RF*GB32303M,RF*GS32303M,RF*GA25303M,RF*GR38303M,RF*GB35303M,RF*GA32303M,RF*GS35303M,RF*GN18303M,RF*GB38303M,RF*GN25303M,RF*GA35303M,RF*GN32303M,RF*GR18303M,RF*GN38303M,RF*HR35303M,RF*GS38303M,RF*GN35303M,RF*GA38303M,RF*GS18303M,RF*GR25303M,RF*GB18303M, | 直径：0.018/0.025/0.032/0.035/0.038'',长度：300cm | 泰尔茂 | 国械注进20153772566 | 根 | 盒 | 1 | 进口 | 泰尔茂医疗产品（上海）有限公司 | 日本泰尔茂株式会社
1566 | 68512040031201 | 介入诊断和治疗产品 | 外周血管介入治疗耗材 | 导丝 | 微导丝（长度≤150cm） | 镍钛合金，超滑涂层 | 10050996 | GT微导丝 | RG*EB1615SM;RG*GA1615FM;RG*GA1615SM;RG*GB1615FM;RG*EB1615FJ;RG*GB1615SM;RG*EB1615SJ;RG*GE1615FM;RG*GE1615SM;RG*EW1615FJ;RG*EW1615SJ;RG*GW1615FM;RG*GW1615SM;RG*EE1615FJ;RG*EE1615SJ;RG*EA1615FM;RG*EA1615SM;RG*EA1615FJ;RG*EA1615SJ;RG*EB1615FM; | 直径：0.016'',长度：150cm | 泰尔茂 | 国食药监械（进）字2014第3771921号 | 根 | 盒 | 1 | 进口 | 泰尔茂医疗产品（上海）有限公司 | 日本泰尔茂株式会社
1567 | 68512040045002 | 介入诊断和治疗产品 | 外周血管介入治疗耗材 | 导丝 | 超长微导丝（长度>150cm） | 302V不锈钢+铂钨合金 | 10049801 | 微导丝（商品名：Streaming） | STM180-18S | 直径：0.018；长度：180CM； | 朝日（ASAHI） | 国械注进20173771485 | 根 | 盒 | 1 | 进口 | 北京恒昌弘业科技发展有限公司 | 日本 Asahi Intecc Co.，Ltd.
1568 | 68512040045001 | 介入诊断和治疗产品 | 外周血管介入治疗耗材 | 导丝 | 超长微导丝（长度>150cm） | 302V不锈钢+铂钨合金 | 10049803 | 微导丝（商品名：Streaming） | STM180-14S | 直径：0.014；长度：180CM； | 朝日（ASAHI） | 国械注进20173771485 | 根 | 盒 | 1 | 进口 | 北京恒昌弘业科技发展有限公司 | 日本 Asahi Intecc Co.，Ltd.
1569 | 68512040041201 | 介入诊断和治疗产品 | 外周血管介入治疗耗材 | 导丝 | 超长微导丝（长度>150cm） | 镍钛合金，超滑涂层 | 10051012 | GT微导丝 | RG*EB1618SM;RG*GA1618FM;RG*GA1618SM;RG*GB1618FM;RG*EB1618FJ;RG*GB1618SM;RG*EB1618SJ;RG*GE1618FM;RG*GE1618SM;RG*EW1618FJ;RG*EW1618SJ;RG*GW1618FM;RG*GW1618SM;RG*EA1618FM;RG*EE1618FJ;RG*EE1618SJ;RG*EA1618SM;RG*EA1618FJ;RG*EA1618SJ;RG*EB1618FM; | 直径：0.016'',长度：180cm | 泰尔茂 | 国食药监械（进）字2014第3771921号 | 根 | 盒 | 1 | 进口 | 泰尔茂医疗产品（上海）有限公司 | 日本泰尔茂株式会社
1570 | 68512040054700 | 介入诊断和治疗产品 | 外周血管介入治疗耗材 | 导丝 | 导引导丝（带扭控器） | 普通硬度 | 10058675 | 导丝（商品名：NitrexTM） | N351451、N351452、N351803、N352601、N354001、N350801、N351453、N351455、N351454、N351804、N351805、N352602、N352604、N352603、N353001、N354002 | 直径0.035";长度80/145/180/260/300/400cm; | ev3 | 国械注进20173771835 | 根 | 盒 | 1 | 进口 | 柯惠医疗器材国际贸易（上海）有限公司 | 美国 ev3 Inc
1571 | 68512040064701 | 介入诊断和治疗产品 | 外周血管介入治疗耗材 | 导丝 | 导引微导丝（带扭控器） | 普通硬度 | 10058068 | 亲水涂层导丝 | HPW-18-150，HPWA-18-150 | 长度<200cm ，直径 0.018inch | COOK | 国食药监械(进)字2013第3775394号 | 根 | 盒 | 1 | 进口 | 库克（中国）医疗贸易有限公司 | 美国 Cook Incorporated
1572 | 68512040064701 | 介入诊断和治疗产品 | 外周血管介入治疗耗材 | 导丝 | 导引微导丝（带扭控器） | 普通硬度 | 10058070 | 亲水涂层导丝 | HPW-18-180，HPWA-18-180 | 长度<200cm ，直径 0.018inch | COOK | 国食药监械(进)字2013第3775394号 | 根 | 盒 | 1 | 进口 | 库克（中国）医疗贸易有限公司 | 美国 Cook Incorporated
1573 | 68512040074900 | 介入诊断和治疗产品 | 外周血管介入治疗耗材 | 导丝 | 主动脉超硬交换导丝 | 超硬 | 10066544 | 外周血管用导丝 | PZ-35-LS、PZ-35-SS | PZ-35-LS、PZ-35-SS | Demantoid | 国械注准20153772236 | 根 | 盒 | 1 | 进口 | 上海微创医疗器械（集团）有限公司
1574 | 68512040080101 | 介入诊断和治疗产品 | 外周血管介入治疗耗材 | 导丝 | 一线导引导丝 | 不锈钢 | 10050389 | 静脉剥脱导丝 | T20 | 2mm | 北京普益盛济 | 国食药监械（准）字2013第3770799号 | 套 | 盒 | 1 | 国产 | 北京普益盛济科技有限公司
1575 | 68512040080101 | 介入诊断和治疗产品 | 外周血管介入治疗耗材 | 导丝 | 一线导引导丝 | 不锈钢 | 10050462 | 静脉剥脱导丝 | T16 | 1.6mm | 北京普益盛济 | 国食药监械（准）字2013第3770799号 | 套 | 盒 | 1 | 国产 | 北京普益盛济科技有限公司
1576 | 68512040090301 | 介入诊断和治疗产品 | 外周血管介入治疗耗材 | 导丝 | 强支撑导引导丝 | 镍钛合金 | 10050788 | 可控导丝(商品名: SV) | 503-558,503-658,503-558X,503-658X | 直径：外径：0.018’’；内径：0；长度：180CM/300CM； | Cordis | 国食药监械（进）字2014第3770506号 | 根 | 盒 | 1 | 进口 | 康蒂思（上海）医疗器械有限公司 | 美国 Cordis Corporation
1577 | 68512040101301 | 介入诊断和治疗产品 | 外周血管介入治疗耗材 | 导丝 | CTO（慢性完全闭塞病变）导引导丝 | 不锈钢与镍钛合金混合 | 10050112 | 导丝 （商品名：Stabilizer）外周 | 507-180S,507-300S,507-180E,507-300E | 直径：外径：0.014"；内径：0；长度：180/300CM | Cordis | 国食药监械（进）字2014第3770313号 | 根 | 盒 | 1 | 进口 | 康蒂思（上海）医疗器械有限公司 | 美国 Cordis Corporation
1578 | 68512040111400 | 介入诊断和治疗产品 | 外周血管介入治疗耗材 | 导丝 | 超滑导引导丝 | 超强不锈钢 | 10057202 | 导引导丝Hi-Torque Versacore Guide Wire | 1012068-09 | 导丝直径：0.035 | Abbott | 国械注进20153770839 | 根 | 盒 | 1 | 进口 | 雅培医疗器械贸易（上海）有限公司 | 美国 Abbott Vascular
1579 | 68512040111400 | 介入诊断和治疗产品 | 外周血管介入治疗耗材 | 导丝 | 超滑导引导丝 | 超强不锈钢 | 10055999 | 导引导丝(商品名:HI-TORQUE STEELCORE) | 1007710-J | 导丝直径：0.018 | Abbott | 国械注进20153770236 | 根 | 盒 | 1 | 进口 | 雅培医疗器械贸易（上海）有限公司 | 美国 Abbott Vascular
1580 | 68512040111400 | 介入诊断和治疗产品 | 外周血管介入治疗耗材 | 导丝 | 超滑导引导丝 | 超强不锈钢 | 10057194 | 导引导丝(商品名:Hi-Torque Spartacore 14) | 1005206 | 导丝直径：0.014 | Abbott | 国食药监械(进)字2014第3774624号 | 根 | 盒 | 1 | 进口 | 雅培医疗器械贸易（上海）有限公司 | 美国 Abbott Vascular
1581 | 68512040111400 | 介入诊断和治疗产品 | 外周血管介入治疗耗材 | 导丝 | 超滑导引导丝 | 超强不锈钢 | 10058291 | 导引导丝(商品名:Hi-Torque Command) | 2078172 | Command；导丝直径：0.014 | Abbott | 国械注进20173771489 | 根 | 盒 | 1 | 进口 | 雅培医疗器械贸易（上海）有限公司 | 美国 Abbott Vascular
1582 | 68512040090301 | 介入诊断和治疗产品 | 外周血管介入治疗耗材 | 导丝 | 强支撑导引导丝 | 镍钛合金 | 10058283 | 导引导丝(商品名:Hi-Torque Connect) | 1012587 | Connect；导丝直径：0.018 | Abbott | 国械注进20173770930 | 根 | 盒 | 1 | 进口 | 雅培医疗器械贸易（上海）有限公司 | 美国 Lake Region Medical
1583 | 68512050013102 | 介入诊断和治疗产品 | 外周血管介入治疗耗材 | 鞘组 | 股动脉鞘组 | 超滑涂层 | 10062820 | 血管鞘 | DQ05083818S | DQ05083818S | 迪玛克 | 国械注准20153770485 | 套 | 包 | 1 | 国产 | 北京迪玛克医药科技有限公司
1584 | 68512050013002 | 介入诊断和治疗产品 | 外周血管介入治疗耗材 | 鞘组 | 股动脉鞘组 | 普通涂层 | 10045169 | 导管鞘套装 | KDL-YX-016-01；KDL-YX-016-02；KDL-YX-016-03；KDL-YX-016-04 | 5F;6F;7F;8F | KDL | 国食药监械（准）字2014第3771702号 | 套 | 包 | 1 | 国产 | 上海康德莱医疗器械股份有限公司
1585 | 68512050013003 | 介入诊断和治疗产品 | 外周血管介入治疗耗材 | 鞘组 | 股动脉鞘组 | 普通涂层 | 10058076 | 血管鞘(商品名：Check-Flo Performer) | RCF-10.0-38-J，RCF-11.0-38-J，RCF-9.0-38-J，RCFN-5.0-35-J，RCFN-6.0-35-J，RCFN-6.0-38-J，RCFN-8.0-38-J，RCFN-9.0-38-J，RCFP-4.0-21-J，RCFP-5.0-25-J，RCFP-5.5-25-J，RCF-4.0-35-J，RCF-4.5-35-J，RCF-5.0-35-J，RCF-6.0-35-J，RCF-6.5-35-J，RCF-7.0-35-J，RCF-7.5-35-J，RCF-5.0-38-J，RCF-6.0-38-J，RCF-7.0-38-J，RCF-8.0-38-J | 鞘组（鞘管内径：≤11F，长度≤23cm） | COOK | 国械注进20143776136 | 根 | 盒 | 1 | 进口 | 库克（中国）医疗贸易有限公司 | 美国 Cook Incorporated
1586 | 68512050013001 | 介入诊断和治疗产品 | 外周血管介入治疗耗材 | 鞘组 | 股动脉鞘组 | 普通涂层 | 10058099 | 血管鞘(商品名：Check-Flo Performer) | RCF-12.0-38-J，RCF-13.0-38-J，RCF-14.0-38-J，RCF-16.0-38-J | 鞘组 （鞘管内径：≥12F，长度≤23cm） | COOK | 国械注进20143776136 | 根 | 盒 | 1 | 进口 | 库克（中国）医疗贸易有限公司 | 美国 Cook Incorporated
1587 | 68512050013003 | 介入诊断和治疗产品 | 外周血管介入治疗耗材 | 鞘组 | 股动脉鞘组 | 普通涂层 | 10058078 | 血管鞘(商品名：Check-Flo Performer) | RCFN-6.0-18-7-J，RCFN-6.0-35-SMC-091598，RCFNP-4.0-18-5.5-VAD2.5，RCFNP-5.0-18-7-VAD1.5 | 鞘组（23cm＜长度≤45cm） | COOK | 国械注进20143776136 | 根 | 盒 | 1 | 进口 | 库克（中国）医疗贸易有限公司 | 美国 Cook Incorporated
1588 | 68512050013103 | 介入诊断和治疗产品 | 外周血管介入治疗耗材 | 鞘组 | 股动脉鞘组 | 超滑涂层 | 10088199 | 血管鞘 | KCFW-6.0-38-40-RB-BLKN,KCFW-8.0-38-40-RB-BLKN | KCFW-6.0-38-40-RB-BLKN,KCFW-8.0-38-40-RB-BLKN | COOK | 国械注进20173771481 | 套 | 包 | 1 | 进口 | 库克（中国）医疗贸易有限公司 | Cook Incorporated
1589 | 68512050013103 | 介入诊断和治疗产品 | 外周血管介入治疗耗材 | 鞘组 | 股动脉鞘组 | 超滑涂层 | 10058087 | 血管鞘(商品名：Flexor Check-Flo) | KCFW-6.0-35-40-RB-BLKN，KCFW-7.0-35-40-RB-BLKN，KCFW-6.0-35-40-RB-BLKN-HC，KCFW-7.0-35-40-RB-BLKN-HC | 鞘组（23＜长度≤45cm） | COOK | 国食药监械(进)字2014第3770068号 | 根 | 盒 | 1 | 进口 | 库克（中国）医疗贸易有限公司 | 美国 Cook Incorporated
1590 | 68512050013103 | 介入诊断和治疗产品 | 外周血管介入治疗耗材 | 鞘组 | 股动脉鞘组 | 超滑涂层 | 10058084 | 血管鞘(商品名：Flexor Check-Flo) | KCFW-5.0-38-45-RB，KCFW-6.0-35-45-RB，KCFW-6.0-38-45-RB，KCFW-7.0-35-45-RB，KCFW-7.0-38-45-RB，KCFW-8.0-38-45-RB | 鞘组（23＜长度≤45cm） | COOK | 国食药监械(进)字2014第3770068号 | 根 | 盒 | 1 | 进口 | 库克（中国）医疗贸易有限公司 | 美国 Cook Incorporated
1591 | 68512050013103 | 介入诊断和治疗产品 | 外周血管介入治疗耗材 | 鞘组 | 股动脉鞘组 | 超滑涂层 | 10058082 | 血管鞘(商品名：Flexor Check-Flo) | KCFW-4.0-18-45-RB-ANL0-HC，KCFW-4.0-35-45-RB-ANL0-HC，KCFW-5.0-18-45-RB-ANL0-HC，KCFW-5.0-18-45-RB-ANL1-HC，KCFW-5.0-18-45-RB-ANL2-HC，KCFW-5.0-18-45-RB-ANL3-HC，KCFW-5.0-38-30-RB，KCFW-5.0-38-45-RB-ANL0-HC，KCFW-5.0-38-45-RB-ANL1-HC，KCFW-5.0-38-45-RB-ANL2-HC，KCFW-5.0-38-45-RB-ANL3-HC，KCFW-6.0-18-45-RB-ANL0-HC，KCFW-6.0-18-45-RB-ANL1-HC，KCFW-6.0-18-45-RB-ANL2-HC，KCFW-6.0-18-45-RB-ANL3-HC，KCFW-6.0-35-30-RB，KCFW-6.0-35-40-RB，KCFW-6.0-38-30-RB，KCFW-6.0-38-40-RB，KCFW-6.0-38-45-RB-ANL0-HC，KCFW-6.0-38-45-RB-ANL1-HC，KCFW-6.0-38-45-RB-ANL2-HC，KCFW-6.0-38-45-RB-ANL3-HC，KCFW-7.0-18-45-RB-ANL0-HC，KCFW-7.0-18-45-RB-ANL1-HC，KCFW-7.0-18-45-RB-ANL2-HC，KCFW-7.0-18-45-RB-ANL3-HC，KCFW-7.0-35-30-RB，KCFW-7.0-38-30-RB，KCFW-7.0-38-40-RB，KCFW-7.0-38-45-RB-ANL0-HC，KCFW-7.0-38-45-RB-ANL1-HC，KCFW-7.0-38-45-RB-ANL2-HC，KCFW-7.0-38-45-RB-ANL3-HC，KCFW-8.0-18-45-RB-ANL0-HC，KCFW-8.0-18-45-RB-ANL1-HC，KCFW-8.0-38-30-RB，KCFW-8.0-38-40-RB，KCFW-8.0-38-45-RB-ANL0-HC，KCFW-8.0-38-45-RB-ANL1-HC，KCFW-9.0-18-45-RB-ANL0-HC，KCFW-9.0-18-45-RB-ANL1-HC，KCFW-9.0-38-30-RB，KCFW-9.0-38-45-RB-ANL0-HC，KCFW-9.0-38-45-RB-ANL1-HC | 鞘组（23＜长度≤45cm） | COOK | 国食药监械(进)字2014第3770068号 | 根 | 盒 | 1 | 进口 | 库克（中国）医疗贸易有限公司 | 美国 Cook Incorporated
1592 | 68512050013103 | 介入诊断和治疗产品 | 外周血管介入治疗耗材 | 鞘组 | 股动脉鞘组 | 超滑涂层 | 10058085 | 血管鞘(商品名：Flexor Check-Flo) | KCFW-10.0-38-30-RB，KCFW-10.0-38-RB，KCFW-5.0-38-RB，KCFW-6.0-35-RB，KCFW-6.0-38-RB，KCFW-7.0-35-RB，KCFW-7.0-38-RB，KCFW-8.0-38-RB，KCFW-9.0-38-RB | 鞘组（23＜长度≤45cm） | COOK | 国食药监械(进)字2014第3770068号 | 根 | 盒 | 1 | 进口 | 库克（中国）医疗贸易有限公司 | 美国 Cook Incorporated
1593 | 68512050013104 | 介入诊断和治疗产品 | 外周血管介入治疗耗材 | 鞘组 | 股动脉鞘组 | 超滑涂层 | 10058088 | 血管鞘(商品名：Flexor Check-Flo) | KCFW-10.0-38-80-RB | 鞘组（45＜长度＜90cm） | COOK | 国食药监械(进)字2014第3770068号 | 根 | 盒 | 1 | 进口 | 库克（中国）医疗贸易有限公司 | 美国 Cook Incorporated
1594 | 68512050013103 | 介入诊断和治疗产品 | 外周血管介入治疗耗材 | 鞘组 | 股动脉鞘组 | 超滑涂层 | 10058086 | 血管鞘(商品名：Flexor Check-Flo) | KCFW-10.0-38-40-RB，KCFW-12.0-38-40-RB | 鞘组（23＜长度≤45cm） | COOK | 国食药监械(进)字2014第3770068号 | 根 | 盒 | 1 | 进口 | 库克（中国）医疗贸易有限公司 | 美国 Cook Incorporated
1595 | 68512050013104 | 介入诊断和治疗产品 | 外周血管介入治疗耗材 | 鞘组 | 股动脉鞘组 | 超滑涂层 | 10058090 | 导入器 | KSAW-6.0-38-80-RB-SHTL-HC，KSAW-7.0-38-80-RB-SHTL-HC | 鞘组（45＜长度＜90cm） | COOK | 国械注进20153770397 | 根 | 盒 | 1 | 进口 | 库克（中国）医疗贸易有限公司 | 美国 Cook Incorporated
1596 | 68512050013003 | 介入诊断和治疗产品 | 外周血管介入治疗耗材 | 鞘组 | 股动脉鞘组 | 普通涂层 | 10058079 | 血管鞘(商品名：Check-Flo Performer) | RCFW-5.0-35-40-RB-BLKN | 鞘组（23cm＜长度≤45cm） | COOK | 国械注进20143776136 | 根 | 盒 | 1 | 进口 | 库克（中国）医疗贸易有限公司 | 美国 Cook Incorporated
1597 | 68512050013104 | 介入诊断和治疗产品 | 外周血管介入治疗耗材 | 鞘组 | 股动脉鞘组 | 超滑涂层 | 10058092 | 导入器 | KSAW-8.0-38-80-RB-SHTL-HC | 鞘组（45＜长度＜90cm） | COOK | 国械注进20153770397 | 根 | 盒 | 1 | 进口 | 库克（中国）医疗贸易有限公司 | 美国 Cook Incorporated
1598 | 68512050013002 | 介入诊断和治疗产品 | 外周血管介入治疗耗材 | 鞘组 | 股动脉鞘组 | 普通涂层 | 10048681 | 带止血阀导管鞘（商品名：Fast-Cath） | 406350；406354；406358；406362；406366;406100;406104;406108;406112;406116 | 406350；406354；406358；406362；406366;406100;406104;406108;406112;406116 | 圣犹达 | 国械注进20143775569 | 个 | 盒 | 1 | 进口 | 圣犹达医疗用品（上海）有限公司 | 美国 St.Jude Medical
1599 | 68512050013002 | 介入诊断和治疗产品 | 外周血管介入治疗耗材 | 鞘组 | 股动脉鞘组 | 普通涂层 | 10048683 | 带止血阀导管鞘（商品名：Fast-Cath） | 406118;406137;406120;406136;406103;406124;406128; | 406118;导管鞘;最小内径(F);9;最小内径(mm);2.97;长度(cm)±5%;12;弯型;直型;扩张器;长度(F);9;长度(cm)±5%;19;最大外径(mm);2.97;最小内径(mm);0.99;导丝;最大外径(in);0.038;最大外径(mm);0.97;长度(cm)±5%;50;鲁尔顿;有;备注;有穿刺针、注射器和复位套管;406137;导管鞘;最小内径(F);8.5;最小内径(mm);2.82;长度(cm)±5%;12;弯型;直型;扩张器;长度(F);8.5;长度(cm)±5%;19;最大外径(mm);2.82;最小内径(mm);0.99;导丝;最大外径(in);0.038;最大外径(mm);0.97;长度(cm)±5%;50;鲁尔顿;有;备注;有穿刺针、注射器和复位套管;406120;导管鞘;最小内径(F);10;最小内径(mm);3.30;长度(cm)±5%;12;弯型;直型;扩张器;长度(F);10;长度(cm)±5%;19;最大外径(mm);3.30;最小内径(mm);0.99;导丝;最大外径(in);0.038;最大外径(mm);0.97;406136;导管鞘;最小内径(F);14;最小内径(mm);4.62;长度(cm)±5%;12;弯型;直型;扩张器;长度(F);14;长度(cm)±5%;19;最大外径(mm);4.62;最小内径(mm);0.99;导丝;最大外径(in);0.038;最大外径(mm);0.97;长度(cm)±5%;50;406103;导管鞘;最小内径(F);6;最小内径(mm);2.08;长度(cm)±5%;12;弯型;直型;扩张器;长度(F);6;长度(cm)±5%;19;最大外径(mm);2.08;最小内径(mm);0.99;导丝;最大外径(in);0.038;最大外径(mm);0.97;长度(cm)±5%;50;鲁尔顿;有;备注;有穿刺针、注射器和复位套管;406124;导管鞘;最小内径(F);11;最小内径(mm);3.63;长度(cm)±5%;12;弯型;直型;扩张器;长度(F);11;长度(cm)±5%;19;最大外径(mm);3.63;最小内径(mm);0.99;导丝;最大外径(in);0.038;最大外径(mm);0.97;406128;导管鞘;最小内径(F);12;最小内径(mm);3.96;长度(cm)±5%;12;弯型;直型;扩张器;长度(F);12;长度(cm)±5%;19;最大外径(mm);3.96;最小内径(mm);0.99;导丝;最大外径(in);0.038;最大外径(mm);0.97;长度(cm)±5%;50; | 圣犹达 | 国械注进20143775569 | 个 | 盒 | 1 | 进口 | 圣犹达医疗用品（上海）有限公司 | 美国 St.Jude Medical
1600 | 68512050013002 | 介入诊断和治疗产品 | 外周血管介入治疗耗材 | 鞘组 | 股动脉鞘组 | 普通涂层 | 10048688 | 带止血阀导管鞘 | 407840 | 407840;扩张器最大直径(F);4;导丝直径(in);0.035;鞘的长度(cm);12;导丝长度(cm);50; | 圣犹达 | 国械注进20153771155 | 个 | 盒 | 1 | 进口 | 圣犹达医疗用品（上海）有限公司 | 美国 St.Jude Medical
1601 | 68512050013003 | 介入诊断和治疗产品 | 外周血管介入治疗耗材 | 鞘组 | 股动脉鞘组 | 普通涂层 | 10048693 | 带止血阀导管鞘 | 407857，407859 | 407857;扩张器最大直径(F);7;导丝直径(in);0.035;鞘的长度(cm);23;导丝长度(cm);80;407859;扩张器最大直径(F);8;导丝直径(in);0.035;鞘的长度(cm);23;导丝长度(cm);80; | 圣犹达 | 国械注进20153771155 | 个 | 盒 | 1 | 进口 | 圣犹达医疗用品（上海）有限公司 | 美国 St.Jude Medical
1602 | 68512050013002 | 介入诊断和治疗产品 | 外周血管介入治疗耗材 | 鞘组 | 股动脉鞘组 | 普通涂层 | 10048689 | 导管鞘 | C408500;C408501;C408502;C408503;C408504;C408505;C408506;C408507;C408508;C408509;C408510 | C408500;C408501;C408502;C408503;C408504;C408505;C408506;C408507;C408508;C408509;C408510 | 圣犹达 | 国械注进20153771087 | 个 | 盒 | 1 | 进口 | 圣犹达医疗用品（上海）有限公司 | 美国 St.Jude Medical
1603 | 68512050013003 | 介入诊断和治疗产品 | 外周血管介入治疗耗材 | 鞘组 | 股动脉鞘组 | 普通涂层 | 10048692 | 导管鞘 | C408511;C408512;C408513;C408514;C408515;C408516;C408517;C408518;C408519;C408520;C408521 | C408511;C408512;C408513;C408514;C408515;C408516;C408517;C408518;C408519;C408520;C408521 | 圣犹达 | 国械注进20153771087 | 个 | 盒 | 1 | 进口 | 圣犹达医疗用品（上海）有限公司 | 美国 St.Jude Medical
1604 | 68512050060001 | 介入诊断和治疗产品 | 外周血管介入治疗耗材 | 鞘组 | 活化凝血时间（ACT）专用动脉鞘管 | 各种材质 | 10051547 | PRO鞘 | PRO-4F-11,PRO-4F-11-035,PRO-5F-11,PRO-5F-11-035,PRO-5F-11-038,PRO-6F-11,PRO-6F-11-035,PRO-6F-11-038,PRO-7F-11,PRO-7F-11-035,PRO-7F-11-038,PRO-8F-11,PRO-8F-11-035,PRO-8F-11-038,PRO-4F-11MT,PRO-4F-11-035MT,PRO-5F-11MT,PRO-5F-11-035MT,PRO-5F-11-038MT,PRO-6F-11MT,PRO-6F-11-035MT,PRO-6F-11-038MT,PRO-7F-11MT,PRO-7F-11-035MT,PRO-7F-11-038MT,PRO-8F-11MT,PRO-8F-11-035MT,PRO-8F-11-038MT,PRO-5F-11-038-18G,PRO-6F-11-038-18G | 最小内径：4F-8F有效长度：7cm,10cm,11cm,15cm,20cm,23cm | Merit Medical | 国械注进20153772590 | 组 | 包 | 1 | 进口 | 麦瑞通医疗器械（北京）有限公司 | Merit Medical Systems,Inc
1605 | 68512050071502 | 介入诊断和治疗产品 | 外周血管介入治疗耗材 | 鞘组 | 微穿刺动脉鞘组 | 镍钛合金导丝+铂金头端 | 10051559 | 微穿刺鞘 | MAK5F-15、MAK501N-15、S-MAK5F-15、S-MAK501N-15 | 最大外径：5F;有效长度： 15cm。 | Merit Medical | 国械注进20153772590 | 套 | 包 | 1 | 进口 | 麦瑞通医疗器械（北京）有限公司 | Merit Medical Systems,Inc
1606 | 68512050071501 | 介入诊断和治疗产品 | 外周血管介入治疗耗材 | 鞘组 | 微穿刺动脉鞘组 | 镍钛合金导丝+铂金头端 | 10051566 | 微穿刺鞘 | S-MAK501,S-MAK501N,MAK501N,MAK501-E,MAK501N-E，MAK5F-10、MAK501、MAK501N、MAK505、MAK505-E、MAK501-PED 、MAK501N-PED、S-MAK5F-10、S-MAK505 | 最大外径：5F;有效长度：10cm | Merit Medical | 国械注进20153772590 | 组 | 包 | 1 | 进口 | 麦瑞通医疗器械（北京）有限公司 | Merit Medical Systems,Inc
1607 | 68512050081502 | 介入诊断和治疗产品 | 外周血管介入治疗耗材 | 鞘组 | 加硬微穿刺动脉鞘组 | 镍钛合金导丝+铂金头端 | 10058094 | 血管鞘(商品名：Check-Flo Performer) | RCFN-4.0-18-MPIS，RCFN-4.0-18-MPIS-NT，RCFN-4.0-18-RB-MPIS-NT，RCFN-5.0-18-MPIS，RCFN-5.0-18-MPIS-NT，RCFN-6.0-18-MPIS，RCFN-6.0-18-MPIS-NT，RCFN-7.0-18-MPIS，RCFN-7.0-18-MPIS-NT，RCFN-8.0-18-MPIS，RCFN-9.0-18-MPIS，RCFN-4.0-18-23-RA1.5，RCFN-4.0-18-5.5-RA1.5，RCFN-5.0-18-13-RA2.5，RCFN-5.0-18-23-RA2.5，RCFN-5.0-18-5.5-RA1.5，RCFN-5.0-18-7-RA2.5，RCFN-6.0-18-13-RA2.5，RCFN-6.0-18-13-RA2.5S，RCFN-6.0-18-23-RA2.5，RCFN-6.0-18-23-RA2.5S，RCFN-6.0-18-7-RA2.5，RCFW-4.0-18-13-RA1.5 | 鞘管内径：4F-9F | COOK | 国械注进20143776136 | 根 | 盒 | 1 | 进口 | 库克（中国）医疗贸易有限公司 | 美国 Cook Incorporated
1608 | 68512050081502 | 介入诊断和治疗产品 | 外周血管介入治疗耗材 | 鞘组 | 加硬微穿刺动脉鞘组 | 镍钛合金导丝+铂金头端 | 10058097 | 血管鞘(商品名：Flexor Check-Flo) | KCFN-5.0-18-13-RA2.5-HC，KCFN-5.0-18-13-RA2.5S-HC，KCFN-5.0-18-23-RA2.5-HC，KCFN-5.0-18-23-RA2.5S-HC，KCFN-5.0-18-7-RA2.5-HC，KCFN-6.0-18-13-RA2.5-HC，KCFN-6.0-18-13-RA2.5S-HC，KCFN-6.0-18-23-RA2.5-HC，KCFN-6.0-18-23-RA2.5S-HC，KCFN-6.0-18-7-RA2.5-HC，KCFN-7.0-18-13-RA2.5-HC，KCFN-7.0-18-23-RA2.5-HC | 鞘管内径：4F-6F | COOK | 国食药监械(进)字2014第3770068号 | 根 | 盒 | 1 | 进口 | 库克（中国）医疗贸易有限公司 | 美国 Cook Incorporated
1609 | 68512050990000 | 介入诊断和治疗产品 | 外周血管介入治疗耗材 | 鞘组 | 其它鞘组 | 各种材质 | 10088209 | 血管鞘 | KCFW-4.0-35-55-RB-RAABE,KCFW-5.0-38-55-RB-RAABE,KCFW-5.0-38-70-RB-RAABE,KCFW-6.0-38-55-RB-RAABE,KCFW-6.0-38-70-RB-RAABE,KCFW-7.0-38-55-RB-RAABE,KCFW-7.0-38-70-RB-RAABE,KCFW-8.0-38-55-RB-RAABE,KCFW-8.0-38-70-RB-RAABE,KCFW-9.0-38-55-RB-RAABE,KCFW-9.0-38-70-RB-RAABE | KCFW-4.0-35-55-RB-RAABE,KCFW-5.0-38-55-RB-RAABE,KCFW-5.0-38-70-RB-RAABE,KCFW-6.0-38-55-RB-RAABE,KCFW-6.0-38-70-RB-RAABE,KCFW-7.0-38-55-RB-RAABE,KCFW-7.0-38-70-RB-RAABE,KCFW-8.0-38-55-RB-RAABE,KCFW-8.0-38-70-RB-RAABE,KCFW-9.0-38-55-RB-RAABE,KCFW-9.0-38-70-RB-RAABE | COOK | 国械注进20173771481 | 套 | 包 | 1 | 进口 | 库克（中国）医疗贸易有限公司
1610 | 68512050990000 | 介入诊断和治疗产品 | 外周血管介入治疗耗材 | 鞘组 | 其它鞘组 | 各种材质 | 10058101 | 血管鞘(商品名：Flexor Check-Flo) | KCFW-7.0-38-90-RB-RAABE，KCFW-8.0-38-90-RB-RAABE | 鞘组（长度≥90cm） | COOK | 国食药监械(进)字2014第3770068号 | 根 | 盒 | 1 | 进口 | 库克（中国）医疗贸易有限公司 | 美国 Cook Incorporated
1611 | 68512050990000 | 介入诊断和治疗产品 | 外周血管介入治疗耗材 | 鞘组 | 其它鞘组 | 各种材质 | 10058102 | 血管鞘(商品名：Flexor Check-Flo) | KCFW-5.0-38-90-RB-RAABE，KCFW-6.0-38-90-RB-RAABE | 鞘组（长度≥90cm） | COOK | 国食药监械(进)字2014第3770068号 | 个 | 盒 | 1 | 进口 | 库克（中国）医疗贸易有限公司 | 美国 Cook Incorporated
1612 | 68512050990000 | 介入诊断和治疗产品 | 外周血管介入治疗耗材 | 鞘组 | 其它鞘组 | 各种材质 | 10058103 | 血管鞘(商品名：Flexor Check-Flo) | KCFW-12.0-38-80-RB | 鞘组（45≤长度＜90cm） | COOK | 国食药监械(进)字2014第3770068号 | 根 | 盒 | 1 | 进口 | 库克（中国）医疗贸易有限公司 | 美国 Cook Incorporated
1613 | 68512050990000 | 介入诊断和治疗产品 | 外周血管介入治疗耗材 | 鞘组 | 其它鞘组 | 各种材质 | 10058105 | 导入器 | KSAW-4.0-18/35-90-RB-SHTL-HC，KSAW-6.0-38-90-RB-SHTL，KSAW-6.0-38-90-RB-SHTL-HC，KSAW-7.0-38-90-RB-SHTL，KSAW-7.0-38-90-RB-SHTL-HC，KSAW-8.0-38-90-RB-SHTL | 鞘组（长度≥90cm） | COOK | 国械注进20153770397 | 个 | 盒 | 1 | 进口 | 库克（中国）医疗贸易有限公司 | 美国 Cook Incorporated
1614 | 68512050990000 | 介入诊断和治疗产品 | 外周血管介入治疗耗材 | 鞘组 | 其它鞘组 | 各种材质 | 10058109 | 导入器 | KSAW-4.0-18/35-110-RB-SHTL-HC，KSAW-5.0-18/38-110-RB-SHTL-HC，KSAW-6.0-38-110-RB-SHTL-HC，KSAW-7.0-38-110-RB-SHTL-HC，KSAW-8.0-38-100-RB-SHTL-HC | 鞘组（长度≥90cm） | COOK | 国械注进20153770397 | 根 | 盒 | 1 | 进口 | 库克（中国）医疗贸易有限公司 | 美国 Cook Incorporated
1615 | 68512052010000 | 介入诊断和治疗产品 | 外周血管介入治疗耗材 | 穿刺针 | 普通单壁穿刺针 | 各种材质 | 10058110 | 穿刺针 | BSDN-17.8-7.0，SDN-15-5.0，SDN-15-7.0，SDN-17.8-7.0 | 针管直径15-17.8G | COOK | 国食药监械(进)字2014第3154571号 | 根 | 盒 | 1 | 进口 | 库克（中国）医疗贸易有限公司 | 美国 Cook Incorporated
1616 | 68512055013300 | 介入诊断和治疗产品 | 外周血管介入治疗耗材 | 栓塞材料 | 栓塞微球 | 聚乙烯醇（PVA） | 10050230 | 聚乙烯醇栓塞微球 | 无色型（1克栓塞微球：7毫升生理盐水溶液） | 100-300微米、300-500微米、500-700微米、700-900微米、900-1200微米 | 8Spheres | 国械注准20153771072 | 瓶 | 盒 | 5 | 国产 | 苏州恒瑞迦俐生生物医药科技有限公司
1617 | 68512055013300 | 介入诊断和治疗产品 | 外周血管介入治疗耗材 | 栓塞材料 | 栓塞微球 | 聚乙烯醇（PVA） | 10050109 | 聚乙烯醇栓塞微球 | 蓝色型（1克栓塞微球：7毫升生理盐水溶液） | 100-300微米 | CalliSpheres | 国械注准20153771072 | 瓶 | 盒 | 1 | 国产 | 苏州恒瑞迦俐生生物医药科技有限公司
1618 | 68512055013300 | 介入诊断和治疗产品 | 外周血管介入治疗耗材 | 栓塞材料 | 栓塞微球 | 聚乙烯醇（PVA） | 10050161 | 聚乙烯醇栓塞微球 | 蓝色型（1克栓塞微球：7毫升生理盐水溶液） | 300-500微米、500-700微米、700-900微米、900-1200微米 | CalliSpheres | 国械注准20153771072 | 瓶 | 盒 | 1 | 国产 | 苏州恒瑞迦俐生生物医药科技有限公司
1619 | 68512055013300 | 介入诊断和治疗产品 | 外周血管介入治疗耗材 | 栓塞材料 | 栓塞微球 | 聚乙烯醇（PVA） | 10058113 | 聚乙烯醇泡沫栓塞微粒 | PVA-100，PVA-1000，PVA-1500，PVA-200，PVA-2000，PVA-300，PVA-500，PVA-700 | 100-2000 | COOK | 国食药监械(进)字2014第3771047号 | 瓶 | 盒 | 1 | 进口 | 库克（中国）医疗贸易有限公司 | 美国 Cook Incorporated
1620 | 68512055030101 | 介入诊断和治疗产品 | 外周血管介入治疗耗材 | 栓塞材料 | 普通游离弹簧圈 | 不锈钢 | 10058115 | 栓塞弹簧圈 | MWCE-25-1.2-2，MWCE-25-2.5-2，MWCE-25-2-3，MWCE-25-2-5，MWCE-25-3-2，MWCE-25-3-3，MWCE-25-3-4，MWCE-25-3-5，MWCE-25-4-3，MWCE-25-5-5，MWCE-35-1.2-2，MWCE-35-1.5-2，MWCE-35-10-10，MWCE-35-10-12，MWCE-35-10-15，MWCE-35-10-4，MWCE-35-10-5，MWCE-35-10-8，MWCE-35-1-2，MWCE-35-12-10，MWCE-35-12-5，MWCE-35-1-3，MWCE-35-14-12，MWCE-35-14-5，MWCE-35-14-6，MWCE-35-14-8，MWCE-35-15-10，MWCE-35-15-12，MWCE-35-15-15，MWCE-35-15-20，MWCE-35-2.5-2，MWCE-35-5-15，MWCE-35-5-2，MWCE-35-8-8，MWCE-38-1.2-2，MWCE-38-10-20，MWCE-38-12-10，MWCE-38-12-14，MWCE-38-12-5，MWCE-38-12-8，MWCE-38-1-3，MWCE-38-13-8，MWCE-38-15-2，MWCE-38-15-25，MWCE-38-15-30，MWCE-38-16-45，MWCE-38-2.5-2，MWCE-38-2-2，MWCE-38-2-5，MWCE-38-2-8，MWCE-38-3-2，MWCE-38-3-3，MWCE-38-3-4，MWCE-38-3-8，MWCE-38-4-12，MWCE-38-4-4，MWCE-38-4-5，MWCE-38-4-6，MWCE-38-4-7，MWCE-38-5-2，MWCE-38-5-20，MWCE-38-5-4，MWCE-38-5-6，MWCE-38-5-7，MWCE-38-6.5-5，MWCE-38-6-3，MWCE-38-6-4，MWCE-38-6-5，MWCE-38-6-6，MWCE-38-6-8，MWCE-38-7-5，MWCE-38-8-12，MWCE-38-8-3，MWCE-38-8-4，MWCE-38-8-6，MWCE-38-8-8，MWCE-38-9-5，MWCE-52-10-8，MWCE-52-15-10，MWCE-52-15-12，MWCE-52-5-5，MWCE-52-5-6，MWCE-52-5-8，MWCE-52-6-5，MWCE-52-6-6，MWCE-52-8-5，MWCE-52-8-6，MWCE-52-8-8 | 直径：2mm-20mm， 长度：1.2cm-15cm， 导丝直径＞0.018inch | COOK | 国械注进20173771849 | 根 | 盒 | 1 | 进口 | 库克（中国）医疗贸易有限公司 | 美国 Cook Incorporated
1621 | 68512055031801 | 介入诊断和治疗产品 | 外周血管介入治疗耗材 | 栓塞材料 | 普通游离弹簧圈 | 铂金 | 10058119 | 栓塞弹簧圈 | MWCE-35-14-4-NESTER，MWCE-35-20-10-NESTER，MWCE-35-20-12-NESTER，MWCE-35-20-14-NESTER，MWCE-35-20-16-NESTER，MWCE-38-10/3-TORNADO，MWCE-38-10/4-TORNADO，MWCE-38-10/5-TORNADO，MWCE-38-4/3-TORNADO，MWCE-38-5/3-TORNADO，MWCE-38-6/3-TORNADO，MWCE-38-7/3-TORNADO，MWCE-38-8/4-TORNADO，MWCE-38-8/5-TORNADO | 直径：2mm-20mm，长度：3cm-20cm， 导丝直径＞0.018inch | COOK | 国食药监械(进)字2014第3773774号 | 根 | 盒 | 1 | 进口 | 库克（中国）医疗贸易有限公司 | 美国 Cook Incorporated
1622 | 68512055031801 | 介入诊断和治疗产品 | 外周血管介入治疗耗材 | 栓塞材料 | 普通游离弹簧圈 | 铂金 | 10058120 | 栓塞弹簧圈 | MWCE-35-14-3-NESTER，MWCE-35-14-5-NESTER，MWCE-35-20-5-NESTER，MWCE-35-20-6-NESTER，MWCE-35-20-8-NESTER，MWCE-35-7-3-NESTER，MWCE-35-7-5-NESTER，MWCE-38-20-10-NESTER，MWCE-38-20-12-NESTER，MWCE-38-20-14-NESTER，MWCE-38-20-16-NESTER | 直径：3mm-18mm， 长度：5cm-20cm， 导丝直径＞0.018inch | COOK | 国食药监械(进)字2014第3773774号 | 根 | 盒 | 1 | 进口 | 库克（中国）医疗贸易有限公司 | 美国 Cook Incorporated
1623 | 68512055031801 | 介入诊断和治疗产品 | 外周血管介入治疗耗材 | 栓塞材料 | 普通游离弹簧圈 | 铂金 | 10058125 | 栓塞弹簧圈 | MWCE-38-14-3-NESTER，MWCE-38-14-5-NESTER，MWCE-38-20-5-NESTER，MWCE-38-20-6-NESTER，MWCE-38-20-8-NESTER，MWCE-38-7-3-NESTER，MWCE-38-7-5-NESTER | 直径：3mm-18mm， 长度：5cm-20cm， 导丝直径＞0.018inch | COOK | 国食药监械(进)字2014第3773774号 | 根 | 盒 | 1 | 进口 | 库克（中国）医疗贸易有限公司 | 美国 Cook Incorporated
1624 | 68512055031802 | 介入诊断和治疗产品 | 外周血管介入治疗耗材 | 栓塞材料 | 普通游离弹簧圈 | 铂金 | 10088179 | 栓塞弹簧圈 | MWCE-35-10/5-TORNADO,MWCE-35-4/3-TORNADO,MWCE-35-5/3-TORNADO,MWCE-35-6/3-TORNADO,MWCE-35-7/3-TORNADO,MWCE-35-8/4-TORNADO,MWCE-35-8/5-TORNADO | MWCE-35-10/5-TORNADO,MWCE-35-4/3-TORNADO,MWCE-35-5/3-TORNADO,MWCE-35-6/3-TORNADO,MWCE-35-7/3-TORNADO,MWCE-35-8/4-TORNADO,MWCE-35-8/5-TORNADO | COOK | 国食药监械(进)字2014第3773774号 | 套 | 包 | 1 | 进口 | 库克（中国）医疗贸易有限公司 | Cook Incorporated
1625 | 68512055031801 | 介入诊断和治疗产品 | 外周血管介入治疗耗材 | 栓塞材料 | 普通游离弹簧圈 | 铂金 | 10088194 | 栓塞弹簧圈 | MWCE-35-14-6-NESTER,MWCE-35-14-8-NESTER,MWCE-35-14-10-NESTER,MWCE-35-14-12-NESTER,MWCE-35-14-14-NESTER,MWCE-35-14-16-NESTER,MWCE-35-14-18-NESTER | MWCE-35-14-6-NESTER,MWCE-35-14-8-NESTER,MWCE-35-14-10-NESTER,MWCE-35-14-12-NESTER,MWCE-35-14-14-NESTER,MWCE-35-14-16-NESTER,MWCE-35-14-18-NESTER | COOK | 国食药监械(进)字2014第3770841号 | 套 | 包 | 1 | 进口 | 库克（中国）医疗贸易有限公司 | Cook Incorporated
1626 | 68512055031802 | 介入诊断和治疗产品 | 外周血管介入治疗耗材 | 栓塞材料 | 普通游离弹簧圈 | 铂金 | 10058127 | 栓塞弹簧圈 | MWCE-18-14-10-NESTER，MWCE-18-14-4-NESTER，MWCE-18-14-6-NESTER，MWCE-18-14-8-NESTER，MWCE-18-0.5-0-HILAL，MWCE-18-1.0-0-HILAL，MWCE-18-1.0-3-HILAL，MWCE-18-1.5-5-HILAL，MWCE-18-2.0-2-HILAL，MWCE-18-3.0-3-HILAL，MWCE-18-0.7-0-HILAL，MWCE-18-1.0-2-HILAL，MWCE-18-1.5-0-HILAL，MWCE-18-2.0-3-HILAL，MWCE-18-2.0-4-HILAL，MWCE-18-2.1-7-HILAL，MWCE-18-3.0-10-HILAL，MWCE-18-3.0-4-HILAL，MWCE-18-4.0-6-HILAL，MWCE-18-4.0-7-HILAL，MWCE-18-6.0-10-HILAL，MWCE-18-6.0-5-HILAL，MWCE-18-6.0-7-HILAL | 直径：1.2mm-18mm， 长度：2cm-20cm | COOK | 国食药监械(进)字2014第3773774号 | 根 | 盒 | 1 | 进口 | 库克（中国）医疗贸易有限公司 | 美国 Cook Incorporated
1627 | 68512055031802 | 介入诊断和治疗产品 | 外周血管介入治疗耗材 | 栓塞材料 | 普通游离弹簧圈 | 铂金 | 10058128 | 栓塞弹簧圈 | MWCE-18-14-5-NESTER，MWCE-18-5-5-NESTER，MWCE-18-7-5-NESTER | 直径：3mm-18mm， 长度：5cm-20cm， 导丝直径0.018inch | COOK | 国食药监械(进)字2014第3773774号 | 根 | 盒 | 1 | 进口 | 库克（中国）医疗贸易有限公司 | 美国 Cook Incorporated
1628 | 68512055031802 | 介入诊断和治疗产品 | 外周血管介入治疗耗材 | 栓塞材料 | 普通游离弹簧圈 | 铂金 | 10058129 | 栓塞弹簧圈 | MWCE-18S-10/5-TORNADO，MWCE-18S-4/3-TORNADO，MWCE-18S-7/2-TORNADO，MWCE-18S-8/5-TORNADO | 直径：3mm-18mm， 长度：5cm-20cm， 导丝直径0.018inch | COOK | 国食药监械(进)字2014第3773774号 | 根 | 盒 | 1 | 进口 | 库克（中国）医疗贸易有限公司 | 美国 Cook Incorporated
1629 | 68512055031802 | 介入诊断和治疗产品 | 外周血管介入治疗耗材 | 栓塞材料 | 普通游离弹簧圈 | 铂金 | 10058130 | 栓塞弹簧圈 | MWCE-18S-2/3-TORNADO-LEF，MWCE-18S-2/4-TORNADO-LEF，MWCE-18S-2/5-TORNADO-LEF，MWCE-18S-2/6-TORNADO-LEF，MWCE-18S-2/7-TORNADO-LEF，MWCE-18S-3/7-TORNADO-LEF，MWCE-18S-4/10-TORNADO-LEF，MWCE-18S-5/8-TORNADO-LEF，MWCE-18S-4/8-TORNADO-LEF，MWCE-18S-5/10-TORNADO-LEF | 直径：3mm-18mm， 长度：5cm-20cm， 导丝直径0.018inch | COOK | 国食药监械(进)字2014第3773774号 | 根 | 盒 | 1 | 进口 | 库克（中国）医疗贸易有限公司 | 美国 Cook Incorporated
1630 | 68512055031802 | 介入诊断和治疗产品 | 外周血管介入治疗耗材 | 栓塞材料 | 普通游离弹簧圈 | 铂金 | 10058137 | 栓塞弹簧圈(商品名：Nester) | MWCE-18-7-8-NESTER，MWCE-18-7-10-NESTER | 直径：3mm-18mm， 长度：5cm-20cm， 导丝直径0.018inch | COOK | 国食药监械(进)字2014第3770841号 | 根 | 盒 | 1 | 进口 | 库克（中国）医疗贸易有限公司 | 美国 Cook Incorporated
1631 | 68512055031802 | 介入诊断和治疗产品 | 外周血管介入治疗耗材 | 栓塞材料 | 普通游离弹簧圈 | 铂金 | 10058132 | 栓塞弹簧圈 | MWCE-18-0.7-0-HILAL，MWCE-18-1.0-2-HILAL，MWCE-18-1.5-0-HILAL，MWCE-18-2.0-3-HILAL，MWCE-18-2.0-4-HILAL，MWCE-18-2.1-7-HILAL，MWCE-18-3.0-10-HILAL，MWCE-18-3.0-4-HILAL，MWCE-18-4.0-6-HILAL，MWCE-18-4.0-7-HILAL，MWCE-18-6.0-10-HILAL，MWCE-18-6.0-5-HILAL，MWCE-18-6.0-7-HILAL | 直径：1.2mm-6mm， 长度：2cm-7cm | COOK | 国械注进20163770378 | 根 | 盒 | 1 | 进口 | 库克（中国）医疗贸易有限公司 | 丹麦 William Cook Europe APS
1632 | 68512055031801 | 介入诊断和治疗产品 | 外周血管介入治疗耗材 | 栓塞材料 | 普通游离弹簧圈 | 铂金 | 10058123 | 栓塞弹簧圈 | MWCE-35-3/10-TORNADO-LEF，MWCE-35-3/4-TORNADO-LEF，MWCE-35-3/5-TORNADO-LEF，MWCE-35-3/7-TORNADO-LEF，MWCE-35-4/10-TORNADO-LEF，MWCE-35-4/8-TORNADO-LEF，MWCE-35-5/10-TORNADO-LEF，MWCE-35-5/8-TORNADO-LEF，MWCE-35-3/6-TORNADO-LEF，MWCE-38-3/6-TORNADO-LEF，MWCE-38-4/8-TORNADO-LEF，MWCE-38-5/10-TORNADO-LEF | 直径：3mm-18mm， 长度：5cm-20cm， 导丝直径＞0.018inch | COOK | 国食药监械(进)字2014第3773774号 | 根 | 盒 | 1 | 进口 | 库克（中国）医疗贸易有限公司 | 美国 Cook Incorporated
1633 | 68512055041802 | 介入诊断和治疗产品 | 外周血管介入治疗耗材 | 栓塞材料 | 可控弹簧圈 | 铂金 | 10070337 | 颅内动脉瘤栓塞用电解脱弹簧圈及其输送系统 | SEDC14-05-08~SEDC14-16-20 | 普通标准型 | Albuca | 国械注准20143772090 | 个 | 盒 | 1 | 国产 | 山东维心医疗器械有限公司
1634 | 68512055041802 | 介入诊断和治疗产品 | 外周血管介入治疗耗材 | 栓塞材料 | 可控弹簧圈 | 铂金 | 10083099 | 颅内动脉瘤栓塞用电解脱弹簧圈及其输送系统 | SEDC10-02-03~SEDC10-06-12 | 普通柔软型 | Albuca | 国械注准20143772090 | 个 | 盒 | 1 | 国产 | 山东维心医疗器械有限公司
1635 | 68512055041802 | 介入诊断和治疗产品 | 外周血管介入治疗耗材 | 栓塞材料 | 可控弹簧圈 | 铂金 | 10083084 | 颅内动脉瘤栓塞用电解脱弹簧圈及其输送系统 | SEDC14-06-15~SEDC14-20-50 | 常规标准型~加长标准型 | Albuca | 国械注准20143772090 | 个 | 盒 | 1 | 国产 | 山东维心医疗器械有限公司
1636 | 68512055041802 | 介入诊断和治疗产品 | 外周血管介入治疗耗材 | 栓塞材料 | 可控弹簧圈 | 铂金 | 10085094 | 颅内动脉瘤栓塞用电解脱弹簧圈及其输送系统 | SEDC10-1.5-01~SEDC10-4.5-15 | 特型超微型 | Albuca | 国械注准20143772090 | 个 | 盒 | 1 | 国产 | 山东维心医疗器械有限公司
1637 | 68512055041802 | 介入诊断和治疗产品 | 外周血管介入治疗耗材 | 栓塞材料 | 可控弹簧圈 | 铂金 | 10084084 | 颅内动脉瘤栓塞用电解脱弹簧圈及其输送系统 | SEDC10-02-01~SEDC10-06-20 | 超微柔软型 | Albuca | 国械注准20143772090 | 个 | 盒 | 1 | 国产 | 山东维心医疗器械有限公司
1638 | 68512055073900 | 介入诊断和治疗产品 | 外周血管介入治疗耗材 | 栓塞材料 | 栓塞剂 | 胶液体 | 10048852 | 组织胶水 | 1050060 | 1050060 | 德国贝朗 | 国食药监械（进）字2016第3651667号 | 1 | 支 | 1 | 进口 | 贝朗医疗（上海）国际贸易有限公司 | 德国 Aesculap AG
1639 | 68512056010002 | 介入诊断和治疗产品 | 外周血管介入治疗耗材 | 血栓保护装置 | 远端动脉血栓保护装置 | 各种材质 | 10046482 | 一次性使用栓塞保护伞 | TJEP05、TJEP06、TJEP07 | TJEP05、TJEP06、TJEP07 | 泰杰 | 国食药监械（准）字2014第3770302号 | 套 | 盒 | 1 | 国产 | 北京泰杰伟业科技有限公司
1640 | 68512056010002 | 介入诊断和治疗产品 | 外周血管介入治疗耗材 | 血栓保护装置 | 远端动脉血栓保护装置 | 各种材质 | 10043818 | 血栓保护系统(商品名：FilterWire EZ) | H749201003000 H749201001900 H749501001500 | Model-FW EZ 300 cm Model-FW EZ 190 cm Model-FW EZ bent-tip | Boston Scientific | 国食药监械（进）字2014第3774610号 | 个 | 盒 | 1 | 进口 | 波科国际医疗贸易（上海）有限公司 | 美国 Boston Scientific Corporation
1641 | 68512056010002 | 介入诊断和治疗产品 | 外周血管介入治疗耗材 | 血栓保护装置 | 远端动脉血栓保护装置 | 各种材质 | 10058680 | 栓塞保护器（商品名：SpiderFX） | SPD2-050-190:SPD2-060-190:SPD2-070-190:SPD2-050-320:SPD2-060-320:SPD2-070-320 | 滤网直径5.0\6.0\7.0MM；捕获导丝190/320cm; | ev3 | 国械注进20173776163 | 个 | 盒 | 1 | 进口 | 柯惠医疗器材国际贸易（上海）有限公司 | 美国 ev3 Inc
1642 | 68512056010004 | 介入诊断和治疗产品 | 外周血管介入治疗耗材 | 血栓保护装置 | 远端动脉血栓保护装置 | 各种材质 | 10058682 | 栓塞保护器（商品名：SpiderFX） | SPD2-040-190;SPD2-030-190;SPD2-030-320;SPD2-040-320 | 滤网直径3.0/4.0MM；捕获导丝190/320cm; | ev3 | 国械注进20173776163 | 个 | 盒 | 1 | 进口 | 柯惠医疗器材国际贸易（上海）有限公司 | 美国 ev3 Inc
1643 | 68512056084202 | 介入诊断和治疗产品 | 外周血管介入治疗耗材 | 血栓保护装置 | 固定导丝系统 | 聚氨酯 | 10050976 | 栓子捕获钢丝系统 Angioguard RX Emboli Capture Guidewire System | 401814RE,401814RM,501814RE,501814RM,601814RE,601814RM,701814RE,701814RM,801814RE,801814RM | 直径：外径：4mm/5mm/6mm7mm/8mm；内径：0.014"；长度：180CM； | Cordis | 国械注进20153772577 | 套 | 盒 | 1 | 进口 | 康蒂思（上海）医疗器械有限公司 | 美国 Cordis Corporation
1644 | 68512056990000 | 介入诊断和治疗产品 | 外周血管介入治疗耗材 | 血栓保护装置 | 其它血栓保护装置 | 各种材质 | 10058145 | 腔静脉滤器回收器械(商品名：Günther Tulip) | GTRS-200-RB | GTRS-200-RB | COOK | 国食药监械(进)字2014第3660069号 | 根 | 盒 | 1 | 进口 | 库克（中国）医疗贸易有限公司 | 丹麦 William Cook Europe APS
1645 | 68512058040000 | 介入诊断和治疗产品 | 外周血管介入治疗耗材 | CTO开通器械 | 血管内重返真腔装置 | 各种材质 | 10066576 | 重返真腔导管 Enteer Re-entry Catheter | ENB-375-20-135 ENB-275-20-150 | 球囊尺寸(宽 x 高 x 长 mm)3.75 x 1.5 x 20;工作长度135cm;导丝兼容性(英寸)0.018";横断面(最大英寸)0.066";导管鞘兼容性5F。球囊尺寸(宽 x 高 x 长 mm)2.75 x 1.0 x 20;工作长度150cm;导丝兼容性(英寸)0.018";横断面(最大英寸)0.066";导管鞘兼容性5F。 | ev3 | 国械注进20153771745 | 个 | 盒 | 1 | 进口 | 柯惠医疗器材国际贸易（上海）有限公司 | 美国 ev3 Inc
1646 | 68512057010000 | 介入诊断和治疗产品 | 外周血管介入治疗耗材 | 腔内治疗装置 | 切割型经皮腔内斑块切除装置 | 各种材质 | 10058687 | 外周斑块切除系统（商品名：SilverHawk TM） | P4044 P4033 P4034 P4030 P4028 P4056 P4052 P4055 FG 02550 | 1.型号 EXL(蓝色);可用长度 135 厘米;尖头长度 6.0 厘米;导管最大周长0.09580 | ev3 | 国械注进20173776009 | 个 | 盒 | 1 | 进口 | 柯惠医疗器材国际贸易（上海）有限公司 | 美国 ev3 Inc
1647 | 68512057010000 | 介入诊断和治疗产品 | 外周血管介入治疗耗材 | 腔内治疗装置 | 切割型经皮腔内斑块切除装置 | 各种材质 | 10058691 | 外周斑块切除系统（商品名：TurboHawk） | TH-LS-M TH-LX-M THS-LS-C THS-LX-C THS-SS-C THS-SS-CL THS-SX-C FG 02550 | 1.型号LS-M;血管直径范围 3.5 毫米-7.0 毫米;尖头长度 6.0 厘米;推荐鞘大小 8F;最大侧面 0.105”(2.7 毫米);有效长度 104 厘米;最大导丝直径 0.014”（0.36 毫米） 2.型号LX-M;血管直径范围 3.5 毫米-7.0 毫米;尖头长度 9.0 厘米;推荐鞘大小 8F;最大侧面 0.105”(2.7 毫米);有效长度 104 厘米;最大导丝直径 0.014”（0.36 毫米） 3.型号LS-C;血管直径范围 3.5 毫米-7.0 毫米;尖头长度 6.0 厘米;推荐鞘大小 7F;最大侧面 0.105”(2.7 毫米);有效长度 104 厘米;最大导丝直径 0.014”（0.36 毫米） 4.型号LS-M;血管直径范围 3.5 毫米-7.0 毫米;尖头长度 9.0 厘米;推荐鞘大小 7F;最大侧面 0.105”(2.7 毫米);有效长度 104 厘米;最大导丝直径 0.014”（0.36 毫米） 5.型号SS-C;血管直径范围 2.0 毫米-4.0 毫米;尖头长度 3.9 厘米;推荐鞘大小 6F (0.085”);最大侧面 0.085 | ev3 | 国械注进20143776197 | 个 | 盒 | 1 | 进口 | 柯惠医疗器材国际贸易（上海）有限公司 | 美国 ev3 Inc
1648 | 68512058020000 | 介入诊断和治疗产品 | 外周血管介入治疗耗材 | CTO开通器械 | 支撑导管（直径小于3F） | 各种材质 | 10058149 | 支持导管 | CXC3.0-1.9-14-135-P-NS-0，CXC3.0-1.9-14-150-P-NS-0，CXC3.0-1.9-14-65-P-NS-0，CXC3.0-1.9-14-90-P-NS-0 | 导管外径1-9-3.0F | COOK | 国械注进20163771336 | 根 | 盒 | 1 | 进口 | 库克（中国）医疗贸易有限公司 | 美国 Cook Incorporated
1649 | 68512058020000 | 介入诊断和治疗产品 | 外周血管介入治疗耗材 | CTO开通器械 | 支撑导管（直径小于3F） | 各种材质 | 10058148 | 支持导管 | CXI-2.6-18-150-P-NS-0，CXI-2.6-18-150-P-NS-ANG，CXI-2.6-18-90-P-NS-0，CXI-2.6-18-90-P-NS-ANG | 导管外径2.6F | COOK | 国械注进20163771217 | 根 | 盒 | 1 | 进口 | 库克（中国）医疗贸易有限公司 | 美国 Cook Incorporated
1650 | 68512060010001 | 介入诊断和治疗产品 | 外周血管介入治疗耗材 | 附件 | 模拟弹簧式测压压力泵 | 各种材质 | 10051686 | 充盈压力泵系统 | IN4130 | 压力泵 | Merit Medical | 国食药监械(进)字2014第2663761号 | 套 | 包 | 1 | 进口 | 麦瑞通医疗器械（北京）有限公司 | Merit Medical Systems,Inc
1651 | 68512060170000 | 介入诊断和治疗产品 | 外周血管介入治疗耗材 | 附件 | 滤器回收套件 | 各种材质 | 10085499 | 腔静脉滤器回收装置 | WXFR-10F | 回收鞘内径：3.3mm;回收鞘芯长度：610mm | Illicium | 国械注准20163771668 | 套 | 盒 | 1 | 国产 | 威海维心医疗设备有限公司
1652 | 68512060120001 | 介入诊断和治疗产品 | 外周血管介入治疗耗材 | 附件 | 三环抓捕器 | 各种材质 | 10051817 | 三环圈套器 标准型 | EN2006010、EN2006015、EN2006020、EN2007030、EN2007045 | 工作直径：6-10mm或9-15mm或12-20mm或18-30mm或27-45mm | Merit Medical | 国械注进20153772400 | 套 | 包 | 1 | 进口 | 麦瑞通医疗器械（北京）有限公司 | Merit Medical Systems,Inc
1653 | 68512060110001 | 介入诊断和治疗产品 | 外周血管介入治疗耗材 | 附件 | 单环抓捕器 | 各种材质 | 10051795 | 单环抓捕器 标准型 | one 2500,one 3000,one 3500,one 500，one 1000,one 1500,one 2000 | 标准型 | Merit Medical | 国食药监械（进）字2014第3771963号 | 套 | 包 | 1 | 进口 | 麦瑞通医疗器械（北京）有限公司 | Merit Medical Systems,Inc
1654 | 68512060110002 | 介入诊断和治疗产品 | 外周血管介入治疗耗材 | 附件 | 单环抓捕器 | 各种材质 | 10051812 | 单环圈套器 迷你型 | one 1001、one 2501 | 迷你型 | Merit Medical | 国食药监械（进）字2014第3771963号 | 套 | 包 | 1 | 进口 | 麦瑞通医疗器械（北京）有限公司 | Merit Medical Systems,Inc
1655 | 68512060120002 | 介入诊断和治疗产品 | 外周血管介入治疗耗材 | 附件 | 三环抓捕器 | 各种材质 | 10051824 | 三环抓捕器迷你型 | EN1003004、EN1003008 | 工作直径：2-4mm或4-8mm 圈套器长度：175cm尺寸： 3.2F导管长度：150cm | Merit Medical | 国械注进20153772400 | 套 | 包 | 1 | 进口 | 麦瑞通医疗器械（北京）有限公司 | Merit Medical Systems,Inc
1656 | 68511010022100 | 介入诊断和治疗产品 | 冠脉介入类产品 | 支架 | 药物支架 | 雷帕霉素及其衍生物、可降解、不锈钢 | 10060324 | 生物降解药物涂层冠脉支架系统（商品名：BuMA） | DES-2.5010，DES-2.5015，DES-2.5020，DES-2.5025，DES-2.5030，DES-2.5035，DES-2.7510，DES-2.7515，DES-2.7520，DES-2.7525，DES-2.7530，DES-2.7535，DES-3.0010，DES-3.0015，DES-3.0020，DES-3.0025，DES-3.0030，DES-3.0035，DES-3.2510，DES-3.2515，DES-3.2520，DES-3.2525，DES-3.2530，DES-3.2535，DES-3.5010，DES-3.5015，DES-3.5020，DES-3.5025，DES-3.5030，DES-3.5035，DES-4.0010，DES-4.0015，DES-4.0020，DES-4.0025，DES-4.0030，DES-4.0035 | 直径(mm)：2.50、2.75、3.00、3.25、3.50、4.00；长度(mm)：10、15、20、25、30、35。 | BuMA | 国械注准20143462022 | 根 | 盒 | 1 | 国产 | 赛诺医疗科学技术有限公司
1657 | 68511010021400 | 介入诊断和治疗产品 | 冠脉介入类产品 | 支架 | 药物支架 | 雷帕霉素及其衍生物、钴铬合金 | 10056475 | 冠脉雷帕霉素洗脱钴基合金支架系统（商品名：Firebird2） | G2513、G2516、G2518、G2521、G2523、G2526、G2529、G2531、G2533、G2713、G2716、G2718、G2721、G2723、G2726、G2729、G2731、G2733、G3013、G3016、G3018、G3021、G3023、G3026、G3029、G3031、G3033、G3513、G3516、G3518、G3521、G3523、G3526、G3529、G3531、G3533、G4013、G4016、G4018、G4021、G4023、G4026、G4029、G4031、G4033 | G2513、G2516、G2518、G2521、G2523、G2526、G2529、G2531、G2533、G2713、G2716、G2718、G2721、G2723、G2726、G2729、G2731、G2733、G3013、G3016、G3018、G3021、G3023、G3026、G3029、G3031、G3033、G3513、G3516、G3518、G3521、G3523、G3526、G3529、G3531、G3533、G4013、G4016、G4018、G4021、G4023、G4026、G4029、G4031、G4033 | Firebird2 | 国械注准20163462305 | 条 | 盒 | 1 | 国产 | 上海微创医疗器械（集团）有限公司
1658 | 68511010022600 | 介入诊断和治疗产品 | 冠脉介入类产品 | 支架 | 药物支架 | 雷帕霉素及其衍生物、靶向、钴铬合金 | 10056455 | 冠脉雷帕霉素靶向洗脱支架系统 | RV2213、RV2513、RV2713、RV3013、RV3513、RV4013、RV2218、RV2518、RV2718、RV3018、RV3518、RV4018、RV2223、RV2523、RV2723、RV3023、RV3523、RV4023、RV2529、RV2729、RV3029、RV3529、RV4029、RV2533、RV2733、RV3033、RV3533、RV4033、RV3038、RV3538、RV2216、RV2221、RV2516、RV2521、RV2526、RV2531、RV2716、RV2721、RV2726、RV2731、RV3016、RV3021、RV3026、RV3031、RV3035、RV3516、RV3521、RV3526、RV3531、RV3535、RV4016、RV4021、RV4026、RV4031 | 支架内径（mm）：2.25、2.5、2.75、3.0、3.5、4.0，支架长度（mm）:13、16、18、21、23、26、29、31、33、35、38。 | Firehawk | 国械注准20143462100 | 条 | 盒 | 1 | 国产 | 上海微创医疗器械（集团）有限公司
1659 | 68511010021400 | 介入诊断和治疗产品 | 冠脉介入类产品 | 支架 | 药物支架 | 雷帕霉素及其衍生物、钴铬合金 | 10058503 | 药物洗脱冠脉支架系统 | 1009532-28 | 2.25 mm x 28 mm | Abbott | 国械注进20173461507 | 根 | 盒 | 1 | 进口 | 雅培医疗器械贸易（上海）有限公司 | 美国 Abbott Vascular
1660 | 68511010021400 | 介入诊断和治疗产品 | 冠脉介入类产品 | 支架 | 药物支架 | 雷帕霉素及其衍生物、钴铬合金 | 10058500 | 药物洗脱冠脉支架系统（商品名：Xience Prime） | 1011711-18 | 4.0 mm x 18 mm | Abbott | 国食药监械（进）字2014第3460785号 | 根 | 盒 | 1 | 进口 | 雅培医疗器械贸易（上海）有限公司 | 美国 Abbott Vascular
1661 | 68511010021400 | 介入诊断和治疗产品 | 冠脉介入类产品 | 支架 | 药物支架 | 雷帕霉素及其衍生物、钴铬合金 | 10058499 | 药物洗脱冠脉支架系统（商品名：Xience Xpedition） | 1070225-08 | 支架直径2.25mm；支架长度8mm | Abbott | 国械注进20173466565 | 根 | 盒 | 1 | 进口 | 雅培医疗器械贸易（上海）有限公司 | 美国 Abbott Vascular
1662 | 68511010050100 | 介入诊断和治疗产品 | 冠脉介入类产品 | 支架 | 覆膜支架 | 不锈钢 | 10058754 | 冠状动脉预装带膜支架系统 GRAFTMASTER RX Coronary Stent Graft System | 1012817-16 | 支架直径：2.80mm；支架长度：16mm | Abbott | 国械注进20153462417 | 根 | 盒 | 1 | 进口 | 雅培医疗器械贸易（上海）有限公司 | 美国 Abbott Vascular
1663 | 68516020010000 | 介入诊断和治疗产品 | 结构心脏病类产品 | 封堵器输送系统 | 房间隔缺损封堵器输送系统 | 各种材质 | 10050533 | 输送钢缆 | SFG5F、SFG6F | SFG5F、SFG6F | SteerEase | 国食药监械（准）字2014第3771567号 | 根 | 包 | 1 | 国产 | 先健科技（深圳）有限公司
1664 | 68516020010001 | 介入诊断和治疗产品 | 结构心脏病类产品 | 封堵器输送系统 | 房间隔缺损封堵器输送系统 | 各种材质 | 10050540 | 输送鞘 | SFAQ5F/SFAQ6F/SFAQ7F/SFAQ8F/SFAQ9F/SFAQ10F/SFAQ11F/SFAQ12F/SFAQ13F/SFAQ14F | SFAQ5F/SFAQ6F/SFAQ7F/SFAQ8F/SFAQ9F/SFAQ10F/SFAQ11F/SFAQ12F/SFAQ13F/SFAQ14F | SteerEase | 国食药监械（准）字2014第3771567号 | 套 | 盒 | 1 | 国产 | 先健科技（深圳）有限公司
1665 | 68516020020001 | 介入诊断和治疗产品 | 结构心脏病类产品 | 封堵器输送系统 | 室间隔缺损封堵器输送系统 | 各种材质 | 10050551 | 输送鞘 | SFPQ5F/SFPQ6F/SFPQ7F/SFPQ8F/SFPQ9F/SFPQ10F/SFPQ11F/SFPQ12F/SFPQ13F/SFPQ14F | SFPQ5F/SFPQ6F/SFPQ7F/SFPQ8F/SFPQ9F/SFPQ10F/SFPQ11F/SFPQ12F/SFPQ13F/SFPQ14F | SteerEase | 国食药监械（准）字2014第3771567号 | 套 | 盒 | 1 | 国产 | 先健科技（深圳）有限公司
1666 | 68516020010002 | 介入诊断和治疗产品 | 结构心脏病类产品 | 封堵器输送系统 | 房间隔缺损封堵器输送系统 | 各种材质 | 10050547 | 输送鞘 | SFA5F/SFA6F/SFA7F/SFA8F/SFA9F/SFA10F/SFA11F/SFA12F/SFA13F/SFA14F | SFA5F/SFA6F/SFA7F/SFA8F/SFA9F/SFA10F/SFA11F/SFA12F/SFA13F/SFA14F | SteerEase | 国食药监械（准）字2014第3771567号 | 套 | 盒 | 1 | 国产 | 先健科技（深圳）有限公司
1667 | 68516020020002 | 介入诊断和治疗产品 | 结构心脏病类产品 | 封堵器输送系统 | 室间隔缺损封堵器输送系统 | 各种材质 | 10050554 | 输送鞘 | SFP5F/SFP6F/SFP7F/SFP8F/SFP9F/SFP10F/SFP11F/SFP12F/SFP13F/SFP14F | SFP5F/SFP6F/SFP7F/SFP8F/SFP9F/SFP10F/SFP11F/SFP12F/SFP13F/SFP14F | SteerEase | 国食药监械（准）字2014第3771567号 | 套 | 盒 | 1 | 国产 | 先健科技（深圳）有限公司
1668 | 68516020020002 | 介入诊断和治疗产品 | 结构心脏病类产品 | 封堵器输送系统 | 室间隔缺损封堵器输送系统 | 各种材质 | 10050560 | 可调弯鞘 | 800 | A型（L0=25mm) 鲁尔接头式SLA（L型）:内径5F-10F; 硅胶密封阀式SVA（V型）:内径5F-10F; B型（L0=50mm) 鲁尔接头式SLB（L型）:内径5F-10F、12F、14F; 硅胶密封阀式SVB（V型）:内径5F-10F、12F、14F; | Fustar | 国食药监械（准）字2014第3771281号 | 套 | 盒 | 1 | 国产 | 先健科技（深圳）有限公司
1669 | 68516020020002 | 介入诊断和治疗产品 | 结构心脏病类产品 | 封堵器输送系统 | 室间隔缺损封堵器输送系统 | 各种材质 | 10050563 | 可调弯鞘 | 550/700/900 | A型（L0=25mm) 鲁尔接头式SLA（L型）:内径5F-10F;硅胶密封阀式SVA（V型）:内径5F-10F; B型（L0=50mm) 鲁尔接头式SLB（L型）:内径5F-10F、12F、14F; 硅胶密封阀式SVB（V型）:内径5F-10F、12F、14F; | Fustar | 国食药监械（准）字2014第3771281号 | 套 | 盒 | 1 | 国产 | 先健科技（深圳）有限公司
1670 | 68516010010100 | 介入诊断和治疗产品 | 结构心脏病类产品 | 封堵器材 | 房间隔缺损封堵器 | 镍钛材质 | 10050349 | 房间隔缺损封堵器 | XJFS08、XJFS10、XJFS12、XJFS14、XJFS16、XJFS18、XJFS20、XJFS22、XJFS24、XJFS26、XJFS28、XJFS30、XJFS32、XJFS34、XJFS36、XJFS38、XJFS40 | XJFS08、XJFS10、XJFS12、XJFS14、XJFS16、XJFS18、XJFS20、XJFS22、XJFS24、XJFS26、XJFS28、XJFS30、XJFS32、XJFS34、XJFS36、XJFS38、XJFS40 | HeartR | 国械注准20163770336 | 个 | 盒 | 1 | 国产 | 先健科技（深圳）有限公司
1671 | 68516010020101 | 介入诊断和治疗产品 | 结构心脏病类产品 | 封堵器材 | 室间隔缺损封堵器 | 镍钛材质 | 10050457 | 室间隔缺损封堵器（膜部） | XJFVM04／XJFVM05／XJFVM06／XJFVM07／XJFVM08／XJFVM09／XJFVM10／XJFVM11／XJFVM12／XJFVM13／XJFVM14／XJFVM15／XJFVM16 | XJFVM04／XJFVM05／XJFVM06／XJFVM07／XJFVM08／XJFVM09／XJFVM10／XJFVM11／XJFVM12／XJFVM13／XJFVM14／XJFVM15／XJFVM16 | HeartR | 国械注准20163770339 | 个 | 盒 | 1 | 国产 | 先健科技（深圳）有限公司
1672 | 68516010020102 | 介入诊断和治疗产品 | 结构心脏病类产品 | 封堵器材 | 室间隔缺损封堵器 | 镍钛材质 | 10050470 | 室间隔缺损封堵器（肌部） | XJFVJ04／XJFVJ05／XJFVJ06／XJFVJ07／XJFVJ08／XJFVJ09／XJFVJ10／XJFVJ11／XJFVJ12／XJFVJ13／XJFVJ14／XJFVJ15／XJFVJ16／XJFVJ17／XJFVJ18 | XJFVJ04／XJFVJ05／XJFVJ06／XJFVJ07／XJFVJ08／XJFVJ09／XJFVJ10／XJFVJ11／XJFVJ12／XJFVJ13／XJFVJ14／XJFVJ15／XJFVJ16／XJFVJ17／XJFVJ18 | HeartR | 国械注准20163770339 | 个 | 盒 | 1 | 国产 | 先健科技（深圳）有限公司
1673 | 68516010030100 | 介入诊断和治疗产品 | 结构心脏病类产品 | 封堵器材 | 动脉导管未闭封堵器 | 镍钛材质 | 10050476 | 动脉导管未闭封堵器 | XJFD0406、XJFD0608、XJFD0810、XJFD1012、XJFD1214、XJFD1416、XJFD1618 | XJFD0406、XJFD0608、XJFD0810、XJFD1012、XJFD1214、XJFD1416、XJFD1618 | HeartR | 国械注准20153771360 | 个 | 盒 | 1 | 国产 | 先健科技（深圳）有限公司
1674 | 68516010030200 | 介入诊断和治疗产品 | 结构心脏病类产品 | 封堵器材 | 动脉导管未闭封堵器 | 陶瓷涂层 | 10050501 | 陶瓷膜动脉导管未闭封堵器 | LT-PDA-0406、LT-PDA-0507、LT-PDA-0608、LT-PDA-0810、LT-PDA-1012、LT-PDA-1214、LT-PDA-1416 | LT-PDA-0406、LT-PDA-0507、LT-PDA-0608、LT-PDA-0810、LT-PDA-1012、LT-PDA-1214、LT-PDA-1416 | Cera | 国械注准20163770335 | 个 | 盒 | 1 | 国产 | 先健科技（深圳）有限公司
1675 | 68516010010200 | 介入诊断和治疗产品 | 结构心脏病类产品 | 封堵器材 | 房间隔缺损封堵器 | 陶瓷涂层 | 10050485 | 陶瓷膜房间隔缺损封堵器 | LT-ASD-08、LT-ASD-10、LT-ASD-12、LT-ASD-14、LT-ASD-16、LT-ASD-18、LT-ASD-20、LT-ASD-22、LT-ASD-24、LT-ASD-26、LT-ASD-28、LT-ASD-30、LT-ASD-32、LT-ASD-34、LT-ASD-36、LT-ASD-38、LT-ASD-40 | LT-ASD-08、LT-ASD-10、LT-ASD-12、LT-ASD-14、LT-ASD-16、LT-ASD-18、LT-ASD-20、LT-ASD-22、LT-ASD-24、LT-ASD-26、LT-ASD-28、LT-ASD-30、LT-ASD-32、LT-ASD-34、LT-ASD-36、LT-ASD-38、LT-ASD-40 | Cera | 国械注准20163770338 | 个 | 盒 | 1 | 国产 | 先健科技（深圳）有限公司
1676 | 68516010020200 | 介入诊断和治疗产品 | 结构心脏病类产品 | 封堵器材 | 室间隔缺损封堵器 | 陶瓷涂层 | 10050489 | 陶瓷膜室间隔缺损封堵器 | LT-VSD-Sym-04、LT-VSD-Sym-05、LT-VSD-Sym-06、LT-VSD-Sym-07、LT-VSD-Sym-08、LT-VSD-Sym-10、LT-VSD-Sym-12、LT-VSD-Sym-14 | LT-VSD-Sym-04、LT-VSD-Sym-05、LT-VSD-Sym-06、LT-VSD-Sym-07、LT-VSD-Sym-08、LT-VSD-Sym-10、LT-VSD-Sym-12、LT-VSD-Sym-14 | Cera | 国械注准20163770337 | 个 | 盒 | 1 | 国产 | 先健科技（深圳）有限公司
1677 | 68711020020200 | 吻合器及附件 | 开放手术用吻合器及附件 | 直线型吻/缝/闭合器及钉仓（钉匣/组件） | 直线型吻/缝/闭合器钉仓（钉匣/组件） | 纯钛 | 10050014 | 一次性使用自动直线吻合器钉仓组件 | ZHY钉仓组件30、ZHY钉仓组件45、ZHY钉仓组件60、ZHY钉仓组件90 | ZHY钉仓组件30、ZHY钉仓组件45、ZHY钉仓组件60、ZHY钉仓组件90 | 常胜 | 苏食药监械（准）字2013第2080979号 | 只 | 盒 | 1 | 国产 | 常州华森医疗器械有限公司
1678 | 68712010010200 | 吻合器及附件 | 开放及微创手术通用吻合器及附件 | 管型/圆型/端端吻合器 | 弯型管型/圆型/端端吻合器 | 纯钛 | 10052025 | WHY系列一次性使用管形吻合器 | WHY-19-C、WHY-21-C | 吻合钉个数16;环形刀直径11.8mm;钉高4.5mm;器械外形长度448mm;适用于组织压紧的厚度1-2.5mm、吻合钉个数16;环形刀直径12.4mm;钉高4.5mm;器械外形长度448mm;适用于组织压紧的厚度1-2.5mm | 常胜 | 苏食药监械（准）字2014第2080556号 | 支 | 盒 | 1 | 国产 | 常州华森医疗器械有限公司
1679 | 68712010010200 | 吻合器及附件 | 开放及微创手术通用吻合器及附件 | 管型/圆型/端端吻合器 | 弯型管型/圆型/端端吻合器 | 纯钛 | 10052030 | WHY系列一次性使用管形吻合器 | WHY-29-D、WHY-32-E | 吻合钉个数24;环形刀直径20.7mm;钉高4.8mm;器械外形长度448mm;适用于组织压紧的厚度1-2.5mm、吻合钉个数26;环形刀直径23.1mm;钉高5.0mm;器械外形长度448mm;适用于组织压紧的厚度1-2.5mm | 常胜 | 苏食药监械（准）字2014第2080556号 | 支 | 盒 | 1 | 国产 | 常州华森医疗器械有限公司
1680 | 68712010010200 | 吻合器及附件 | 开放及微创手术通用吻合器及附件 | 管型/圆型/端端吻合器 | 弯型管型/圆型/端端吻合器 | 纯钛 | 10052032 | WHY系列一次性使用管形吻合器 | WHY-24-C、WHY-25-C、WHY-26-C | 吻合钉个数18;环形刀直径15mm;钉高4.5mm;器械外形长度448mm;适用于组织压紧的厚度1-2.5mm、吻合钉个数20;环形刀直径16.4mm;钉高4.5mm;器械外形长度448mm;适用于组织压紧的厚度1-2.5mm、吻合钉个数20;环形刀直径17mm;钉高4.5mm;器械外形长度448mm;适用于组织压紧的厚度1-2.5mm | 常胜 | 苏食药监械（准）字2014第2080556号 | 支 | 盒 | 1 | 国产 | 常州华森医疗器械有限公司
1681 | 68711030010200 | 吻合器及附件 | 开放手术用吻合器及附件 | 弧线型吻合器及钉仓（钉匣/组件） | 弧线型吻合器 | 纯钛 | 10050216 | 一次性使用弧型切割吻合器 | HQY-30-C、HQY-30-D | 基本尺寸总长435mm;组件的有效长度20mm;吻合钉高度3.8mm;钉槽数21个、基本尺寸总长435mm;组件的有效长度20mm;吻合钉高度4.6mm;钉槽数21个 | 常胜 | 苏械注准20152080006 | 支 | 盒 | 1 | 国产 | 常州华森医疗器械有限公司
1682 | 68711030010200 | 吻合器及附件 | 开放手术用吻合器及附件 | 弧线型吻合器及钉仓（钉匣/组件） | 弧线型吻合器 | 纯钛 | 10050220 | 一次性使用弧型切割吻合器 | HQY-45-C、HQY-45-D | 基本尺寸总长435mm;组件的有效长度40mm;吻合钉高度3.8mm;钉槽数46个、基本尺寸总长435mm;组件的有效长度40mm;吻合钉高度4.6mm;钉槽数46个 | 常胜 | 苏械注准20152080006 | 支 | 盒 | 1 | 国产 | 常州华森医疗器械有限公司
1683 | 68712010010200 | 吻合器及附件 | 开放及微创手术通用吻合器及附件 | 管型/圆型/端端吻合器 | 弯型管型/圆型/端端吻合器 | 纯钛 | 10052039 | 一次性使用三排钉管形吻合器 | ⅢROWS-17-C、ⅢROWS-19-C、ⅢROWS-21-C、ⅢROWS-24-C、ⅢROWS-25-C、ⅢROWS-26-C、ⅢROWS-29-D、ⅢROWS-31-D、ⅢROWS-32-E | ⅢROWS-17-C、ⅢROWS-19-C、ⅢROWS-21-C、ⅢROWS-24-C、ⅢROWS-25-C、ⅢROWS-26-C、ⅢROWS-29-D、ⅢROWS-31-D、ⅢROWS-32-E | 常胜 | 苏械注准20162081142 | 支 | 盒 | 1 | 国产 | 常州华森医疗器械有限公司
1684 | 68712010010200 | 吻合器及附件 | 开放及微创手术通用吻合器及附件 | 管型/圆型/端端吻合器 | 弯型管型/圆型/端端吻合器 | 纯钛 | 10052914 | 一次性使用管型消化道吻合器 | KYGWA | 23.5、25.5、28.5、31.5、33.5 | 康迪 | 苏械注准20142080657 | 把 | 盒 | 1 | 国产 | 常州市康迪医用吻合器有限公司
1685 | 68711030010200 | 吻合器及附件 | 开放手术用吻合器及附件 | 弧线型吻合器及钉仓（钉匣/组件） | 弧线型吻合器 | 纯钛 | 10052862 | 一次性使用切割吻合器及切割组件 | KFQH | 40 | 康迪 | 苏械注准20152081324 | 把 | 盒 | 1 | 国产 | 常州市康迪医用吻合器有限公司
1686 | 68712010010300 | 吻合器及附件 | 开放及微创手术通用吻合器及附件 | 管型/圆型/端端吻合器 | 弯型管型/圆型/端端吻合器 | 钛合金 | 10050126 | 直型腔内管状吻合器 | SDH21A | 21mm | 强生 | 国械注进20152652249 | 把 | 盒 | 3 | 进口 | 强生（上海）医疗器材有限公司 | 美国 Ethicon Endo-Surgery，LLC.
1687 | 68712010010300 | 吻合器及附件 | 开放及微创手术通用吻合器及附件 | 管型/圆型/端端吻合器 | 弯型管型/圆型/端端吻合器 | 钛合金 | 10050157 | 内窥镜弯型腔内吻合器 | ECS21A | 21mm | 强生 | 国械注进20152650241 | 根 | 盒 | 3 | 进口 | 强生（上海）医疗器材有限公司 | 美国 Ethicon Endo-Surgery，LLC.
1688 | 68711021020200 | 吻合器及附件 | 开放手术用吻合器及附件 | 可重复使用直线型吻/缝/闭合器及钉仓（钉匣/组件） | 可重复使用直线型吻/缝/闭合器钉仓（钉匣/组件） | 纯钛 | 10050205 | FHD系列直线吻合器钉仓组件 | FZ-30-C、FZ-30-D、FZ-45-C、FZ-45-D、FZ-60-C、FZ-60-D、FZ-75-C、FZ-75-D、FZ-90-C、FZ-90-D | FZ-30-C、FZ-30-D、FZ-45-C、FZ-45-D、FZ-60-C、FZ-60-D、FZ-75-C、FZ-75-D、FZ-90-C、FZ-90-D | 常胜 | 苏食药监械（准）字2014第2080557号 | 只 | 盒 | 1 | 国产 | 常州华森医疗器械有限公司
1689 | 68711021010200 | 吻合器及附件 | 开放手术用吻合器及附件 | 可重复使用直线型吻/缝/闭合器及钉仓（钉匣/组件） | 可重复使用直线型吻/缝/闭合器 | 纯钛 | 10050199 | FHD系列直线吻合器及钉仓组件 | FHD-30-D、FHD-45-D、FHD-60-D、FHD-90-D | 吻合钉高度4.5mm;最大吻合长度34mm;吻合钉个数11个;适用于组织厚度1.2-2.5mm;器械外形长度280mm 、吻合钉高度4.5mm;最大吻合长度45mm;吻合钉个数15个;适用于组织厚度1.2-2.5mm;器械外形长度280mm、吻合钉高度4.5mm;最大吻合长度55mm;吻合钉个数19个;适用于组织厚度1.2-2.5mm;器械外形长度280mm、吻合钉高度4.5mm;最大吻合长度94mm;吻合钉个数33个;适用于组织厚度1.2-2.5mm;器械外形长度280mm | 常胜 | 苏食药监械（准）字2014第2080557号 | 套 | 盒 | 1 | 国产 | 常州华森医疗器械有限公司
1690 | 68712030020300 | 吻合器及附件 | 开放及微创手术通用吻合器及附件 | 腔镜切割吻/缝合器及钉仓（钉匣） | 直线型腔镜用切割吻/缝合器钉仓（钉匣/组件） | 钛合金 | 10048747 | 腹壁吻合器 | HK-WHQ-14G | HK-WHQ-14G | 航天卡迪 | 京械注准20152081262 | 支 | 袋 | 1 | 国产 | 北京航天卡迪技术开发研究所
1691 | 68711030020200 | 吻合器及附件 | 开放手术用吻合器及附件 | 弧线型吻合器及钉仓（钉匣/组件） | 弧线型吻合器钉仓（钉匣/组件） | 纯钛 | 10050224 | 一次性使用弧型切割吻合器钉仓组件 | HQZ-30-C、HQZ-30-D、HQZ-45-C、HQZ-45-D | HQZ-30-C、HQZ-30-D、HQZ-45-C、HQZ-45-D | 常胜 | 苏械注准20152080006 | 只 | 盒 | 1 | 国产 | 常州华森医疗器械有限公司
1692 | 68711020010200 | 吻合器及附件 | 开放手术用吻合器及附件 | 直线型吻/缝/闭合器及钉仓（钉匣/组件） | 直线型吻/缝/闭合器 | 纯钛 | 10049945 | FHY系列一次性使用直线吻合器及钉仓组件 | FHY-30-C、FHY-30-D、FHY-45-C、FHY-45-D、FHY-60-C、FHY-60-D、FHY-90-C、FHY-90-D | 吻合钉高度3.8mm;最大吻合长度34mm;吻合钉个数11个;适用于组织厚度1.2-2.5mm;器械外形长度302mm、吻合钉高度4.5mm;最大吻合长度34mm;吻合钉个数11个;适用于组织厚度1.2-2.5mm;器械外形长度302mm、吻合钉高度3.8mm;最大吻合长度45mm;吻合钉个数15个;适用于组织厚度1.2-2.5mm;器械外形长度302mm、吻合钉高度4.5mm;最大吻合长度45mm;吻合钉个数15个;适用于组织厚度1.2-2.5mm;器械外形长度302mm、吻合钉高度3.8mm;最大吻合长度55mm;吻合钉个数19个;适用于组织厚度1.2-2.5mm;器械外形长度302mm、吻合钉高度4.5mm;最大吻合长度55mm;吻合钉个数19个;适用于组织厚度1.2-2.5mm;器械外形长度302mm、吻合钉高度3.8mm;最大吻合长度94mm;吻合钉个数33个;适用于组织厚度1.2-2.5mm;器械外形长度302mm、吻合钉高度4.5mm;最大吻合长度94mm;吻合钉个数33个;适用于组织厚度1.2-2.5mm;器械外形长度302mm | 常胜 | 苏食药监械（准）字2014第2080558号 | 支 | 盒 | 1 | 国产 | 常州华森医疗器械有限公司
1693 | 68711010020200 | 吻合器及附件 | 开放手术用吻合器及附件 | 直线型切割吻/缝合器及钉仓（钉匣/组件） | 直线型切割吻/缝合器钉仓/钉匣/组件 | 纯钛 | 10049437 | 一次性使用直线切割吻合器钉仓组件 | QZD-55-C、QZD-55-D、QZD-60-C、QZD-60-D、QZD-75-C、QZD-75-D、QZD-80-C、QZD-80-D、QZD-100-D、QZD-100-E | QZD-55-C、QZD-55-D、QZD-60-C、QZD-60-D、QZD-75-C、QZD-75-D、QZD-80-C、QZD-80-D、QZD-100-D、QZD-100-E | 常胜 | 苏械注准20162081201 | 只 | 盒 | 1 | 国产 | 常州华森医疗器械有限公司
1694 | 68711010020200 | 吻合器及附件 | 开放手术用吻合器及附件 | 直线型切割吻/缝合器及钉仓（钉匣/组件） | 直线型切割吻/缝合器钉仓/钉匣/组件 | 纯钛 | 10049423 | 一次性使用直线切割吻合器钉仓组件 | QZS-60-C、QZS-60-D、QZS-80-C、QZS-80-D、QZS-100-C、QZS-100-D | QZS-60-C、QZS-60-D、QZS-80-C、QZS-80-D、QZS-100-C、QZS-100-D | 常胜 | 苏械注准20162080861 | 只 | 盒 | 1 | 国产 | 常州华森医疗器械有限公司
1695 | 68711020010200 | 吻合器及附件 | 开放手术用吻合器及附件 | 直线型吻/缝/闭合器及钉仓（钉匣/组件） | 直线型吻/缝/闭合器 | 纯钛 | 10049991 | 一次性使用自动直线吻合器 | ZHY-30-C、ZHY-30-D、ZHY-45-C、ZHY-45-D | 基本尺寸总长350mm;组件的有效长度30mm;缝合钉高度3.8mm;缝合厚度1.0mm-2.0mm;钉槽数11个、基本尺寸总长350mm;组件的有效长度30mm;缝合钉高度4.5mm;缝合厚度1.5mm-2.5mm;钉槽数11个、基本尺寸总长350mm;组件的有效长度45mm;缝合钉高度3.8mm;缝合厚度1.0mm-2.0mm;钉槽数15个、基本尺寸总长350mm;组件的有效长度45mm;缝合钉高度4.5mm;缝合厚度1.5mm-2.5mm;钉槽数15个 | 常胜 | 苏械注准20172080340 | 支 | 盒 | 1 | 国产 | 常州华森医疗器械有限公司
1696 | 68711020010200 | 吻合器及附件 | 开放手术用吻合器及附件 | 直线型吻/缝/闭合器及钉仓（钉匣/组件） | 直线型吻/缝/闭合器 | 纯钛 | 10050003 | 一次性使用自动直线吻合器 | ZHY-60-C、ZHY-60-D、ZHY-90-C、ZHY-90-D | 基本尺寸总长350mm;组件的有效长度60mm;缝合钉高度3.8mm;缝合厚度1.0mm-2.0mm;钉槽数21个、基本尺寸总长350mm;组件的有效长度60mm;缝合钉高度4.5mm;缝合厚度1.5mm-2.5mm;钉槽数21个、基本尺寸总长350mm;组件的有效长度90mm;缝合钉高度3.8mm;缝合厚度1.0mm-2.0mm;钉槽数31个、基本尺寸总长350mm;组件的有效长度90mm;缝合钉高度4.5mm;缝合厚度1.5mm-2.5mm;钉槽数31个 | 常胜 | 苏械注准20172080340 | 支 | 盒 | 1 | 国产 | 常州华森医疗器械有限公司
1697 | 68712030020200 | 吻合器及附件 | 开放及微创手术通用吻合器及附件 | 腔镜切割吻/缝合器及钉仓（钉匣） | 直线型腔镜用切割吻/缝合器钉仓（钉匣/组件） | 纯钛 | 10055100 | 一次性使用腔镜切割吻合器钉仓组件 | ECZ-45-M、ECZ-45-W、ECZ-45-B、ECZ-45-D、ECZ-45-G、ECZ-60-W、ECZ-60-B、ECZ-60-D、ECZ-60-G | ECZ-45-M、ECZ-45-W、ECZ-45-B、ECZ-45-D、ECZ-45-G、ECZ-60-W、ECZ-60-B、ECZ-60-D、ECZ-60-G | 常胜 | 苏械注准20142080026 | 只 | 盒 | 1 | 国产 | 常州华森医疗器械有限公司
1698 | 68711010010202 | 吻合器及附件 | 开放手术用吻合器及附件 | 直线型切割吻/缝合器及钉仓（钉匣/组件） | 直线型切割吻/缝合器 | 纯钛 | 10049415 | 一次性使用直线切割吻合器 | QHD-55-C/D;QHD-60-C/D;QHD-75-C/D;QHD-80-C/D;QHD-100-C/D | QHD-55-C/D;QHD-60-C/D;QHD-75-C/D;QHD-80-C/D;QHD-100-C/D | 常胜 | 苏械注准20162081201 | 支 | 盒 | 1 | 国产 | 常州华森医疗器械有限公司
1699 | 68712030040200 | 吻合器及附件 | 开放及微创手术通用吻合器及附件 | 腔镜切割吻/缝合器及钉仓（钉匣） | 非直线型腔镜用切割吻/缝合器钉仓（钉匣/组件） | 纯钛 | 10055135 | 一次性使用腔镜切割吻合器组件 | HSZ-30-M、HSZ-30-W、HSZ-30-B、HSZ-45-M、HSZ-45-W、HSZ-45-B、HSZ-45-D、HSZ-45-G、HSZ-60-W、HSZ-60-B、HSZ-60-D、HSZ-60-G、HSZ-30-M(R)、HSZ-30-W(R)、HSZ-30-B(R)、HSZ-45-M(R)、HSZ-45-W(R)、HSZ-45-B(R)、HSZ-45-D(R)、HSZ-45-G(R)、HSZ-60-W(R)、HSZ-60-B(R)、HSZ-60-D(R)、HSZ-60-G(R) | HSZ-30-M、HSZ-30-W、HSZ-30-B、HSZ-45-M、HSZ-45-W、HSZ-45-B、HSZ-45-D、HSZ-45-G、HSZ-60-W、HSZ-60-B、HSZ-60-D、HSZ-60-G、HSZ-30-M(R)、HSZ-30-W(R)、HSZ-30-B(R)、HSZ-45-M(R)、HSZ-45-W(R)、HSZ-45-B(R)、HSZ-45-D(R)、HSZ-45-G(R)、HSZ-60-W(R)、HSZ-60-B(R)、HSZ-60-D(R)、HSZ-60-G(R) | 常胜 | 苏械注准20162220073 | 只 | 盒 | 1 | 国产 | 常州华森医疗器械有限公司
1700 | 68711010010201 | 吻合器及附件 | 开放手术用吻合器及附件 | 直线型切割吻/缝合器及钉仓（钉匣/组件） | 直线型切割吻/缝合器 | 纯钛 | 10049395 | 一次性使用直线切割吻合器 | QHS-60-C/D;QHS-80-C/D;QHS-100-C/D | QHS-60-C/D;QHS-80-C/D;QHS-100-C/D | 常胜 | 苏械注准20162080861 | 支 | 盒 | 1 | 国产 | 常州华森医疗器械有限公司
1701 | 68711020010200 | 吻合器及附件 | 开放手术用吻合器及附件 | 直线型吻/缝/闭合器及钉仓（钉匣/组件） | 直线型吻/缝/闭合器 | 纯钛 | 10049906 | 一次性使用三排钉自动直线吻合器 | ⅢZH-30-C、ⅢZH-30-D、ⅢZH-45-C、ⅢZH-45-D、ⅢZH-60-C、ⅢZH-60-D、ⅢZH-90-C、ⅢZH-90-D | ⅢZH-30-C、ⅢZH-30-D、ⅢZH-45-C、ⅢZH-45-D、ⅢZH-60-C、ⅢZH-60-D、ⅢZH-90-C、ⅢZH-90-D | 常胜 | 苏械注准20142080025 | 支 | 盒 | 1 | 国产 | 常州华森医疗器械有限公司
1702 | 68712030030200 | 吻合器及附件 | 开放及微创手术通用吻合器及附件 | 腔镜切割吻/缝合器及钉仓（钉匣） | 非直线型腔镜用切割吻/缝合器 | 纯钛 | 10055123 | 一次性使用腔镜切割吻合器 | HSC-S、HSC-B、HSC-L | HSC-S、HSC-B、HSC-L | 常胜 | 苏械注准20162220073 | 支 | 盒 | 1 | 国产 | 常州华森医疗器械有限公司
1703 | 68712030010200 | 吻合器及附件 | 开放及微创手术通用吻合器及附件 | 腔镜切割吻/缝合器及钉仓（钉匣） | 直线型腔镜用切割吻/缝合器 | 纯钛 | 10055077 | 一次性使用腔镜切割吻合器 | ECS-45-B、ECS-45-L、ECS-45-S、ECS-60-B、ECS-60-L、ECS-60-S | ECS-45-B、ECS-45-L、ECS-45-S、ECS-60-B、ECS-60-L、ECS-60-S | 常胜 | 苏械注准20142080026 | 支 | 盒 | 1 | 国产 | 常州华森医疗器械有限公司
1704 | 68711010020200 | 吻合器及附件 | 开放手术用吻合器及附件 | 直线型切割吻/缝合器及钉仓（钉匣/组件） | 直线型切割吻/缝合器钉仓/钉匣/组件 | 纯钛 | 10052566 | 一次性使用直线型切割吻合器组件 | KYQZ | 60H、60L | 康迪 | 苏械注准20152080450 | 个 | 盒 | 1 | 国产 | 常州市康迪医用吻合器有限公司
1705 | 68711010020200 | 吻合器及附件 | 开放手术用吻合器及附件 | 直线型切割吻/缝合器及钉仓（钉匣/组件） | 直线型切割吻/缝合器钉仓/钉匣/组件 | 纯钛 | 10052583 | 一次性使用直线型切割吻合器组件 | KYQZ | 80H、80L | 康迪 | 苏械注准20152080450 | 个 | 盒 | 1 | 国产 | 常州市康迪医用吻合器有限公司
1706 | 68711020010200 | 吻合器及附件 | 开放手术用吻合器及附件 | 直线型吻/缝/闭合器及钉仓（钉匣/组件） | 直线型吻/缝/闭合器 | 纯钛 | 10052647 | 一次性使用直线型吻合器 | KYFB | 30L、30H、45L、45H、60L、60H、90L、90H | 康迪 | 苏械注准20152080451 | 把 | 盒 | 1 | 国产 | 常州市康迪医用吻合器有限公司
1707 | 68711010010201 | 吻合器及附件 | 开放手术用吻合器及附件 | 直线型切割吻/缝合器及钉仓（钉匣/组件） | 直线型切割吻/缝合器 | 纯钛 | 10066930 | 一次性使用直线型切割吻合器 | KYQ | 60L、60H | 康迪 | 苏械注准20152080450 | 把 | 盒 | 1 | 国产 | 常州市康迪医用吻合器有限公司
1708 | 68711010010201 | 吻合器及附件 | 开放手术用吻合器及附件 | 直线型切割吻/缝合器及钉仓（钉匣/组件） | 直线型切割吻/缝合器 | 纯钛 | 10066933 | 一次性使用直线型切割吻合器 | KYQ | 80L、80H | 康迪 | 苏械注准20152080450 | 把 | 盒 | 1 | 国产 | 常州市康迪医用吻合器有限公司
1709 | 68711010020200 | 吻合器及附件 | 开放手术用吻合器及附件 | 直线型切割吻/缝合器及钉仓（钉匣/组件） | 直线型切割吻/缝合器钉仓/钉匣/组件 | 纯钛 | 10052594 | 一次性使用直线型切割吻合器组件 | KYQZ | 100H、100L | 康迪 | 苏械注准20152080450 | 个 | 盒 | 1 | 国产 | 常州市康迪医用吻合器有限公司
1710 | 68711010010201 | 吻合器及附件 | 开放手术用吻合器及附件 | 直线型切割吻/缝合器及钉仓（钉匣/组件） | 直线型切割吻/缝合器 | 纯钛 | 10066935 | 一次性使用直线型切割吻合器 | KYQ | 100L、100H | 康迪 | 苏械注准20152080450 | 把 | 盒 | 1 | 国产 | 常州市康迪医用吻合器有限公司
1711 | 68712030020200 | 吻合器及附件 | 开放及微创手术通用吻合器及附件 | 腔镜切割吻/缝合器及钉仓（钉匣） | 直线型腔镜用切割吻/缝合器钉仓（钉匣/组件） | 纯钛 | 10053004 | 一次性使用腔镜下切割吻合器组件 | JF | 35M、35W、35B、35D、35G | 康迪 | 苏械注准20142220080 | 个 | 盒 | 1 | 国产 | 常州市康迪医用吻合器有限公司
1712 | 68712030020200 | 吻合器及附件 | 开放及微创手术通用吻合器及附件 | 腔镜切割吻/缝合器及钉仓（钉匣） | 直线型腔镜用切割吻/缝合器钉仓（钉匣/组件） | 纯钛 | 10053014 | 一次性使用腔镜下切割吻合器组件 | JF | 45M、45W、45B、45D、45G | 康迪 | 苏械注准20142220080 | 个 | 盒 | 1 | 国产 | 常州市康迪医用吻合器有限公司
1713 | 68712030040200 | 吻合器及附件 | 开放及微创手术通用吻合器及附件 | 腔镜切割吻/缝合器及钉仓（钉匣） | 非直线型腔镜用切割吻/缝合器钉仓（钉匣/组件） | 纯钛 | 10053091 | 一次性使用腔镜下切割吻合器组件 | JFR | 35M、35W、35B、35D、35G | 康迪 | 苏械注准20142220080 | 个 | 盒 | 1 | 国产 | 常州市康迪医用吻合器有限公司
1714 | 68712030040200 | 吻合器及附件 | 开放及微创手术通用吻合器及附件 | 腔镜切割吻/缝合器及钉仓（钉匣） | 非直线型腔镜用切割吻/缝合器钉仓（钉匣/组件） | 纯钛 | 10053101 | 一次性使用腔镜下切割吻合器组件 | JFR | 45M、45W、45B、45D、45G | 康迪 | 苏械注准20142220080 | 个 | 盒 | 1 | 国产 | 常州市康迪医用吻合器有限公司
1715 | 68712030040200 | 吻合器及附件 | 开放及微创手术通用吻合器及附件 | 腔镜切割吻/缝合器及钉仓（钉匣） | 非直线型腔镜用切割吻/缝合器钉仓（钉匣/组件） | 纯钛 | 10053108 | 一次性使用腔镜下切割吻合器组件 | JFR | 60M、60W、60B、60D、60G | 康迪 | 苏械注准20142220080 | 个 | 盒 | 1 | 国产 | 常州市康迪医用吻合器有限公司
1716 | 68712030020200 | 吻合器及附件 | 开放及微创手术通用吻合器及附件 | 腔镜切割吻/缝合器及钉仓（钉匣） | 直线型腔镜用切割吻/缝合器钉仓（钉匣/组件） | 纯钛 | 10053023 | 一次性使用腔镜下切割吻合器组件 | JF | 60M、60W、60B、60D、60G | 康迪 | 苏械注准20142220080 | 个 | 盒 | 1 | 国产 | 常州市康迪医用吻合器有限公司
1717 | 68712030030200 | 吻合器及附件 | 开放及微创手术通用吻合器及附件 | 腔镜切割吻/缝合器及钉仓（钉匣） | 非直线型腔镜用切割吻/缝合器 | 纯钛 | 10052949 | 一次性使用腔镜下切割吻合器 | JFS、JFM、JFL | JFS、JFM、JFL | 康迪 | 苏械注准20142220080 | 把 | 盒 | 1 | 国产 | 常州市康迪医用吻合器有限公司
1718 | 68712030030200 | 吻合器及附件 | 开放及微创手术通用吻合器及附件 | 腔镜切割吻/缝合器及钉仓（钉匣） | 非直线型腔镜用切割吻/缝合器 | 纯钛 | 10052960 | 一次性使用腔镜下切割吻合器 | JCS、JCM、JCL | JCS、JCM、JCL | 康迪 | 苏械注准20142220080 | 把 | 盒 | 1 | 国产 | 常州市康迪医用吻合器有限公司
1719 | 68711010010302 | 吻合器及附件 | 开放手术用吻合器及附件 | 直线型切割吻/缝合器及钉仓（钉匣/组件） | 直线型切割吻/缝合器 | 钛合金 | 10048648 | 直线型切割吻合器 | NTLC55 | 55mm | 强生 | 国械注进20153650243 | 把 | 盒 | 3 | 进口 | 强生（上海）医疗器材有限公司 | 美国 Ethicon Endo-Surgery，LLC.
1720 | 68711010020300 | 吻合器及附件 | 开放手术用吻合器及附件 | 直线型切割吻/缝合器及钉仓（钉匣/组件） | 直线型切割吻/缝合器钉仓/钉匣/组件 | 钛合金 | 10049542 | 直线形切割吻合器可调节钉仓 | SR55 | 55mm钉仓 | 强生 | 国械注进20153650243 | 个 | 盒 | 12 | 进口 | 强生（上海）医疗器材有限公司 | 美国 Ethicon Endo-Surgery，LLC.
1721 | 68712030020300 | 吻合器及附件 | 开放及微创手术通用吻合器及附件 | 腔镜切割吻/缝合器及钉仓（钉匣） | 直线型腔镜用切割吻/缝合器钉仓（钉匣/组件） | 钛合金 | 10050290 | 腔镜直线型切割吻合器钉仓 | ECR45W | 45mm白钉 | 强生 | 国械注进20163654883 | 个 | 盒 | 12 | 进口 | 强生（上海）医疗器材有限公司 | 美国 Ethicon Endo-Surgery，LLC.
1722 | 68712030040300 | 吻合器及附件 | 开放及微创手术通用吻合器及附件 | 腔镜切割吻/缝合器及钉仓（钉匣） | 非直线型腔镜用切割吻/缝合器钉仓（钉匣/组件） | 钛合金 | 10050475 | 腔镜直线型切割吻合器钉仓 | ECR45B | 45mm,蓝钉 | 强生 | 国械注进20163654883 | 个 | 盒 | 12 | 进口 | 强生（上海）医疗器材有限公司 | 美国 Ethicon Endo-Surgery，LLC.
1723 | 68712030020300 | 吻合器及附件 | 开放及微创手术通用吻合器及附件 | 腔镜切割吻/缝合器及钉仓（钉匣） | 直线型腔镜用切割吻/缝合器钉仓（钉匣/组件） | 钛合金 | 10050267 | 腔镜关节头直线型切割吻合器钉仓 | ECR60W | 60mm白钉 | 强生 | CFDA(I)20143650887 | 个 | 盒 | 12 | 进口 | 强生（上海）医疗器材有限公司 | 美国 Ethicon Endo-Surgery，LLC.
1724 | 68712030040300 | 吻合器及附件 | 开放及微创手术通用吻合器及附件 | 腔镜切割吻/缝合器及钉仓（钉匣） | 非直线型腔镜用切割吻/缝合器钉仓（钉匣/组件） | 钛合金 | 10050459 | 腔镜关节头直线型切割吻合器钉仓 | ECR60W | 60mm白钉仓 | 强生 | CFDA(I)20143650887 | 个 | 盒 | 12 | 进口 | 强生（上海）医疗器材有限公司 | 美国 Ethicon Endo-Surgery，LLC.
1725 | 68711010020300 | 吻合器及附件 | 开放手术用吻合器及附件 | 直线型切割吻/缝合器及钉仓（钉匣/组件） | 直线型切割吻/缝合器钉仓/钉匣/组件 | 钛合金 | 10049561 | 直线形切割吻合器可调节钉仓 | SR75 | 75mm钉仓 | 强生 | 国械注进20153650243 | 个 | 盒 | 12 | 进口 | 强生（上海）医疗器材有限公司 | 美国 Ethicon Endo-Surgery，LLC.
1726 | 68712030010300 | 吻合器及附件 | 开放及微创手术通用吻合器及附件 | 腔镜切割吻/缝合器及钉仓（钉匣） | 直线型腔镜用切割吻/缝合器 | 钛合金 | 10050277 | 腔镜直线型切割吻合器 | EC60 | 60mm标准杆 | 强生 | CFDA(I)20143222458 | 把 | 盒 | 3 | 进口 | 强生（上海）医疗器材有限公司 | 美国 Ethicon Endo-Surgery，LLC.
1727 | 68711010010301 | 吻合器及附件 | 开放手术用吻合器及附件 | 直线型切割吻/缝合器及钉仓（钉匣/组件） | 直线型切割吻/缝合器 | 钛合金 | 10049510 | 直线形切割吻合器 | TLC75 | 75mm | 强生 | 国械注进20153543188 | 把 | 盒 | 3 | 进口 | 强生（上海）医疗器材有限公司 | 美国 Ethicon Endo-Surgery，LLC.
1728 | 68712030010300 | 吻合器及附件 | 开放及微创手术通用吻合器及附件 | 腔镜切割吻/缝合器及钉仓（钉匣） | 直线型腔镜用切割吻/缝合器 | 钛合金 | 10050192 | 腔镜关节头直线型切割吻合器 | EC45A | 45mm标准杆 | 强生 | CFDA(I)20143650887 | 根 | 箱 | 3 | 进口 | 强生（上海）医疗器材有限公司 | 美国 Ethicon Endo-Surgery，LLC.
1729 | 68712030020300 | 吻合器及附件 | 开放及微创手术通用吻合器及附件 | 腔镜切割吻/缝合器及钉仓（钉匣） | 直线型腔镜用切割吻/缝合器钉仓（钉匣/组件） | 钛合金 | 10050281 | 腔镜直线型切割吻合器 | EC45 | 45mm标准杆 | 强生 | 国械注进20163654883 | 把 | 盒 | 3 | 进口 | 强生（上海）医疗器材有限公司 | 美国 Ethicon Endo-Surgery，LLC.
1730 | 68712030030300 | 吻合器及附件 | 开放及微创手术通用吻合器及附件 | 腔镜切割吻/缝合器及钉仓（钉匣） | 非直线型腔镜用切割吻/缝合器 | 钛合金 | 10050444 | 腔镜关节头直线型切割吻合器 | EC45A | 45mm标准杆 | 强生 | CFDA(I)20143650887 | 把 | 盒 | 3 | 进口 | 强生（上海）医疗器材有限公司 | 美国 Ethicon Endo-Surgery，LLC.
1731 | 68712030010300 | 吻合器及附件 | 开放及微创手术通用吻合器及附件 | 腔镜切割吻/缝合器及钉仓（钉匣） | 直线型腔镜用切割吻/缝合器 | 钛合金 | 10090209 | 直线型腔镜切割吻合器 | SC60A | 280mm | 强生 | CFDA(I)20143650887 | 把 | 盒 | 3 | 进口 | 强生（上海）医疗器材有限公司 | 美国 Ethicon Endo-Surgery，LLC.
1732 | 68712030010300 | 吻合器及附件 | 开放及微创手术通用吻合器及附件 | 腔镜切割吻/缝合器及钉仓（钉匣） | 直线型腔镜用切割吻/缝合器 | 钛合金 | 10090214 | 直线型腔镜切割吻合器 | LONG60A | 440mm | 强生 | CFDA(I)20143650887 | 把 | 盒 | 3 | 进口 | 强生（上海）医疗器材有限公司 | 美国 Ethicon Endo-Surgery，LLC.
1733 | 68712030010300 | 吻合器及附件 | 开放及微创手术通用吻合器及附件 | 腔镜切割吻/缝合器及钉仓（钉匣） | 直线型腔镜用切割吻/缝合器 | 钛合金 | 10050215 | 腔镜关节头直线型切割吻合器 | SC45A | 45mm短杆 | 强生 | CFDA(I)20143650887 | 把 | 盒 | 3 | 进口 | 强生（上海）医疗器材有限公司 | 美国 Ethicon Endo-Surgery，LLC.
1734 | 68712030030300 | 吻合器及附件 | 开放及微创手术通用吻合器及附件 | 腔镜切割吻/缝合器及钉仓（钉匣） | 非直线型腔镜用切割吻/缝合器 | 钛合金 | 10050297 | 腔镜关节头直线型切割吻合器 | EC45AL | 45mm加长杆 | 强生 | CFDA(I)20143650887 | 把 | 盒 | 3 | 进口 | 强生（上海）医疗器材有限公司 | 美国 Ethicon Endo-Surgery，LLC.
1735 | 68711041020200 | 吻合器及附件 | 开放手术用吻合器及附件 | 可重复使用痔吻合器及钉仓（钉匣/组件） | 可重复使用痔吻合器钉仓（钉匣/组件） | 纯钛 | 10052009 | 肛肠吻合器钉仓组件 | GZ-32-C、GZ-32-D、GZ-34-C、GZ-34-D | 外径32.5mm;内径23.1mm;吻合钉高度3.8mm;钉槽数28条、外径32.5mm;内径23.1mm;吻合钉高度4.3mm;钉槽数28条、外径33.5mm;内径24.2mm;吻合钉高度3.8mm;钉槽数28条、外径33.5mm;内径24.2mm;吻合钉高度4.3mm;钉槽数28条 | 常胜 | 苏械注准20152080009 | 只 | 盒 | 1 | 国产 | 常州华森医疗器械有限公司
1736 | 68711041010200 | 吻合器及附件 | 开放手术用吻合器及附件 | 可重复使用痔吻合器及钉仓（钉匣/组件） | 可重复使用痔吻合器 | 纯钛 | 10050262 | 肛肠吻合器 | GHD-32-C、GHD-32-D、GHD-34-C、GHD-34-D | GHD-32-C、GHD-32-D、GHD-34-C、GHD-34-D | 常胜 | 苏械注准20152080009 | 套 | 盒 | 1 | 国产 | 常州华森医疗器械有限公司
1737 | 68711040010200 | 吻合器及附件 | 开放手术用吻合器及附件 | 痔吻合器 | 痔吻合器 | 纯钛 | 10050237 | 一次性使用肛肠吻合器 | GHYL-32-C、GHYL-32-D、GHYL-34-C、GHYL-34-D | 基本尺寸398mm;外径32.5mm;内径24.1mm;钉槽数32条;吻合钉高度3.8mm、基本尺寸398mm;外径32.5mm;内径24.1mm;钉槽数32条;吻合钉高度4.2mm、基本尺寸398mm;外径33.5mm;内径25.6mm;钉槽数32条;吻合钉高度3.8mm、基本尺寸398mm;外径33.5mm;内径25.6mm;钉槽数32条;吻合钉高度4.2mm | 常胜 | 苏械注准20152080008 | 支 | 盒 | 1 | 国产 | 常州华森医疗器械有限公司
1738 | 68711040010200 | 吻合器及附件 | 开放手术用吻合器及附件 | 痔吻合器 | 痔吻合器 | 纯钛 | 10050231 | 一次性使用肛肠吻合器 | GHYF-32-C、GHYF-32-D、GHYF-34-C、GHYF-34-D | 基本尺寸398mm;外径32.5mm;内径24.1mm;钉槽数32条;吻合钉高度3.8mm、基本尺寸398mm;外径32.5mm;内径24.1mm;钉槽数32条;吻合钉高度4.2mm、基本尺寸398mm;外径33.5mm;内径25.6mm;钉槽数32条;吻合钉高度3.8mm、基本尺寸398mm;外径33.5mm;内径25.6mm;钉槽数32条;吻合钉高度4.2mm | 常胜 | 苏械注准20152080008 | 支 | 盒 | 1 | 国产 | 常州华森医疗器械有限公司
1739 | 68711040010200 | 吻合器及附件 | 开放手术用吻合器及附件 | 痔吻合器 | 痔吻合器 | 纯钛 | 10050244 | 一次性使用透明钉仓型肛肠吻合器 | GLT-32-C、GLT-32-D、GLT-34-C、GLT-34-D | GLT-32-C、GLT-32-D、GLT-34-C、GLT-34-D | 常胜 | 苏械注准20172090038 | 支 | 盒 | 1 | 国产 | 常州华森医疗器械有限公司
1740 | 68711040010200 | 吻合器及附件 | 开放手术用吻合器及附件 | 痔吻合器 | 痔吻合器 | 纯钛 | 10050248 | 一次性使用三排钉肛肠吻合器 | ⅢROWSF-32-C、ⅢROWSF-32-D、ⅢROWSL-32-C、ⅢROWSL-32-D、ⅢROWSF-34-C、ⅢROWSF-34-D、ⅢROWSL-34-C、ⅢROWSL-34-D、ⅢROWSF-36-C、ⅢROWSF-36-D、ⅢROWSL-36-C、ⅢROWSL-36-D | ⅢROWSF-32-C、ⅢROWSF-32-D、ⅢROWSL-32-C、ⅢROWSL-32-D、ⅢROWSF-34-C、ⅢROWSF-34-D、ⅢROWSL-34-C、ⅢROWSL-34-D、ⅢROWSF-36-C、ⅢROWSF-36-D、ⅢROWSL-36-C、ⅢROWSL-36-D | 常胜 | 苏械注准20162091143 | 支 | 盒 | 1 | 国产 | 常州华森医疗器械有限公司
1741 | 68711040010200 | 吻合器及附件 | 开放手术用吻合器及附件 | 痔吻合器 | 痔吻合器 | 纯钛 | 10066936 | 一次性使用肛肠吻合器 | KYGZA | 32、33.5 | 康迪 | 苏械注准20162080361 | 把 | 盒 | 1 | 国产 | 常州市康迪医用吻合器有限公司
1742 | 68712099040000 | 吻合器及附件 | 开放及微创手术通用吻合器及附件 | 其它开放及微创手术通用吻合器附件 | 可吸收夹 | 各种材质 | 10070845 | 可吸收夹 | 8886848813 | 8886848813 | COVIDIEN | 国械注进20143465649 | 个 | 包 | 2 | 进口 | 柯惠医疗器材国际贸易（上海）有限公司 | 美国 Covidien llc
1743 | 68712020010200 | 吻合器及附件 | 开放及微创手术通用吻合器及附件 | 吻合环 | 吻合环 | 纯钛 | 10060910 | 一次性使用包皮环切器 | AKYBPA-（10、11、12、13、14、15、 | AKYBPA-（10、11、12、13、14、15、 | CAK常安康 | 苏械注准20142090039 | 把 | 1把/盒 | 1 | 国产 | 常州安康医疗器械有限公司
1744 | 68711050010000 | 吻合器及附件 | 开放手术用吻合器及附件 | 皮肤缝合器 | 皮肤缝合器 | 各种材质 | 10051314 | 一次性皮肤吻合器 | PFW-15/25/35/45/55 | PFW-15/25/35/45/55 | 博朗森思 | 苏械注准20172650702 | 把 | 盒 | 1 | 国产 | 江苏博朗森思医疗器械有限公司
1745 | 68711070030000 | 吻合器及附件 | 开放手术用吻合器及附件 | 荷包钳/器及线 | 荷包线 | 各种材质 | 10052907 | 带线荷包缝合针 | KZX | 56、66 | 康迪 | 苏械注准20162081395 | 根 | 包 | 1 | 国产 | 常州市康迪医用吻合器有限公司