## 耗材数据标准化确认列表
产品编码 | 项目名称 | 挂网状态 | 旧耗材编码 | 新耗材编码 | 旧挂网价格 | 新挂网价格 | 耗材名称 | 国家耗材名称 | 注册证编号 | 国家注册证编号 | 注册证有效期开始时间 | 注册证有效期结束时间 | 耗材规格 | 国家耗材规格 | 耗材型号 | 国家耗材型号 | 耗材材质 | 国家耗材材质 | 最小使用单位名称 | 国家最小使用单位名称 | 最小包装单位名称 | 国家最小包装单位名称 | 转换比 | 国家转换比 | 生产企业名称 | 申报企业名称 | 确认结果
000052140001 | 直接挂网采购 | 挂网中 | C14231120700004091240000009 | C14231120700004091240000009 | 25 | 25 | 无针接头及附件 | 无针接头及附件 | 国械注准20193141801 | 国械注准20193141801 | 2024-04-22 00:00:00 | 2029-04-21 00:00:00 | 单通正压非金属10 | LP-JZ-10 | LP-JZ-10 | LP-JZ-10 | 无针接头采用聚碳酸酯和硅橡胶制成；附件为延长管，由聚氯乙烯、聚碳酸酯和丙烯腈-丁二烯-苯乙烯共聚物制成 | 聚碳酸酯、硅橡胶 | 个 | 个 | 1个/袋 | 个 | 1 | 1 | 乐普（北京）医疗器械股份有限公司 | 乐普（北京）医疗器械股份有限公司 | 视为确认可替代
000059480002 | 直接挂网采购 | 挂网中 | C02050700400004124830000002 | C02050700400004124830000002 | 5072 | 5072 | 微导管（Headway17） | 微导管 | 国械注进20173031841 | 国械注进20173031841 | 2022-03-07 00:00:00 | 2027-06-25 00:00:00 | 0.43mm；150cm;STR | 0.43mm；150cm；STR | MC172150SX | MC172150SX | 304不锈钢，Pebax树脂，Grilamid树脂 | Pebax树脂，Grilamid树脂，304不锈钢 | 根 | 根 | 袋 | 根 | 1 | 1 | MicroVention,Inc. | 北京微仙医疗科技有限公司 | 视为确认可替代
000061730001 | 备选库目录 | 挂网中 | C08010115101002086390000014 | C08010115101002086390000014 | 385 | 385 | 人工晶体 | 人工晶体 | 国械注进20173220464 | 国械注进20173220464 | 2017-02-23 00:00:00 | 2022-02-22 00:00:00 | 6D | 3D | C55 | C55 | PMMA | PMMA | 枚 | 枚 | 盒 | 枚 | 1 | 1 | 美国RAFI SYSTEMS INC | 上海潇莱科贸有限公司 | 视为确认可替代
000061730002 | 备选库目录 | 挂网中 | C08010115101002086390000060 | C08010115101002086390000060 | 385 | 385 | 人工晶体 | 人工晶体 | 国械注进20173220464 | 国械注进20173220464 | 2017-02-23 00:00:00 | 2022-02-22 00:00:00 | 6.5D | 3.5D | C55 | C55 | PMMA | PMMA | 枚 | 枚 | 盒 | 枚 | 1 | 1 | 美国RAFI SYSTEMS INC | 上海潇莱科贸有限公司 | 视为确认可替代
000061730005 | 备选库目录 | 挂网中 | C08010115101002086390000058 | C08010115101002086390000058 | 385 | 385 | 人工晶体 | 人工晶体 | 国械注进20173220464 | 国械注进20173220464 | 2017-02-23 00:00:00 | 2022-02-22 00:00:00 | 8D | 5D | C55 | C55 | PMMA | PMMA | 枚 | 枚 | 盒 | 枚 | 1 | 1 | 美国RAFI SYSTEMS INC | 上海潇莱科贸有限公司 | 视为确认可替代
000061730006 | 备选库目录 | 挂网中 | C08010115101002086390000052 | C08010115101002086390000052 | 385 | 385 | 人工晶体 | 人工晶体 | 国械注进20173220464 | 国械注进20173220464 | 2017-02-23 00:00:00 | 2022-02-22 00:00:00 | 8.5D | 5.5D | C55 | C55 | PMMA | PMMA | 枚 | 枚 | 盒 | 枚 | 1 | 1 | 美国RAFI SYSTEMS INC | 上海潇莱科贸有限公司 | 视为确认可替代
000061730008 | 备选库目录 | 挂网中 | C08010115101002086390000035 | C08010115101002086390000035 | 385 | 385 | 人工晶体 | 人工晶体 | 国械注进20173220464 | 国械注进20173220464 | 2017-02-23 00:00:00 | 2022-02-22 00:00:00 | 9.5D | 6.5D | C55 | C55 | PMMA | PMMA | 枚 | 枚 | 盒 | 枚 | 1 | 1 | 美国RAFI SYSTEMS INC | 上海潇莱科贸有限公司 | 视为确认可替代
000061730010 | 备选库目录 | 挂网中 | C08010115101002086390000033 | C08010115101002086390000033 | 385 | 385 | 人工晶体 | 人工晶体 | 国械注进20173220464 | 国械注进20173220464 | 2017-02-23 00:00:00 | 2022-02-22 00:00:00 | 10.5D | 7.5D | C55 | C55 | PMMA | PMMA | 枚 | 枚 | 盒 | 枚 | 1 | 1 | 美国RAFI SYSTEMS INC | 上海潇莱科贸有限公司 | 视为确认可替代
000061730012 | 备选库目录 | 挂网中 | C08010115101002086390000016 | C08010115101002086390000016 | 385 | 385 | 人工晶体 | 人工晶体 | 国械注进20173220464 | 国械注进20173220464 | 2017-02-23 00:00:00 | 2022-02-22 00:00:00 | 11.5D | 8.5D | C55 | C55 | PMMA | PMMA | 枚 | 枚 | 盒 | 枚 | 1 | 1 | 美国RAFI SYSTEMS INC | 上海潇莱科贸有限公司 | 视为确认可替代
000061730013 | 备选库目录 | 挂网中 | C08010115101002086390000034 | C08010115101002086390000034 | 385 | 385 | 人工晶体 | 人工晶体 | 国械注进20173220464 | 国械注进20173220464 | 2017-02-23 00:00:00 | 2022-02-22 00:00:00 | 12D | 9D | C55 | C55 | PMMA | PMMA | 枚 | 枚 | 盒 | 枚 | 1 | 1 | 美国RAFI SYSTEMS INC | 上海潇莱科贸有限公司 | 视为确认可替代
000061730014 | 备选库目录 | 挂网中 | C08010115101002086390000032 | C08010115101002086390000032 | 385 | 385 | 人工晶体 | 人工晶体 | 国械注进20173220464 | 国械注进20173220464 | 2017-02-23 00:00:00 | 2022-02-22 00:00:00 | 12.5D | 9.5D | C55 | C55 | PMMA | PMMA | 枚 | 枚 | 盒 | 枚 | 1 | 1 | 美国RAFI SYSTEMS INC | 上海潇莱科贸有限公司 | 视为确认可替代
000061730015 | 备选库目录 | 挂网中 | C08010115101002086390000020 | C08010115101002086390000020 | 385 | 385 | 人工晶体 | 人工晶体 | 国械注进20173220464 | 国械注进20173220464 | 2017-02-23 00:00:00 | 2022-02-22 00:00:00 | 13D | 10D | C55 | C55 | PMMA | PMMA | 枚 | 枚 | 盒 | 枚 | 1 | 1 | 美国RAFI SYSTEMS INC | 上海潇莱科贸有限公司 | 视为确认可替代
000061730016 | 备选库目录 | 挂网中 | C08010115101002086390000026 | C08010115101002086390000026 | 385 | 385 | 人工晶体 | 人工晶体 | 国械注进20173220464 | 国械注进20173220464 | 2017-02-23 00:00:00 | 2022-02-22 00:00:00 | 13.5D | 10.5D | C55 | C55 | PMMA | PMMA | 枚 | 枚 | 盒 | 枚 | 1 | 1 | 美国RAFI SYSTEMS INC | 上海潇莱科贸有限公司 | 视为确认可替代
000061730017 | 备选库目录 | 挂网中 | C08010115101002086390000063 | C08010115101002086390000063 | 385 | 385 | 人工晶体 | 人工晶体 | 国械注进20173220464 | 国械注进20173220464 | 2017-02-23 00:00:00 | 2022-02-22 00:00:00 | 14D | 11D | C55 | C55 | PMMA | PMMA | 枚 | 枚 | 盒 | 枚 | 1 | 1 | 美国RAFI SYSTEMS INC | 上海潇莱科贸有限公司 | 视为确认可替代
000061730018 | 备选库目录 | 挂网中 | C08010115101002086390000065 | C08010115101002086390000065 | 385 | 385 | 人工晶体 | 人工晶体 | 国械注进20173220464 | 国械注进20173220464 | 2017-02-23 00:00:00 | 2022-02-22 00:00:00 | 14.5D | 11.5D | C55 | C55 | PMMA | PMMA | 枚 | 枚 | 盒 | 枚 | 1 | 1 | 美国RAFI SYSTEMS INC | 上海潇莱科贸有限公司 | 视为确认可替代
000061730019 | 备选库目录 | 挂网中 | C08010115101002086390000042 | C08010115101002086390000042 | 385 | 385 | 人工晶体 | 人工晶体 | 国械注进20173220464 | 国械注进20173220464 | 2017-02-23 00:00:00 | 2022-02-22 00:00:00 | 15D | 12D | C55 | C55 | PMMA | PMMA | 枚 | 枚 | 盒 | 枚 | 1 | 1 | 美国RAFI SYSTEMS INC | 上海潇莱科贸有限公司 | 视为确认可替代
000061730020 | 备选库目录 | 挂网中 | C08010115101002086390000018 | C08010115101002086390000018 | 385 | 385 | 人工晶体 | 人工晶体 | 国械注进20173220464 | 国械注进20173220464 | 2017-02-23 00:00:00 | 2022-02-22 00:00:00 | 15.5D | 12.5D | C55 | C55 | PMMA | PMMA | 枚 | 枚 | 盒 | 枚 | 1 | 1 | 美国RAFI SYSTEMS INC | 上海潇莱科贸有限公司 | 视为确认可替代
000061730021 | 备选库目录 | 挂网中 | C08010115101002086390000005 | C08010115101002086390000005 | 385 | 385 | 人工晶体 | 人工晶体 | 国械注进20173220464 | 国械注进20173220464 | 2017-02-23 00:00:00 | 2022-02-22 00:00:00 | 16D | 13D | C55 | C55 | PMMA | PMMA | 枚 | 枚 | 盒 | 枚 | 1 | 1 | 美国RAFI SYSTEMS INC | 上海潇莱科贸有限公司 | 视为确认可替代
000061730022 | 备选库目录 | 挂网中 | C08010115101002086390000012 | C08010115101002086390000012 | 385 | 385 | 人工晶体 | 人工晶体 | 国械注进20173220464 | 国械注进20173220464 | 2017-02-23 00:00:00 | 2022-02-22 00:00:00 | 16.5D | 13.5D | C55 | C55 | PMMA | PMMA | 枚 | 枚 | 盒 | 枚 | 1 | 1 | 美国RAFI SYSTEMS INC | 上海潇莱科贸有限公司 | 视为确认可替代
000061730023 | 备选库目录 | 挂网中 | C08010115101002086390000030 | C08010115101002086390000030 | 385 | 385 | 人工晶体 | 人工晶体 | 国械注进20173220464 | 国械注进20173220464 | 2017-02-23 00:00:00 | 2022-02-22 00:00:00 | 17D | 14D | C55 | C55 | PMMA | PMMA | 枚 | 枚 | 盒 | 枚 | 1 | 1 | 美国RAFI SYSTEMS INC | 上海潇莱科贸有限公司 | 视为确认可替代
000061730024 | 备选库目录 | 挂网中 | C08010115101002086390000002 | C08010115101002086390000002 | 385 | 385 | 人工晶体 | 人工晶体 | 国械注进20173220464 | 国械注进20173220464 | 2017-02-23 00:00:00 | 2022-02-22 00:00:00 | 17.5D | 14.5D | C55 | C55 | PMMA | PMMA | 枚 | 枚 | 盒 | 枚 | 1 | 1 | 美国RAFI SYSTEMS INC | 上海潇莱科贸有限公司 | 视为确认可替代
000061730026 | 备选库目录 | 挂网中 | C08010115101002086390000059 | C08010115101002086390000059 | 385 | 385 | 人工晶体 | 人工晶体 | 国械注进20173220464 | 国械注进20173220464 | 2017-02-23 00:00:00 | 2022-02-22 00:00:00 | 18.5D | 15.5D | C55 | C55 | PMMA | PMMA | 枚 | 枚 | 盒 | 枚 | 1 | 1 | 美国RAFI SYSTEMS INC | 上海潇莱科贸有限公司 | 视为确认可替代
000061730028 | 备选库目录 | 挂网中 | C08010115101002086390000021 | C08010115101002086390000021 | 385 | 385 | 人工晶体 | 人工晶体 | 国械注进20173220464 | 国械注进20173220464 | 2017-02-23 00:00:00 | 2022-02-22 00:00:00 | 19.5D | 16.5D | C55 | C55 | PMMA | PMMA | 枚 | 枚 | 盒 | 枚 | 1 | 1 | 美国RAFI SYSTEMS INC | 上海潇莱科贸有限公司 | 视为确认可替代
000061730029 | 备选库目录 | 挂网中 | C08010115101002086390000324 | C08010115101002086390000324 | 385 | 385 | 人工晶体 | 人工晶体 | 国械注进20173220464 | 国械注进20173220464 | 2017-02-23 00:00:00 | 2022-02-22 00:00:00 | 20D | 17D | C55 | C55 | PMMA | PMMA | 枚 | 枚 | 盒 | 枚 | 1 | 1 | 美国RAFI SYSTEMS INC | 上海潇莱科贸有限公司 | 视为确认可替代
000061730031 | 备选库目录 | 挂网中 | C08010115101002086390000028 | C08010115101002086390000028 | 385 | 385 | 人工晶体 | 人工晶体 | 国械注进20173220464 | 国械注进20173220464 | 2017-02-23 00:00:00 | 2022-02-22 00:00:00 | 21D | 18D | C55 | C55 | PMMA | PMMA | 枚 | 枚 | 盒 | 枚 | 1 | 1 | 美国RAFI SYSTEMS INC | 上海潇莱科贸有限公司 | 视为确认可替代
000061730032 | 备选库目录 | 挂网中 | C08010115101002086390000004 | C08010115101002086390000004 | 385 | 385 | 人工晶体 | 人工晶体 | 国械注进20173220464 | 国械注进20173220464 | 2017-02-23 00:00:00 | 2022-02-22 00:00:00 | 21.5D | 18.5D | C55 | C55 | PMMA | PMMA | 枚 | 枚 | 盒 | 枚 | 1 | 1 | 美国RAFI SYSTEMS INC | 上海潇莱科贸有限公司 | 视为确认可替代
000061730033 | 备选库目录 | 挂网中 | C08010115101002086390000045 | C08010115101002086390000045 | 385 | 385 | 人工晶体 | 人工晶体 | 国械注进20173220464 | 国械注进20173220464 | 2017-02-23 00:00:00 | 2022-02-22 00:00:00 | 22D | 19D | C55 | C55 | PMMA | PMMA | 枚 | 枚 | 盒 | 枚 | 1 | 1 | 美国RAFI SYSTEMS INC | 上海潇莱科贸有限公司 | 视为确认可替代
000061730034 | 备选库目录 | 挂网中 | C08010115101002086390000054 | C08010115101002086390000054 | 385 | 385 | 人工晶体 | 人工晶体 | 国械注进20173220464 | 国械注进20173220464 | 2017-02-23 00:00:00 | 2022-02-22 00:00:00 | 22.5D | 19.5D | C55 | C55 | PMMA | PMMA | 枚 | 枚 | 盒 | 枚 | 1 | 1 | 美国RAFI SYSTEMS INC | 上海潇莱科贸有限公司 | 视为确认可替代
000061730036 | 备选库目录 | 挂网中 | C08010115101002086390000056 | C08010115101002086390000056 | 385 | 385 | 人工晶体 | 人工晶体 | 国械注进20173220464 | 国械注进20173220464 | 2017-02-23 00:00:00 | 2022-02-22 00:00:00 | 23.5D | 20.5D | C55 | C55 | PMMA | PMMA | 枚 | 枚 | 盒 | 枚 | 1 | 1 | 美国RAFI SYSTEMS INC | 上海潇莱科贸有限公司 | 视为确认可替代
000061730037 | 备选库目录 | 挂网中 | C08010115101002086390000333 | C08010115101002086390000333 | 385 | 385 | 人工晶体 | 人工晶体 | 国械注进20173220464 | 国械注进20173220464 | 2017-02-23 00:00:00 | 2022-02-22 00:00:00 | 24D | 21D | C55 | C55 | PMMA | PMMA | 枚 | 枚 | 盒 | 枚 | 1 | 1 | 美国RAFI SYSTEMS INC | 上海潇莱科贸有限公司 | 视为确认可替代
000061730038 | 备选库目录 | 挂网中 | C08010115101002086390000009 | C08010115101002086390000009 | 385 | 385 | 人工晶体 | 人工晶体 | 国械注进20173220464 | 国械注进20173220464 | 2017-02-23 00:00:00 | 2022-02-22 00:00:00 | 24.5D | 21.5D | C55 | C55 | PMMA | PMMA | 枚 | 枚 | 盒 | 枚 | 1 | 1 | 美国RAFI SYSTEMS INC | 上海潇莱科贸有限公司 | 视为确认可替代
000061730041 | 备选库目录 | 挂网中 | C08010115101002086390000044 | C08010115101002086390000044 | 385 | 385 | 人工晶体 | 人工晶体 | 国械注进20173220464 | 国械注进20173220464 | 2017-02-23 00:00:00 | 2022-02-22 00:00:00 | 26D | 23D | C55 | C55 | PMMA | PMMA | 枚 | 枚 | 盒 | 枚 | 1 | 1 | 美国RAFI SYSTEMS INC | 上海潇莱科贸有限公司 | 视为确认可替代
000061730042 | 备选库目录 | 挂网中 | C08010115101002086390000037 | C08010115101002086390000037 | 385 | 385 | 人工晶体 | 人工晶体 | 国械注进20173220464 | 国械注进20173220464 | 2017-02-23 00:00:00 | 2022-02-22 00:00:00 | 26.5D | 23.5D | C55 | C55 | PMMA | PMMA | 枚 | 枚 | 盒 | 枚 | 1 | 1 | 美国RAFI SYSTEMS INC | 上海潇莱科贸有限公司 | 视为确认可替代
000061730044 | 备选库目录 | 挂网中 | C08010115101002086390000055 | C08010115101002086390000055 | 385 | 385 | 人工晶体 | 人工晶体 | 国械注进20173220464 | 国械注进20173220464 | 2017-02-23 00:00:00 | 2022-02-22 00:00:00 | 27.5D | 24.5D | C55 | C55 | PMMA | PMMA | 枚 | 枚 | 盒 | 枚 | 1 | 1 | 美国RAFI SYSTEMS INC | 上海潇莱科贸有限公司 | 视为确认可替代
000061730045 | 备选库目录 | 挂网中 | C08010115101002086390000038 | C08010115101002086390000038 | 385 | 385 | 人工晶体 | 人工晶体 | 国械注进20173220464 | 国械注进20173220464 | 2017-02-23 00:00:00 | 2022-02-22 00:00:00 | 28D | 25D | C55 | C55 | PMMA | PMMA | 枚 | 枚 | 盒 | 枚 | 1 | 1 | 美国RAFI SYSTEMS INC | 上海潇莱科贸有限公司 | 视为确认可替代
000061730046 | 备选库目录 | 挂网中 | C08010115101002086390000017 | C08010115101002086390000017 | 385 | 385 | 人工晶体 | 人工晶体 | 国械注进20173220464 | 国械注进20173220464 | 2017-02-23 00:00:00 | 2022-02-22 00:00:00 | 28.5D | 25.5D | C55 | C55 | PMMA | PMMA | 枚 | 枚 | 盒 | 枚 | 1 | 1 | 美国RAFI SYSTEMS INC | 上海潇莱科贸有限公司 | 视为确认可替代
000061730047 | 备选库目录 | 挂网中 | C08010115101002086390000007 | C08010115101002086390000007 | 385 | 385 | 人工晶体 | 人工晶体 | 国械注进20173220464 | 国械注进20173220464 | 2017-02-23 00:00:00 | 2022-02-22 00:00:00 | 29D | 26D | C55 | C55 | PMMA | PMMA | 枚 | 枚 | 盒 | 枚 | 1 | 1 | 美国RAFI SYSTEMS INC | 上海潇莱科贸有限公司 | 视为确认可替代
000061730048 | 备选库目录 | 挂网中 | C08010115101002086390000029 | C08010115101002086390000029 | 385 | 385 | 人工晶体 | 人工晶体 | 国械注进20173220464 | 国械注进20173220464 | 2017-02-23 00:00:00 | 2022-02-22 00:00:00 | 29.5D | 26.5D | C55 | C55 | PMMA | PMMA | 枚 | 枚 | 盒 | 枚 | 1 | 1 | 美国RAFI SYSTEMS INC | 上海潇莱科贸有限公司 | 视为确认可替代
000061730049 | 备选库目录 | 挂网中 | C08010115101002086390000061 | C08010115101002086390000061 | 385 | 385 | 人工晶体 | 人工晶体 | 国械注进20173220464 | 国械注进20173220464 | 2017-02-23 00:00:00 | 2022-02-22 00:00:00 | 30D | 27D | C55 | C55 | PMMA | PMMA | 枚 | 枚 | 盒 | 枚 | 1 | 1 | 美国RAFI SYSTEMS INC | 上海潇莱科贸有限公司 | 视为确认可替代
000061730050 | 备选库目录 | 挂网中 | C08010115101002086390000040 | C08010115101002086390000040 | 385 | 385 | 人工晶体 | 人工晶体 | 国械注进20173220464 | 国械注进20173220464 | 2017-02-23 00:00:00 | 2022-02-22 00:00:00 | 30.5D | 27.5D | C55 | C55 | PMMA | PMMA | 枚 | 枚 | 盒 | 枚 | 1 | 1 | 美国RAFI SYSTEMS INC | 上海潇莱科贸有限公司 | 视为确认可替代
000061730051 | 备选库目录 | 挂网中 | C08010115101002086390000039 | C08010115101002086390000039 | 385 | 385 | 人工晶体 | 人工晶体 | 国械注进20173220464 | 国械注进20173220464 | 2017-02-23 00:00:00 | 2022-02-22 00:00:00 | 31D | 28D | C55 | C55 | PMMA | PMMA | 枚 | 枚 | 盒 | 枚 | 1 | 1 | 美国RAFI SYSTEMS INC | 上海潇莱科贸有限公司 | 视为确认可替代
000061730052 | 备选库目录 | 挂网中 | C08010115101002086390000015 | C08010115101002086390000015 | 385 | 385 | 人工晶体 | 人工晶体 | 国械注进20173220464 | 国械注进20173220464 | 2017-02-23 00:00:00 | 2022-02-22 00:00:00 | 31.5D | 28.5D | C55 | C55 | PMMA | PMMA | 枚 | 枚 | 盒 | 枚 | 1 | 1 | 美国RAFI SYSTEMS INC | 上海潇莱科贸有限公司 | 视为确认可替代
000061730054 | 备选库目录 | 挂网中 | C08010115101002086390000025 | C08010115101002086390000025 | 385 | 385 | 人工晶体 | 人工晶体 | 国械注进20173220464 | 国械注进20173220464 | 2017-02-23 00:00:00 | 2022-02-22 00:00:00 | 32.5D | 29.5D | C55 | C55 | PMMA | PMMA | 枚 | 枚 | 盒 | 枚 | 1 | 1 | 美国RAFI SYSTEMS INC | 上海潇莱科贸有限公司 | 视为确认可替代
000061730055 | 备选库目录 | 挂网中 | C08010115101002086390000010 | C08010115101002086390000010 | 385 | 385 | 人工晶体 | 人工晶体 | 国械注进20173220464 | 国械注进20173220464 | 2017-02-23 00:00:00 | 2022-02-22 00:00:00 | 33D | 30D | C55 | C55 | PMMA | PMMA | 枚 | 枚 | 盒 | 枚 | 1 | 1 | 美国RAFI SYSTEMS INC | 上海潇莱科贸有限公司 | 视为确认可替代
000065780009 | 直接挂网采购 | 挂网中 | C02041306200002054050000062 | C02041306200002054050000062 | 1680 | 1680 | 纵裂式内导管(商品名:CPS Aim SL) | 纵裂式外导引导管 | 国械注进20163123046 | 国械注进20203030125 | 2021-12-02 00:00:00 | 2026-12-01 00:00:00 | DS2N021-59,弯曲部分形状,135°角,有效长度,59厘米,导管外径(法国尺寸),6.9F,到管内径(法国尺寸),5.5F,导管类型,辅助选择器;DS2N021-65,弯曲部分形状,135°角,有效长度,65厘米,导管外径(法国尺寸),6.9F,到管内径(法国尺寸),5.5F,导管类型,辅助选择器;DS2N022-59,弯曲部分形状,90°标准角,有效长度,59厘米,导管外径(法国尺寸),6.9F,到管内径(法国尺寸),5.5F,导管类型,辅助选择器;DS2N022-65,弯曲部分形状,90°标准角,有效长度,65厘米,导管外径(法国尺寸),6.9F,到管内径(法国尺寸),5.5F,导管类型,辅助选择器;DS2N023-59,弯曲部分形状,45°角,有效长度,59厘米,导管外径(法国尺寸),6.9F,到管内径(法国尺寸),5.5F,导管类型,辅助选择器;DS2N023-65,弯曲部分形状,45°角,有效长度,65厘米,导管外径(法国尺寸),6.9F,到管内径(法国尺寸),5.5F,导管类型,辅助选择器;DS2N024-65,弯曲部分形状,套管-CSL,有效长度,65厘米,导管外径(法国尺寸),6.9F,到管内径(法国尺寸),5.5F,导管类型,套管插入器;DS2N025-65,弯曲部分形状,套管-Amplatz(AL Ⅱ),有效长度,65厘米,导管外径(法国尺寸),6.9F,到管内径(法国尺寸),5.5F,导管类型,套管插入器; | 附件型号：DS2A000 | 附件型号DS2A000 | 附件型号：DS2A000 | PEBAXTM | 复合材质 | 根 | 根 | 1根/1盒 | 根 | 1 | 1 | 圣犹达心脏医学节律管理有限公司 St. Jude Medical Cardiac Rhythm Management Division | 雅培医疗用品（上海）有限公司 | 视为确认可替代
000065830037 | 直接挂网采购 | 挂网中 | C02071001500000089050000164 | C02062701500002089050000029 | 1798 | 899 | 导管鞘系统 Brite Tip Catheter Sheath Introducer System | 导管鞘系统-导引鞘 | 国械注进20152032097 | 国械注进20152032097 | 2024-05-27 00:00:00 | 2029-05-26 00:00:00 | Brite Tip护套介入系统 9FX 55CM | Brite Tip护套介入系统 9F×55cm | 401955M | 401-955M | 该产品由导管鞘、扩张器和导丝组成。导管鞘具有侧枝连接管，导丝包括芯丝、绕丝和安全丝结构，导管鞘和导丝涂有MDX4-4159涂层。环氧乙烷灭菌，一次性使用。 | MDX4-4159涂层 | 根 | 根 | 盒 | 根 | 2 | 1 | 康蒂思公司 Cordis Corporation | 康蒂思（上海）医疗器械有限公司 | 视为确认可替代
000101580001 | 备选库目录 | 挂网中 | C07040214200002054560000012 | C07040214200002054560000012 | 350 | 350 | 正畸粘接剂系统adhesive | 正畸粘接剂系统 | 国械注进20162175039 | 国械注进20162175039 | 2021-02-05 00:00:00 | 2026-02-04 00:00:00 | 粘结剂：4g/支 | 粘结剂：4g/支 | 740-0321 | 740-0321 | 粘接剂的化学成分为双酚A二甲基丙烯酸甲酯、二苯酚 A 乙氧酸二甲基丙烯酸、二甲基丙烯酸聚氨酯、乙氧基化三羟甲基丙烷三丙烯酸酯、甲基丙烯酸失水甘油酯、樟脑醌、对二甲氨基苯甲酸异辛酯、2,6-二叔丁基-4 | 酸蚀剂的化学成分为磷酸和水 | 瓶 | 盒 | 瓶 | 盒 | 1 | 1 | Ormco Corporation | 盈纬达（上海）医疗器械有限公司 | 视为确认可替代
000101640001 | 备选库目录 | 挂网中 | C07040414200000054560000002 | C07040414200000054560000002 | 199 | 199 | 正畸预处理剂Ortho Solo | 正畸预处理剂 | 国械注进20162175037 | 国械注进20162175037 | 2021-02-18 00:00:00 | 2026-02-17 00:00:00 | 5ml/瓶 | 预处理剂：5ml/瓶 | 740-0271 | 740-0271 | 60-80%二甲基丙烯酸酯、14-24%钡铝硼酸盐玻璃、2-10%气相二氧化硅、1-5%氟硅酸钠、1-5%酒精。 | 硅酸钠二甲基丙烯酸酯、钡铝硼酸盐玻璃、气相二氧化硅、氟、酒精 | 瓶 | 瓶 | 瓶 | 瓶 | 1 | 1 | Ormco Corporation | 盈纬达（上海）医疗器械有限公司 | 视为确认可替代
000106150003 | 备选库目录 | 挂网中 | C14020200000000054560000018 | C14020200000000054560000018 | 549 | 549 | 口腔X光摄片夹 | 口腔X光摄片架 | 国械备20170032号 | 国械备20170032号 | 2017-01-16 00:00:00 |  | 内容： 4 个 Super-Bite 根尖周摄片架 前牙型，环型，1 个中心定位装置，4 个 Super-Bite 根尖周摄片架 后牙型，定位环，1 个中心定位装置 | Super-Bite 根尖周摄片架后牙补充装（环形，每包4 个） | 1022 | 1022 | 塑料 | 高分子材料 | 盒 | 个 | 盒 | 个 | 1 | 1 | 卡瓦盛邦（上海）牙科医疗器械有限公司 | 盈纬达（上海）医疗器械有限公司 | 视为确认可替代
000106150004 | 备选库目录 | 挂网中 | C14020200000000054560000005 | C14020200000000054560000005 | 463 | 463 | 口腔X光摄片夹 | 口腔X光摄片架 | 国械备20170032号 | 国械备20170032号 | 2017-01-16 00:00:00 |  | Kwik - Bite 摄片架 带定位环内容：5 个Kwik - Bite 摄片架 带定位环，1 个中心定位装置 | Kwik-Bite 摄片架套装 | 1780 | 1780 | 塑料 | 高分子材料 | 盒 | 个 | 盒 | 个 | 1 | 1 | 卡瓦盛邦（上海）牙科医疗器械有限公司 | 盈纬达（上海）医疗器械有限公司 | 视为确认可替代
000106150005 | 备选库目录 | 挂网中 | C14020200000000054560000021 | C14020200000000054560000021 | 434 | 434 | 口腔X光摄片夹 | 口腔X光摄片架 | 国械备20170032号 | 国械备20170032号 | 2017-01-16 00:00:00 |  | Kwik - Bite 摄片架 带指示器内容：15 个Kwik - Bite 摄片夹 带指示器 | Kwik-Bite 摄片架15 个（带指示器） | 270 | 270 | 塑料 | 高分子材料 | 盒 | 个 | 盒 | 个 | 1 | 1 | 卡瓦盛邦（上海）牙科医疗器械有限公司 | 盈纬达（上海）医疗器械有限公司 | 视为确认可替代
000106150006 | 备选库目录 | 挂网中 | C14020200000000054560000007 | C14020200000000054560000007 | 1310 | 1310 | 口腔X光摄片夹 | 口腔X光摄片架 | 国械备20170032号 | 国械备20170032号 | 2017-01-16 00:00:00 |  | 摄片架系统-数字传感器摄片架 | Kwik-Bite Senso 数字传感器摄片架标准装 | 2700 | 2700 | 塑料 | 高分子材料 | 盒 | 个 | 盒 | 个 | 1 | 1 | 卡瓦盛邦（上海）牙科医疗器械有限公司 | 盈纬达（上海）医疗器械有限公司 | 视为确认可替代
000106150007 | 备选库目录 | 挂网中 | C14020200000000054560000008 | C14020200000000054560000008 | 936 | 936 | 口腔X光摄片夹 | 口腔X光摄片架 | 国械备20170032号 | 国械备20170032号 | 2017-01-16 00:00:00 |  | Super-Bite 根尖周摄片架 带指示器套装内容： 4 个 Super-Bite 根尖周摄片架 前牙型，4 个Super-Bite 根尖周摄片架 后牙型，8 个指示器 | Super-Bite 根尖周摄片架标准装，4 个前牙，4 个后牙 | 670 | 670 | 塑料 | 高分子材料 | 盒 | 个 | 盒 | 个 | 1 | 1 | 卡瓦盛邦（上海）牙科医疗器械有限公司 | 盈纬达（上海）医疗器械有限公司 | 视为确认可替代
000106150008 | 备选库目录 | 挂网中 | C14020200000000054560000022 | C14020200000000054560000022 | 936 | 936 | 口腔X光摄片夹 | 口腔X光摄片架 | 国械备20170032号 | 国械备20170032号 | 2017-01-16 00:00:00 |  | Super-Bite 根尖周摄片架 带指示器补充装 | Super-Bite 根尖周摄片架前牙补充装（带指示器，每包8 个） | 671 | 671 | 塑料 | 高分子材料 | 盒 | 个 | 盒 | 个 | 1 | 1 | 卡瓦盛邦（上海）牙科医疗器械有限公司 | 盈纬达（上海）医疗器械有限公司 | 视为确认可替代
000106150009 | 备选库目录 | 挂网中 | C14020200000000054560000006 | C14020200000000054560000006 | 936 | 936 | 口腔X光摄片夹 | 口腔X光摄片架 | 国械备20170032号 | 国械备20170032号 | 2017-01-16 00:00:00 |  | 内容：8 个Super-Bite 根尖周摄片架 前牙型，8 个 指示器内容：8 个 Super-Bite 根尖周摄片架 后牙型，8 个指示器 | Super-Bite 根尖周摄片架后牙补充装（带指示器，每包8 个） | 672 | 672 | 塑料 | 高分子材料 | 盒 | 个 | 盒 | 个 | 1 | 1 | 卡瓦盛邦（上海）牙科医疗器械有限公司 | 盈纬达（上海）医疗器械有限公司 | 视为确认可替代
000106150010 | 备选库目录 | 挂网中 | C14020200000000054560000017 | C14020200000000054560000017 | 1849 | 1849 | 口腔X光摄片夹 | 口腔X光摄片架 | 国械备20170032号 | 国械备20170032号 | 2017-01-16 00:00:00 |  | Kwik—Bite Senso 数字传感器摄片架套装内容：4 个Kwik—Bite Senso 数字传感器摄片架 带定位环，1 个中心定位装置 | Testset 数字传感器摄片架套装 | 2720 | 2720 | 塑料 | 高分子材料 | 盒 | 个 | 盒 | 个 | 1 | 1 | 卡瓦盛邦（上海）牙科医疗器械有限公司 | 盈纬达（上海）医疗器械有限公司 | 视为确认可替代
000106150011 | 备选库目录 | 挂网中 | C14020200000000054560000011 | C14020200000000054560000011 | 1335 | 1335 | 口腔X光摄片夹 | 口腔X光摄片架 | 国械备20170032号 | 国械备20170032号 | 2017-01-16 00:00:00 |  | Super-Bite 数字传感器摄片架 套装内容：2 个Super-Bite Senso 数字传感器摄片架 前牙，带定位环2 个Super-Bite Senso 数字传感器摄片架 后牙，带定位环，2 个中心定位装置 | Super-Bite 传感器摄片架套装2 个（前牙，环形），2 个牙，环形）2 个定心装置 | 2800 | 2800 | 塑料 | 高分子材料 | 盒 | 个 | 盒 | 个 | 1 | 1 | 卡瓦盛邦（上海）牙科医疗器械有限公司 | 盈纬达（上海）医疗器械有限公司 | 视为确认可替代
000106150012 | 备选库目录 | 挂网中 | C14020200000000054560000014 | C14020200000000054560000014 | 1310 | 1310 | 口腔X光摄片夹 | 口腔X光摄片架 | 国械备20170032号 | 国械备20170032号 | 2017-01-16 00:00:00 |  | Super-Bite 数字传感器摄片架 前牙补充装内容：4 个Super-Bite Senso 数字传感器摄片架 前牙，带定位环，1 个中心定位装置 | Super-Bite 传感器摄片架前牙补充装4 个（前牙，环形），1 个定心装置 | 2801 | 2801 | 塑料 | 高分子材料 | 盒 | 个 | 盒 | 个 | 1 | 1 | 卡瓦盛邦（上海）牙科医疗器械有限公司 | 盈纬达（上海）医疗器械有限公司 | 视为确认可替代
000106150013 | 备选库目录 | 挂网中 | C14020200000000054560000025 | C14020200000000054560000025 | 1310 | 1310 | 口腔X光摄片夹 | 口腔X光摄片架 | 国械备20170032号 | 国械备20170032号 | 2017-01-16 00:00:00 |  | Super-Bite 数字传感器摄片架 后牙补充装内容：4 个Super-Bite Senso 数字传感器摄片架 后牙，带定位环，1 个中心定位装置 | Super-Bite 传感器摄片架后牙补充装4 个（后牙，环形），1 个定心装置 | 2802 | 2802 | 塑料 | 高分子材料 | 盒 | 个 | 盒 | 个 | 1 | 1 | 卡瓦盛邦（上海）牙科医疗器械有限公司 | 盈纬达（上海）医疗器械有限公司 | 视为确认可替代
000106150014 | 备选库目录 | 挂网中 | C14020200000000054560000004 | C14020200000000054560000004 | 1335 | 1335 | 口腔X光摄片夹 | 口腔X光摄片架 | 国械备20170032号 | 国械备20170032号 | 2017-01-16 00:00:00 |  | Endo-Bite Senso 数字传感器摄片架 套装内容：2 个 Endo-Bite Senso 数字传感器摄片架 前牙，带定位环2 个 Endo-Bite Senso 数字传感器摄片架 后牙，带定位环，2 个中心定位装置 | Endo-Bite Senso 根管传感器咬合摄片架套装2 个（前牙，环形），2 个（后牙，环形），2 个定心装置 | 2900 | 2900 | 塑料 | 高分子材料 | 盒 | 个 | 盒 | 个 | 1 | 1 | 卡瓦盛邦（上海）牙科医疗器械有限公司 | 盈纬达（上海）医疗器械有限公司 | 视为确认可替代
000106150015 | 备选库目录 | 挂网中 | C14020200000000054560000019 | C14020200000000054560000019 | 174 | 174 | 口腔X光摄片夹 | 口腔X光摄片架 | 国械备20170032号 | 国械备20170032号 | 2017-01-16 00:00:00 |  | 定位环补充装 3 支 | 定心装置，补充装3个 | 1721 | 1721 | 塑料 | 高分子材料 | 盒 | 个 | 盒 | 个 | 1 | 1 | 卡瓦盛邦（上海）牙科医疗器械有限公司 | 盈纬达（上海）医疗器械有限公司 | 视为确认可替代
000106380001 | 直接挂网采购 | 挂网中 | C07050114301000054560000078 | C07050114301000054560000078 | 110 | 110 | 流动性复合树脂修复材料Dyad Flow | 流动性复合树脂修复材料 | 国械注进20193171768 | 国械注进20193171768 | 2024-03-04 00:00:00 | 2029-03-03 00:00:00 | 2克/支 | A1，2g/支 | 34383 | 34383 | 甲基丙烯酰胺-2-丙醇、羟乙基甲基丙烯酸甲酯、UDMA、BisGMA、气相二氧化硅、玻璃离子填料等 | 甲基丙烯酰胺-2-丙醇、羟乙基甲基丙烯酸甲酯、UDMA、BisGMA、气相二氧化硅、玻璃离子填料等 | 盒 | 支 | 盒 | 支 | 1 | 1 | 盈纬达（上海）医疗器械有限公司 | 盈纬达（上海）医疗器械有限公司 | 视为确认可替代
000106380004 | 直接挂网采购 | 挂网中 | C07050114301000054560000072 | C07050114301000054560000072 | 110 | 110 | 流动性复合树脂修复材料Dyad Flow | 流动性复合树脂修复材料 | 国械注进20193171768 | 国械注进20193171768 | 2024-03-04 00:00:00 | 2029-03-03 00:00:00 | 2克/支 | A3.5，2g/支 | 34386 | 34386 | 甲基丙烯酰胺-2-丙醇、羟乙基甲基丙烯酸甲酯、UDMA、BisGMA、气相二氧化硅、玻璃离子填料等 | 甲基丙烯酰胺-2-丙醇、羟乙基甲基丙烯酸甲酯、UDMA、BisGMA、气相二氧化硅、玻璃离子填料等 | 盒 | 支 | 盒 | 支 | 1 | 1 | 盈纬达（上海）医疗器械有限公司 | 盈纬达（上海）医疗器械有限公司 | 视为确认可替代
000106380005 | 直接挂网采购 | 挂网中 | C07050114301000054560000074 | C07050114301000054560000074 | 110 | 110 | 流动性复合树脂修复材料Dyad Flow | 流动性复合树脂修复材料 | 国械注进20193171768 | 国械注进20193171768 | 2024-03-04 00:00:00 | 2029-03-03 00:00:00 | 2克/支 | B1，2g/支 | 34387 | 34387 | 甲基丙烯酰胺-2-丙醇、羟乙基甲基丙烯酸甲酯、UDMA、BisGMA、气相二氧化硅、玻璃离子填料等 | 甲基丙烯酰胺-2-丙醇、羟乙基甲基丙烯酸甲酯、UDMA、BisGMA、气相二氧化硅、玻璃离子填料等 | 盒 | 支 | 盒 | 支 | 1 | 1 | 盈纬达（上海）医疗器械有限公司 | 盈纬达（上海）医疗器械有限公司 | 视为确认可替代
000106380006 | 直接挂网采购 | 挂网中 | C07050114301000054560000075 | C07050114301000054560000075 | 110 | 110 | 流动性复合树脂修复材料Dyad Flow | 流动性复合树脂修复材料 | 国械注进20193171768 | 国械注进20193171768 | 2024-03-04 00:00:00 | 2029-03-03 00:00:00 | 2克/支 | B2，2g/支 | 34388 | 34388 | 甲基丙烯酰胺-2-丙醇、羟乙基甲基丙烯酸甲酯、UDMA、BisGMA、气相二氧化硅、玻璃离子填料等 | 甲基丙烯酰胺-2-丙醇、羟乙基甲基丙烯酸甲酯、UDMA、BisGMA、气相二氧化硅、玻璃离子填料等 | 盒 | 支 | 盒 | 支 | 1 | 1 | 盈纬达（上海）医疗器械有限公司 | 盈纬达（上海）医疗器械有限公司 | 视为确认可替代
000106380007 | 直接挂网采购 | 挂网中 | C07050114301000054560000070 | C07050114301000054560000070 | 110 | 110 | 流动性复合树脂修复材料Dyad Flow | 流动性复合树脂修复材料 | 国械注进20193171768 | 国械注进20193171768 | 2024-03-04 00:00:00 | 2029-03-03 00:00:00 | 2克/支 | Universal Opaque，2g/支 | 34389 | 34389 | 甲基丙烯酰胺-2-丙醇、羟乙基甲基丙烯酸甲酯、UDMA、BisGMA、气相二氧化硅、玻璃离子填料等 | 甲基丙烯酰胺-2-丙醇、羟乙基甲基丙烯酸甲酯、UDMA、BisGMA、气相二氧化硅、玻璃离子填料等 | 盒 | 支 | 盒 | 支 | 1 | 1 | 盈纬达（上海）医疗器械有限公司 | 盈纬达（上海）医疗器械有限公司 | 视为确认可替代
000106380008 | 直接挂网采购 | 挂网中 | C07050114301000054560000071 | C07050114301000054560000071 | 110 | 110 | 流动性复合树脂修复材料Dyad Flow | 流动性复合树脂修复材料 | 国械注进20193171768 | 国械注进20193171768 | 2024-03-04 00:00:00 | 2029-03-03 00:00:00 | 2克/支 | XL，2g/支 | 34390 | 34390 | 甲基丙烯酰胺-2-丙醇、羟乙基甲基丙烯酸甲酯、UDMA、BisGMA、气相二氧化硅、玻璃离子填料等 | 甲基丙烯酰胺-2-丙醇、羟乙基甲基丙烯酸甲酯、UDMA、BisGMA、气相二氧化硅、玻璃离子填料等 | 盒 | 支 | 盒 | 支 | 1 | 1 | 盈纬达（上海）医疗器械有限公司 | 盈纬达（上海）医疗器械有限公司 | 视为确认可替代
000106380009 | 直接挂网采购 | 挂网中 | C07050114301000054560000077 | C07050114301000054560000077 | 110 | 110 | 流动性复合树脂修复材料Dyad Flow | 流动性复合树脂修复材料 | 国械注进20193171768 | 国械注进20193171768 | 2024-03-04 00:00:00 | 2029-03-03 00:00:00 | 2克/支 | Translucent，2g/支 | 34397 | 34397 | 甲基丙烯酰胺-2-丙醇、羟乙基甲基丙烯酸甲酯、UDMA、BisGMA、气相二氧化硅、玻璃离子填料等 | 甲基丙烯酰胺-2-丙醇、羟乙基甲基丙烯酸甲酯、UDMA、BisGMA、气相二氧化硅、玻璃离子填料等 | 盒 | 支 | 盒 | 支 | 1 | 1 | 盈纬达（上海）医疗器械有限公司 | 盈纬达（上海）医疗器械有限公司 | 视为确认可替代
000106380010 | 备选库目录 | 挂网中 | C07050114301000054560000079 | C07050114301000054560000079 | 110 | 110 | 流动性复合树脂修复材料Dyad Flow | 流动性复合树脂修复材料 | 国械注进20193171768 | 国械注进20193171768 | 2024-03-04 00:00:00 | 2029-03-03 00:00:00 | 套装（2克/支*3支）/盒 | 套装（A2/A3/A3.5，各2克/支）/盒 | 34382 | 34382 | 甲基丙烯酰胺-2-丙醇、羟乙基甲基丙烯酸甲酯、UDMA、BisGMA、气相二氧化硅、玻璃离子填料等 | 甲基丙烯酰胺-2-丙醇、羟乙基甲基丙烯酸甲酯、UDMA、BisGMA、气相二氧化硅、玻璃离子填料等 | 盒 | 支 | 盒 | 支 | 1 | 1 | 盈纬达（上海）医疗器械有限公司 | 盈纬达（上海）医疗器械有限公司 | 视为确认可替代
000107520001 | 直接挂网采购 | 挂网中 | C07080114601000054560000013 | C07080114601000054560000013 | 200 | 200 | 硅橡胶印模材 Take 1 Advanced | 硅橡胶印模材 | 国械注进20192171610 | 国械注进20192171610 | 2024-01-25 00:00:00 | 2029-01-24 00:00:00 | [(基质25ml+催化剂25ml)/支*2支]/盒 | Tray SF，[(基质25ml/支 + 催化剂25ml/支) x2支] /盒 | 33967-TraySF | 33967 | 基质和催化剂组成。轻体洗涂系列硅橡胶印模材的催化剂主要由预先混合的乙烯基液、铂络合物稀释液组成：基质主要有由预先混合的乙烯基液、端羟基聚二甲基硅氧烷组成。托盘系列硅橡胶印模材的催化剂主要由预先混合的乙 | 基质和催化剂 | 盒 | 盒 | 盒 | 盒 | 1 | 1 | Kerr Corportion | 盈纬达（上海）医疗器械有限公司 | 视为确认可替代
000107520002 | 直接挂网采购 | 挂网中 | C07080114601000054560000014 | C07080114601000054560000014 | 200 | 200 | 硅橡胶印模材 Take 1 Advanced | 硅橡胶印模材 | 国械注进20192171610 | 国械注进20192171610 | 2024-01-25 00:00:00 | 2029-01-24 00:00:00 | [(基质25ml+催化剂25ml)/支*2支]/盒 | Tray FS，[(基质25ml/支 + 催化剂25ml/支) x2支] /盒 | 33965Tray FS | 33965 | 基质和催化剂组成。轻体洗涂系列硅橡胶印模材的催化剂主要由预先混合的乙烯基液、铂络合物稀释液组成：基质主要有由预先混合的乙烯基液、端羟基聚二甲基硅氧烷组成。托盘系列硅橡胶印模材的催化剂主要由预先混合的乙 | 基质和催化剂 | 盒 | 盒 | 盒 | 盒 | 1 | 1 | Kerr Corportion | 盈纬达（上海）医疗器械有限公司 | 视为确认可替代
000107520003 | 直接挂网采购 | 挂网中 | C07080114601000054560000011 | C07080114601000054560000011 | 200 | 200 | 硅橡胶印模材 Take 1 Advanced | 硅橡胶印模材 | 国械注进20192171610 | 国械注进20192171610 | 2024-01-25 00:00:00 | 2029-01-24 00:00:00 | [(基质25ml+催化剂25ml)/支*2支]/盒 | Medium FS，[(基质25ml/支 + 催化剂25ml/支) x2支] /盒 | 33959MedinumFS | 33959 | 基质和催化剂组成。轻体洗涂系列硅橡胶印模材的催化剂主要由预先混合的乙烯基液、铂络合物稀释液组成：基质主要有由预先混合的乙烯基液、端羟基聚二甲基硅氧烷组成。托盘系列硅橡胶印模材的催化剂主要由预先混合的乙 | 基质和催化剂 | 盒 | 盒 | 盒 | 盒 | 1 | 1 | Kerr Corportion | 盈纬达（上海）医疗器械有限公司 | 视为确认可替代
000107520004 | 直接挂网采购 | 挂网中 | C07080114601000054560000010 | C07080114601000054560000010 | 200 | 200 | 硅橡胶印模材 Take 1 Advanced | 硅橡胶印模材 | 国械注进20192171610 | 国械注进20192171610 | 2024-01-25 00:00:00 | 2029-01-24 00:00:00 | [(基质25ml+催化剂25ml)/支*2支]/盒 | Medium SF，[(基质25ml/支 + 催化剂25ml/支) x2支] /盒 | 33961MediumSF | 33961 | 基质和催化剂组成。轻体洗涂系列硅橡胶印模材的催化剂主要由预先混合的乙烯基液、铂络合物稀释液组成：基质主要有由预先混合的乙烯基液、端羟基聚二甲基硅氧烷组成。托盘系列硅橡胶印模材的催化剂主要由预先混合的乙 | 基质和催化剂 | 盒 | 盒 | 盒 | 盒 | 1 | 1 | Kerr Corportion | 盈纬达（上海）医疗器械有限公司 | 视为确认可替代
000107520006 | 直接挂网采购 | 挂网中 | C07080114601000054560000017 | C07080114601000054560000017 | 200 | 200 | 硅橡胶印模材 Take 1 Advanced | 硅橡胶印模材 | 国械注进20192171610 | 国械注进20192171610 | 2024-01-25 00:00:00 | 2029-01-24 00:00:00 | [(基质25ml+催化剂25ml)/支*2支]/盒 | Light Body Wash FS，[(基质25ml/支 + 催化剂25ml/支) x2支] /盒 | 33953Light Body Wash FS | 33953 | 基质和催化剂组成。轻体洗涂系列硅橡胶印模材的催化剂主要由预先混合的乙烯基液、铂络合物稀释液组成：基质主要有由预先混合的乙烯基液、端羟基聚二甲基硅氧烷组成。托盘系列硅橡胶印模材的催化剂主要由预先混合的乙 | 基质和催化剂 | 盒 | 盒 | 盒 | 盒 | 1 | 1 | Kerr Corportion | 盈纬达（上海）医疗器械有限公司 | 视为确认可替代
000107890065 | 备选库目录 | 挂网中 | C07010108901004083960000045 | C07010108901004083960000045 | 2574 | 2574 | 金属接骨板（非无菌） | 金属接骨板 | 国械注准20153131915 | 国械注准20153461915 | 2020-12-10 00:00:00 | 2025-12-09 00:00:00 | 36070816 | MCR104 | MCS016/ZEZ01 | YEZ02 | 纯钛 | Ti | 1片 | 片 | 片 | 片 | 1 | 1 | 西安中邦钛生物材料有限公司 | 西安中邦钛生物材料有限公司 | 视为确认可替代
000107890117 | 备选库目录 | 取消挂网 | C07010108901004083960000068 | C07010108901004083960000068 | 1200 | 1200 | 金属接骨板（非无菌） | 金属接骨板 | 国械注准20153131915 | 国械注准20153461915 | 2020-12-10 00:00:00 | 2025-12-09 00:00:00 | 06081004 | MCA106 | MNS104/ZEZ02 | YEZ07 | 纯钛 | Ti | 1片 | 片 | 片 | 片 | 1 | 1 | 西安中邦钛生物材料有限公司 | 西安中邦钛生物材料有限公司 | 视为确认可替代
000107890150 | 备选库目录 | 取消挂网 | C07010108901004083960000102 | C07010108901004083960000102 | 410 | 410 | 金属接骨板（非无菌） | 金属接骨板 | 国械注准20153131915 | 国械注准20153461915 | 2020-12-10 00:00:00 | 2025-12-09 00:00:00 | 06951006 | CXA128 | MNZ106/YEZ06 | YEZ07 | 纯钛 | Ti | 1片 | 片 | 片 | 片 | 1 | 1 | 西安中邦钛生物材料有限公司 | 西安中邦钛生物材料有限公司 | 视为确认可替代
000107890158 | 备选库目录 | 挂网中 | C07010108901004083960000022 | C07010108901004083960000022 | 410 | 410 | 金属接骨板（非无菌） | 金属接骨板 | 国械注准20153131915 | 国械注准20153461915 | 2020-12-10 00:00:00 | 2025-12-09 00:00:00 | 07041006 | MNZ104 | MNA006/YEZ07 | YEZ06 | 纯钛 | Ti | 1片 | 片 | 片 | 片 | 1 | 1 | 西安中邦钛生物材料有限公司 | 西安中邦钛生物材料有限公司 | 视为确认可替代
000107890183 | 备选库目录 | 挂网中 | C07010108901004083960000013 | C07010108901004083960000013 | 2574 | 2574 | 金属接骨板（非无菌） | 金属接骨板 | 国械注准20153131915 | 国械注准20153461915 | 2020-12-10 00:00:00 | 2025-12-09 00:00:00 | 12381516 | XFS106 | XFR116/YEZ02 | ZEZ02 | 纯钛 | Ti | 1片 | 片 | 片 | 片 | 1 | 1 | 西安中邦钛生物材料有限公司 | 西安中邦钛生物材料有限公司 | 视为确认可替代
000108020017 | 备选库目录 | 挂网中 | C07010208901004083960000095 | C07010208901004083960000095 | 480 | 480 | 金属接骨螺钉（非无菌） | 金属接骨螺钉 | 国械注准20153131078 | 国械注准20153131078 | 2020-10-26 00:00:00 | 2025-10-25 00:00:00 | 26032210 | φ2.2×10 | φ2.2×10/HAZ04 | HAZ04 | 钛合金 | 纯钛 | 1颗 | 个 | 颗 | 个 | 1 | 1 | 西安中邦钛生物材料有限公司 | 西安中邦钛生物材料有限公司 | 视为确认可替代
000108020025 | 备选库目录 | 挂网中 | C07010208901004083960000150 | C07010208901004083960000150 | 400 | 400 | 金属接骨螺钉（非无菌） | 金属接骨螺钉 | 国械注准20153131078 | 国械注准20153131078 | 2020-10-26 00:00:00 | 2025-10-25 00:00:00 | 35172010 | ￠2.0×10 | φ2.0×10/HAZ04 | HAZ04 | 钛合金 | 纯钛 | 1颗 | 个 | 颗 | 个 | 1 | 1 | 西安中邦钛生物材料有限公司 | 西安中邦钛生物材料有限公司 | 视为确认可替代
000108020026 | 备选库目录 | 挂网中 | C07010208901004083960000019 | C07010208901004083960000019 | 400 | 400 | 金属接骨螺钉（非无菌） | 金属接骨螺钉 | 国械注准20153131078 | 国械注准20153131078 | 2020-10-26 00:00:00 | 2025-10-25 00:00:00 | 35182012 | ￠2.0×12 | φ2.0×12/HAZ04 | HAZ04 | 钛合金 | 纯钛 | 1颗 | 个 | 颗 | 个 | 1 | 1 | 西安中邦钛生物材料有限公司 | 西安中邦钛生物材料有限公司 | 视为确认可替代
000108020028 | 备选库目录 | 挂网中 | C07010208901004083960000118 | C07010208901004083960000118 | 480 | 480 | 金属接骨螺钉（非无菌） | 金属接骨螺钉 | 国械注准20153131078 | 国械注准20153131078 | 2020-10-26 00:00:00 | 2025-10-25 00:00:00 | 33011508 | ￠1.5×8 | ￠1.5×8/HAZ06 | HAZ06 | 钛合金 | 纯钛 | 1颗 | 个 | 颗 | 个 | 1 | 1 | 西安中邦钛生物材料有限公司 | 西安中邦钛生物材料有限公司 | 视为确认可替代
000108020029 | 备选库目录 | 挂网中 | C07010208901004083960000104 | C07010208901004083960000104 | 480 | 480 | 金属接骨螺钉（非无菌） | 金属接骨螺钉 | 国械注准20153131078 | 国械注准20153131078 | 2020-10-26 00:00:00 | 2025-10-25 00:00:00 | 33021509 | ￠1.5×9 | ￠1.5×9/HAZ06 | HAZ06 | 钛合金 | 纯钛 | 1颗 | 个 | 颗 | 个 | 1 | 1 | 西安中邦钛生物材料有限公司 | 西安中邦钛生物材料有限公司 | 视为确认可替代
000108020030 | 备选库目录 | 挂网中 | C07010208901004083960000066 | C07010208901004083960000066 | 480 | 480 | 金属接骨螺钉（非无菌） | 金属接骨螺钉 | 国械注准20153131078 | 国械注准20153131078 | 2020-10-26 00:00:00 | 2025-10-25 00:00:00 | 33031510 | ￠1.5×10 | ￠1.5×10/HAZ06 | HAZ06 | 钛合金 | 纯钛 | 1颗 | 个 | 颗 | 个 | 1 | 1 | 西安中邦钛生物材料有限公司 | 西安中邦钛生物材料有限公司 | 视为确认可替代
000109350003 | 直接挂网采购 | 挂网中 | C02010800400021054050000029 | C02010800400021054050000029 | 9800 | 9800 | 电生理电极导管 | 电生理电极导管 | 国械注进20173070670 | 国械注进20173070670 | 2022-03-10 00:00:00 | 2027-03-09 00:00:00 | 401908 | 401908 | 401908 | 401908 | 混合 | 复合材质 | 根 | 根 | 根/包 | 根 | 1 | 1 | 圣犹达医疗用品有限公司 St.Jude Medical | 雅培医疗用品（上海）有限公司 | 视为确认可替代
000117530010 | 直接挂网采购 | 挂网中 | C01030100101013091540000035 | C01030100101013091540000035 | 645 | 645 | 输尿管支架 | 输尿管支架 | 国械注进20173141623 | 国械注进20173141623 | 2022-06-08 00:00:00 | 2027-06-07 00:00:00 | ST-195624-UE | ST-195624-UE | ST-195624-UE | ST-195624-UE | 聚氨酯 | 聚氨酯 | 根 | 根 | 根/包 | 根 | 1 | 1 | UroVision Gesellschaft für medizinischen Technologie-Transfer mbH | 莱凯医疗器械（北京）有限公司 | 视为确认可替代
000119820009 | 直接挂网采购 | 挂网中 | C01030100101031091540000002 | C01030100101031091540000002 | 1578 | 1578 | 输尿管支架 | 输尿管支架 | 国械注进20173141623 | 国械注进20173141623 | 2022-06-08 00:00:00 | 2027-06-07 00:00:00 | ST-210726-SP | ST-210726-SP | ST-210726-SP | ST-210726-SP | 聚氨酯 | 聚氨酯 | 套 | 套 | 套/包 | 套 | 1 | 1 | UroVision Gesellschaft für medizinischen Technologie-Transfer mbH | 莱凯医疗器械（北京）有限公司 | 视为确认可替代
000119820010 | 直接挂网采购 | 挂网中 | C01030100101031091540000001 | C01030100101031091540000001 | 1578 | 1578 | 输尿管支架 | 输尿管支架 | 国械注进20173141623 | 国械注进20173141623 | 2022-06-08 00:00:00 | 2027-06-07 00:00:00 | ST-210728-SP | ST-210728-SP | ST-210728-SP | ST-210728-SP | 聚氨酯 | 聚氨酯 | 套 | 套 | 套/包 | 套 | 1 | 1 | UroVision Gesellschaft für medizinischen Technologie-Transfer mbH | 莱凯医疗器械（北京）有限公司 | 视为确认可替代
000123910001 | 直接挂网采购 | 挂网中 | C03450210702004042800001136 | C03450210702004042800001136 | 21600 | 21600 | 髋关节假体（商品名：T0）-翻修股骨柄 | 髋关节假体-股骨柄 | 国械注准20183131611 | 国械注准20183131611 | 2023-02-28 00:00:00 | 2028-02-27 00:00:00 | 18/9.0号 | 18/9.0 | 翻修股骨柄：0101110103-18/9.0号 | 18/9.0 | 钛合金；表面喷砂 | 钛合金 | 个 | 件 | 1个/盒 | 件 | 1 | 1 | 经纬医疗器材制造（深圳）有限公司 | 经纬医疗器材制造（深圳）有限公司 | 视为确认可替代
000123910002 | 直接挂网采购 | 挂网中 | C03450210702004042800001102 | C03450210702004042800001102 | 21600 | 21600 | 髋关节假体（商品名：T0）-翻修股骨柄 | 髋关节假体-股骨柄 | 国械注准20183131611 | 国械注准20183131611 | 2023-02-28 00:00:00 | 2028-02-27 00:00:00 | 18/10.5号 | 18/10.5 | 翻修股骨柄：0101110103-18/10.5号 | 18/10.5 | 钛合金；表面喷砂 | 钛合金 | 个 | 件 | 1个/盒 | 件 | 1 | 1 | 经纬医疗器材制造（深圳）有限公司 | 经纬医疗器材制造（深圳）有限公司 | 视为确认可替代
000123910003 | 直接挂网采购 | 挂网中 | C03450210702004042800001129 | C03450210702004042800001129 | 21600 | 21600 | 髋关节假体（商品名：T0）-翻修股骨柄 | 髋关节假体-股骨柄 | 国械注准20183131611 | 国械注准20183131611 | 2023-02-28 00:00:00 | 2028-02-27 00:00:00 | 18/12.0号 | 18/12.0 | 翻修股骨柄：0101110103-18/12.0号 | 18/12.0 | 钛合金；表面喷砂 | 钛合金 | 个 | 件 | 1个/盒 | 件 | 1 | 1 | 经纬医疗器材制造（深圳）有限公司 | 经纬医疗器材制造（深圳）有限公司 | 视为确认可替代
000123910004 | 直接挂网采购 | 挂网中 | C03450210702004042800001109 | C03450210702004042800001109 | 21600 | 21600 | 髋关节假体（商品名：T0）-翻修股骨柄 | 髋关节假体-股骨柄 | 国械注准20183131611 | 国械注准20183131611 | 2023-02-28 00:00:00 | 2028-02-27 00:00:00 | 18/13.5号 | 18/13.5 | 翻修股骨柄：0101110103-18/13.5号 | 18/13.5 | 钛合金；表面喷砂 | 钛合金 | 个 | 件 | 1个/盒 | 件 | 1 | 1 | 经纬医疗器材制造（深圳）有限公司 | 经纬医疗器材制造（深圳）有限公司 | 视为确认可替代
000123910005 | 直接挂网采购 | 挂网中 | C03450210702004042800001127 | C03450210702004042800001127 | 21600 | 21600 | 髋关节假体（商品名：T0）-翻修股骨柄 | 髋关节假体-股骨柄 | 国械注准20183131611 | 国械注准20183131611 | 2023-02-28 00:00:00 | 2028-02-27 00:00:00 | 18/15.0号 | 18/15.0 | 翻修股骨柄：0101110103-18/15.0号 | 18/15.0 | 钛合金；表面喷砂 | 钛合金 | 个 | 件 | 1个/盒 | 件 | 1 | 1 | 经纬医疗器材制造（深圳）有限公司 | 经纬医疗器材制造（深圳）有限公司 | 视为确认可替代
000124030002 | 直接挂网采购 | 挂网中 | C03440510702000042800000020 | C03440510702000042800000020 | 2000 | 2000 | 髋关节假体（商品名：T0）-小球头 | 髋关节假体-小球头 | 国械注准20183131611 | 国械注准20183131611 | 2023-02-28 00:00:00 | 2028-02-27 00:00:00 | Φ22/+4 | Φ22/＋4 | 小球头：0102230000-Φ22/+4 | Φ22/＋4（T0） | 钴铬钼合金 | 钴铬钼合金 | 个 | 件 | 1个/盒 | 件 | 1 | 1 | 经纬医疗器材制造（深圳）有限公司 | 经纬医疗器材制造（深圳）有限公司 | 视为确认可替代
000124030004 | 直接挂网采购 | 挂网中 | C03440510702000042800000022 | C03440510702000042800000022 | 2000 | 2000 | 髋关节假体（商品名：T0）-小球头 | 髋关节假体-小球头 | 国械注准20183131611 | 国械注准20183131611 | 2023-02-28 00:00:00 | 2028-02-27 00:00:00 | Φ28/-4 | Φ28/-4 | 小球头：0102230000-Φ28/-4 | Φ28/-4（T0） | 钴铬钼合金 | 钴铬钼合金 | 个 | 件 | 1个/盒 | 件 | 1 | 1 | 经纬医疗器材制造（深圳）有限公司 | 经纬医疗器材制造（深圳）有限公司 | 视为确认可替代
000124030005 | 直接挂网采购 | 挂网中 | C03440510702000042800000019 | C03440510702000042800000019 | 2000 | 2000 | 髋关节假体（商品名：T0）-小球头 | 髋关节假体-小球头 | 国械注准20183131611 | 国械注准20183131611 | 2023-02-28 00:00:00 | 2028-02-27 00:00:00 | Φ28/0 | Φ28/0 | 小球头：0102230000-Φ28/0 | Φ28/0（T0） | 钴铬钼合金 | 钴铬钼合金 | 个 | 件 | 1个/盒 | 件 | 1 | 1 | 经纬医疗器材制造（深圳）有限公司 | 经纬医疗器材制造（深圳）有限公司 | 视为确认可替代
000124030007 | 直接挂网采购 | 挂网中 | C03440510702000042800000023 | C03440510702000042800000023 | 2000 | 2000 | 髋关节假体（商品名：T0）-小球头 | 髋关节假体-小球头 | 国械注准20183131611 | 国械注准20183131611 | 2023-02-28 00:00:00 | 2028-02-27 00:00:00 | Φ28/+8 | Φ28/＋8 | 小球头：0102230000-Φ28/+8 | Φ28/＋8（T0） | 钴铬钼合金 | 钴铬钼合金 | 个 | 件 | 1个/盒 | 件 | 1 | 1 | 经纬医疗器材制造（深圳）有限公司 | 经纬医疗器材制造（深圳）有限公司 | 视为确认可替代
000124030008 | 直接挂网采购 | 挂网中 | C03440510702000042800000021 | C03440510702000042800000021 | 2000 | 2000 | 髋关节假体（商品名：T0）-小球头 | 髋关节假体-小球头 | 国械注准20183131611 | 国械注准20183131611 | 2023-02-28 00:00:00 | 2028-02-27 00:00:00 | Φ28/+12 | Φ28/＋12 | 小球头：0102230000-Φ28/+12 | Φ28/＋12（T0） | 钴铬钼合金 | 钴铬钼合金 | 个 | 件 | 1个/盒 | 件 | 1 | 1 | 经纬医疗器材制造（深圳）有限公司 | 经纬医疗器材制造（深圳）有限公司 | 视为确认可替代
000124220001 | 直接挂网采购 | 挂网中 | C03460110701002042800000067 | C03460110701002042800000067 | 3739 | 3739 | 髋关节假体（商品名：T0）-双动头 | 髋关节假体-双动头 | 国械注准20183131611 | 国械注准20183131611 | 2023-02-28 00:00:00 | 2028-02-27 00:00:00 | Φ38/22 | Φ38/22 | 双动头：0103230500-Φ38/22 | Φ38/22 | 钴铬钼合金；超高分子量聚乙烯 | 钴铬钼合金/超高分子量聚乙烯 | 个 | 个 | 1个/盒 | 个 | 1 | 1 | 经纬医疗器材制造（深圳）有限公司 | 经纬医疗器材制造（深圳）有限公司 | 视为确认可替代
000124220002 | 直接挂网采购 | 挂网中 | C03460110701002042800000072 | C03460110701002042800000072 | 3739 | 3739 | 髋关节假体（商品名：T0）-双动头 | 髋关节假体-双动头 | 国械注准20183131611 | 国械注准20183131611 | 2023-02-28 00:00:00 | 2028-02-27 00:00:00 | Φ40/22 | Φ40/22 | 双动头：0103230500-Φ40/22 | Φ40/22 | 钴铬钼合金；超高分子量聚乙烯 | 钴铬钼合金/超高分子量聚乙烯 | 个 | 个 | 1个/盒 | 个 | 1 | 1 | 经纬医疗器材制造（深圳）有限公司 | 经纬医疗器材制造（深圳）有限公司 | 视为确认可替代
000124220010 | 直接挂网采购 | 挂网中 | C03460110701002042800000071 | C03460110701002042800000071 | 3739 | 3739 | 髋关节假体（商品名：T0）-双动头 | 髋关节假体-双动头 | 国械注准20183131611 | 国械注准20183131611 | 2023-02-28 00:00:00 | 2028-02-27 00:00:00 | Φ56/28 | Φ56/28 | 双动头：0103230500-Φ56/28 | Φ56/28 | 钴铬钼合金；超高分子量聚乙烯 | 钴铬钼合金/超高分子量聚乙烯 | 个 | 个 | 1个/盒 | 个 | 1 | 1 | 经纬医疗器材制造（深圳）有限公司 | 经纬医疗器材制造（深圳）有限公司 | 视为确认可替代
000124220011 | 直接挂网采购 | 挂网中 | C03460110701002042800000073 | C03460110701002042800000073 | 3739 | 3739 | 髋关节假体（商品名：T0）-双动头 | 髋关节假体-双动头 | 国械注准20183131611 | 国械注准20183131611 | 2023-02-28 00:00:00 | 2028-02-27 00:00:00 | Φ58/28 | Φ58/28 | 双动头：0103230500-Φ58/28 | Φ58/28 | 钴铬钼合金；超高分子量聚乙烯 | 钴铬钼合金/超高分子量聚乙烯 | 个 | 个 | 1个/盒 | 个 | 1 | 1 | 经纬医疗器材制造（深圳）有限公司 | 经纬医疗器材制造（深圳）有限公司 | 视为确认可替代
000124220012 | 直接挂网采购 | 挂网中 | C03460110701002042800000069 | C03460110701002042800000069 | 3739 | 3739 | 髋关节假体（商品名：T0）-双动头 | 髋关节假体-双动头 | 国械注准20183131611 | 国械注准20183131611 | 2023-02-28 00:00:00 | 2028-02-27 00:00:00 | Φ60/28 | Φ60/28 | 双动头：0103230500-Φ60/28 | Φ60/28 | 钴铬钼合金；超高分子量聚乙烯 | 钴铬钼合金/超高分子量聚乙烯 | 个 | 个 | 1个/盒 | 个 | 1 | 1 | 经纬医疗器材制造（深圳）有限公司 | 经纬医疗器材制造（深圳）有限公司 | 视为确认可替代
000124250001 | 直接挂网采购 | 挂网中 | C03440310701007042800000022 | C03440310701007042800000022 | 3195 | 3195 | 髋关节假体（商品名：T0）-金属外杯 | 髋关节假体-金属外杯 | 国械注准20183131611 | 国械注准20183131611 | 2023-02-28 00:00:00 | 2028-02-27 00:00:00 | Φ40 | Φ40 | 金属外杯：0104110102-Φ40 | Φ40 | 钛合金；表面喷砂 | 钛合金 | 个 | 件 | 1个/盒 | 件 | 1 | 1 | 经纬医疗器材制造（深圳）有限公司 | 经纬医疗器材制造（深圳）有限公司 | 视为确认可替代
000124250002 | 直接挂网采购 | 挂网中 | C03440310701007042800000012 | C03440310701007042800000012 | 3195 | 3195 | 髋关节假体（商品名：T0）-金属外杯 | 髋关节假体-金属外杯 | 国械注准20183131611 | 国械注准20183131611 | 2023-02-28 00:00:00 | 2028-02-27 00:00:00 | Φ42 | Φ42 | 金属外杯：0104110102-Φ42 | Φ42 | 钛合金；表面喷砂 | 钛合金 | 个 | 件 | 1个/盒 | 件 | 1 | 1 | 经纬医疗器材制造（深圳）有限公司 | 经纬医疗器材制造（深圳）有限公司 | 视为确认可替代
000124250003 | 直接挂网采购 | 挂网中 | C03440310701007042800000013 | C03440310701007042800000013 | 3195 | 3195 | 髋关节假体（商品名：T0）-金属外杯 | 髋关节假体-金属外杯 | 国械注准20183131611 | 国械注准20183131611 | 2023-02-28 00:00:00 | 2028-02-27 00:00:00 | Φ44 | Φ44 | 金属外杯：0104110102-Φ44 | Φ44 | 钛合金；表面喷砂 | 钛合金 | 个 | 件 | 1个/盒 | 件 | 1 | 1 | 经纬医疗器材制造（深圳）有限公司 | 经纬医疗器材制造（深圳）有限公司 | 视为确认可替代
000124250004 | 直接挂网采购 | 挂网中 | C03440310701007042800000023 | C03440310701007042800000023 | 3195 | 3195 | 髋关节假体（商品名：T0）-金属外杯 | 髋关节假体-金属外杯 | 国械注准20183131611 | 国械注准20183131611 | 2023-02-28 00:00:00 | 2028-02-27 00:00:00 | Φ46 | Φ46 | 金属外杯：0104110102-Φ46 | Φ46 | 钛合金；表面喷砂 | 钛合金 | 个 | 件 | 1个/盒 | 件 | 1 | 1 | 经纬医疗器材制造（深圳）有限公司 | 经纬医疗器材制造（深圳）有限公司 | 视为确认可替代
000124250011 | 直接挂网采购 | 挂网中 | C03440310701007042800000019 | C03440310701007042800000019 | 3195 | 3195 | 髋关节假体（商品名：T0）-金属外杯 | 髋关节假体-金属外杯 | 国械注准20183131611 | 国械注准20183131611 | 2023-02-28 00:00:00 | 2028-02-27 00:00:00 | Φ60 | Φ60 | 金属外杯：0104110102-Φ60 | Φ60 | 钛合金；表面喷砂 | 钛合金 | 个 | 件 | 1个/盒 | 件 | 1 | 1 | 经纬医疗器材制造（深圳）有限公司 | 经纬医疗器材制造（深圳）有限公司 | 视为确认可替代
000124250012 | 直接挂网采购 | 挂网中 | C03440310701007042800000018 | C03440310701007042800000018 | 3195 | 3195 | 髋关节假体（商品名：T0）-金属外杯 | 髋关节假体-金属外杯 | 国械注准20183131611 | 国械注准20183131611 | 2023-02-28 00:00:00 | 2028-02-27 00:00:00 | Φ62 | Φ62 | 金属外杯：0104110102-Φ62 | Φ62 | 钛合金；表面喷砂 | 钛合金 | 个 | 件 | 1个/盒 | 件 | 1 | 1 | 经纬医疗器材制造（深圳）有限公司 | 经纬医疗器材制造（深圳）有限公司 | 视为确认可替代
000124250013 | 直接挂网采购 | 挂网中 | C03440310701007042800000020 | C03440310701007042800000020 | 3195 | 3195 | 髋关节假体（商品名：T0）-金属外杯 | 髋关节假体-金属外杯 | 国械注准20183131611 | 国械注准20183131611 | 2023-02-28 00:00:00 | 2028-02-27 00:00:00 | Φ64 | Φ64 | 金属外杯：0104110102-Φ64 | Φ64 | 钛合金；表面喷砂 | 钛合金 | 个 | 件 | 1个/盒 | 件 | 1 | 1 | 经纬医疗器材制造（深圳）有限公司 | 经纬医疗器材制造（深圳）有限公司 | 视为确认可替代
000124250014 | 直接挂网采购 | 挂网中 | C03440310701007042800000010 | C03440310701007042800000010 | 3195 | 3195 | 髋关节假体（商品名：T0）-金属外杯 | 髋关节假体-金属外杯 | 国械注准20183131611 | 国械注准20183131611 | 2023-02-28 00:00:00 | 2028-02-27 00:00:00 | Φ66 | Φ66 | 金属外杯：0104110102-Φ66 | Φ66 | 钛合金；表面喷砂 | 钛合金 | 个 | 件 | 1个/盒 | 件 | 1 | 1 | 经纬医疗器材制造（深圳）有限公司 | 经纬医疗器材制造（深圳）有限公司 | 视为确认可替代
000124350001 | 直接挂网采购 | 挂网中 | C03440610704001042800000004 | C03440610704001042800000004 | 2210 | 2210 | 髋关节假体（商品名：T0）-外杯内衬 | 髋关节假体-外杯内衬 | 国械注准20183131611 | 国械注准20183131611 | 2023-02-28 00:00:00 | 2028-02-27 00:00:00 | Φ40～44/22 | Ф40～44/22 | 外杯内衬：0105110405 -Φ40～44/22 | Ф40～44/22（T0） | 超高分子量聚乙烯 | 普通聚乙烯 | 个 | 件 | 1个/盒 | 件 | 1 | 1 | 经纬医疗器材制造（深圳）有限公司 | 经纬医疗器材制造（深圳）有限公司 | 视为确认可替代
000124350006 | 直接挂网采购 | 挂网中 | C03440610704001042800000006 | C03440610704001042800000006 | 2210 | 2210 | 髋关节假体（商品名：T0）-外杯内衬 | 髋关节假体-外杯内衬 | 国械注准20183131611 | 国械注准20183131611 | 2023-02-28 00:00:00 | 2028-02-27 00:00:00 | Φ62～64/28 | Ф62～64/28 | 外杯内衬：0105110405 -Φ62～64/28 | Ф62～64/28（T0） | 超高分子量聚乙烯 | 普通聚乙烯 | 个 | 件 | 1个/盒 | 件 | 1 | 1 | 经纬医疗器材制造（深圳）有限公司 | 经纬医疗器材制造（深圳）有限公司 | 视为确认可替代
000124350007 | 直接挂网采购 | 挂网中 | C03440610704001042800000007 | C03440610704001042800000007 | 2210 | 2210 | 髋关节假体（商品名：T0）-外杯内衬 | 髋关节假体-外杯内衬 | 国械注准20183131611 | 国械注准20183131611 | 2023-02-28 00:00:00 | 2028-02-27 00:00:00 | Φ66/28 | Ф66/28 | 外杯内衬：0105110405 -Φ66/28 | Ф66/28（T0） | 超高分子量聚乙烯 | 普通聚乙烯 | 个 | 件 | 1个/盒 | 件 | 1 | 1 | 经纬医疗器材制造（深圳）有限公司 | 经纬医疗器材制造（深圳）有限公司 | 视为确认可替代
000124360005 | 直接挂网采购 | 挂网中 | C03400510801000042800000039 | C03400510801000042800000039 | 194 | 194 | 髋关节假体（商品名：T0）-髋臼螺钉 | 髋关节假体-髋臼螺钉 | 国械注准20183131611 | 国械注准20183131611 | 2023-02-28 00:00:00 | 2028-02-27 00:00:00 | Φ6.5×35 | Ф6.5×35 | 髋臼螺钉：0109110100-Φ6.5×35 | Ф6.5×35 | 钛合金 | 钛合金 | 个 | 件 | 1个/盒 | 件 | 1 | 1 | 经纬医疗器材制造（深圳）有限公司 | 经纬医疗器材制造（深圳）有限公司 | 视为确认可替代
000124360006 | 直接挂网采购 | 挂网中 | C03400510801000042800000031 | C03400510801000042800000031 | 194 | 194 | 髋关节假体（商品名：T0）-髋臼螺钉 | 髋关节假体-髋臼螺钉 | 国械注准20183131611 | 国械注准20183131611 | 2023-02-28 00:00:00 | 2028-02-27 00:00:00 | Φ6.5×40 | Ф6.5×40 | 髋臼螺钉：0109110100-Φ6.5×40 | Ф6.5×40 | 钛合金 | 钛合金 | 个 | 件 | 1个/盒 | 件 | 1 | 1 | 经纬医疗器材制造（深圳）有限公司 | 经纬医疗器材制造（深圳）有限公司 | 视为确认可替代
000124360007 | 直接挂网采购 | 挂网中 | C03400510801000042800000036 | C03400510801000042800000036 | 194 | 194 | 髋关节假体（商品名：T0）-髋臼螺钉 | 髋关节假体-髋臼螺钉 | 国械注准20183131611 | 国械注准20183131611 | 2023-02-28 00:00:00 | 2028-02-27 00:00:00 | Φ6.5×45 | Ф6.5×45 | 髋臼螺钉：0109110100-Φ6.5×45 | Ф6.5×45 | 钛合金 | 钛合金 | 个 | 件 | 1个/盒 | 件 | 1 | 1 | 经纬医疗器材制造（深圳）有限公司 | 经纬医疗器材制造（深圳）有限公司 | 视为确认可替代
000124360008 | 直接挂网采购 | 挂网中 | C03400510801000042800000034 | C03400510801000042800000034 | 194 | 194 | 髋关节假体（商品名：T0）-髋臼螺钉 | 髋关节假体-髋臼螺钉 | 国械注准20183131611 | 国械注准20183131611 | 2023-02-28 00:00:00 | 2028-02-27 00:00:00 | Φ6.5×50 | Ф6.5×50 | 髋臼螺钉：0109110100-Φ6.5×50 | Ф6.5×50 | 钛合金 | 钛合金 | 个 | 件 | 1个/盒 | 件 | 1 | 1 | 经纬医疗器材制造（深圳）有限公司 | 经纬医疗器材制造（深圳）有限公司 | 视为确认可替代
000124360009 | 直接挂网采购 | 挂网中 | C03400510801000042800000037 | C03400510801000042800000037 | 194 | 194 | 髋关节假体（商品名：T0）-髋臼螺钉 | 髋关节假体-髋臼螺钉 | 国械注准20183131611 | 国械注准20183131611 | 2023-02-28 00:00:00 | 2028-02-27 00:00:00 | Φ6.5×55 | Ф6.5×55 | 髋臼螺钉：0109110100-Φ6.5×55 | Ф6.5×55 | 钛合金 | 钛合金 | 个 | 件 | 1个/盒 | 件 | 1 | 1 | 经纬医疗器材制造（深圳）有限公司 | 经纬医疗器材制造（深圳）有限公司 | 视为确认可替代
000124360010 | 直接挂网采购 | 挂网中 | C03400510801000042800000038 | C03400510801000042800000038 | 194 | 194 | 髋关节假体（商品名：T0）-髋臼螺钉 | 髋关节假体-髋臼螺钉 | 国械注准20183131611 | 国械注准20183131611 | 2023-02-28 00:00:00 | 2028-02-27 00:00:00 | Φ6.5×60 | Ф6.5×60 | 髋臼螺钉：0109110100-Φ6.5×60 | Ф6.5×60 | 钛合金 | 钛合金 | 个 | 件 | 1个/盒 | 件 | 1 | 1 | 经纬医疗器材制造（深圳）有限公司 | 经纬医疗器材制造（深圳）有限公司 | 视为确认可替代
000127430001 | 备选库目录 | 挂网中 | C01031903700003016820000741 | C01031903700003016820000741 | 2900 | 2900 | 一次性使用微创扩张引流套件 | 一次性使用微创扩张引流套件 | 粤械注准20152031181 | 粤械注准20152031181 | 2020-05-19 00:00:00 | 2025-05-18 00:00:00 | 含1根扩张管12Fr+1根鞘管12Fr | 含1根扩张管12Fr+1根鞘管12Fr | 直型 | 直型 | 扩张管由PE材料制成，鞘管由PTFE材料制成，接头由PP材料制成 | 扩张管由PE材料制成，鞘管由PTFE材料制成 | 套 | 套 | 包 | 套 | 1 | 1 | 广州维力医疗器械股份有限公司 | 广州维力医疗器械股份有限公司 | 视为确认可替代
000127430002 | 备选库目录 | 挂网中 | C01031903700003016820000751 | C01031903700003016820000751 | 2900 | 2900 | 一次性使用微创扩张引流套件 | 一次性使用微创扩张引流套件 | 粤械注准20152031181 | 粤械注准20152031181 | 2020-05-19 00:00:00 | 2025-05-18 00:00:00 | 含1根扩张管14Fr+1根鞘管14Fr | 含1根扩张管14Fr+1根鞘管14Fr | 直型 | 直型 | 扩张管由PE材料制成，鞘管由PTFE材料制成，接头由PP材料制成 | 扩张管由PE材料制成，鞘管由PTFE材料制成 | 套 | 套 | 包 | 套 | 1 | 1 | 广州维力医疗器械股份有限公司 | 广州维力医疗器械股份有限公司 | 视为确认可替代
000127430003 | 备选库目录 | 挂网中 | C01031903700003016820000736 | C01031903700003016820000736 | 2900 | 2900 | 一次性使用微创扩张引流套件 | 一次性使用微创扩张引流套件 | 粤械注准20152031181 | 粤械注准20152031181 | 2020-05-19 00:00:00 | 2025-05-18 00:00:00 | 含1根扩张管16Fr+1根鞘管16Fr | 含1根扩张管16Fr+1根鞘管16Fr | 直型 | 直型 | 扩张管由PE材料制成，鞘管由PTFE材料制成，接头由PP材料制成 | 扩张管由PE材料制成，鞘管由PTFE材料制成 | 套 | 套 | 包 | 套 | 1 | 1 | 广州维力医疗器械股份有限公司 | 广州维力医疗器械股份有限公司 | 视为确认可替代
000127430004 | 备选库目录 | 挂网中 | C01031903700003016820000732 | C01031903700003016820000732 | 2900 | 2900 | 一次性使用微创扩张引流套件 | 一次性使用微创扩张引流套件 | 粤械注准20152031181 | 粤械注准20152031181 | 2020-05-19 00:00:00 | 2025-05-18 00:00:00 | 含1根扩张管18Fr+1根鞘管18Fr | 含1根扩张管18Fr+1根鞘管18Fr | 直型 | 直型 | 扩张管由PE材料制成，鞘管由PTFE材料制成，接头由PP材料制成 | 扩张管由PE材料制成，鞘管由PTFE材料制成 | 套 | 套 | 包 | 套 | 1 | 1 | 广州维力医疗器械股份有限公司 | 广州维力医疗器械股份有限公司 | 视为确认可替代
000127730001 | 直接挂网采购 | 挂网中 | C03450210702004042800001827 | C03450210702004042800001827 | 21912 | 21912 | 髋关节假体（商品名：T1）-翻修股骨柄 | 髋关节假体-股骨柄 | 国械注准20183131627 | 国械注准20183131627 | 2023-03-06 00:00:00 | 2028-03-05 00:00:00 | 18/9.0号 | (喷钛)18/9.0 | 翻修股骨柄：0101110107-18/9.0号 | 18/9.0 | 钛合金；表面纯钛涂层 | 钛合金 | 个 | 件 | 1个/盒 | 件 | 1 | 1 | 经纬医疗器材制造（深圳）有限公司 | 经纬医疗器材制造（深圳）有限公司 | 视为确认可替代
000127730002 | 直接挂网采购 | 挂网中 | C03450210702004042800001754 | C03450210702004042800001754 | 21912 | 21912 | 髋关节假体（商品名：T1）-翻修股骨柄 | 髋关节假体-股骨柄 | 国械注准20183131627 | 国械注准20183131627 | 2023-03-06 00:00:00 | 2028-03-05 00:00:00 | 18/10.5号 | (喷钛)18/10.5 | 翻修股骨柄：0101110107-18/10.5号 | 18/10.5 | 钛合金；表面纯钛涂层 | 钛合金 | 个 | 件 | 1个/盒 | 件 | 1 | 1 | 经纬医疗器材制造（深圳）有限公司 | 经纬医疗器材制造（深圳）有限公司 | 视为确认可替代
000127730003 | 直接挂网采购 | 挂网中 | C03450210702004042800001683 | C03450210702004042800001683 | 21912 | 21912 | 髋关节假体（商品名：T1）-翻修股骨柄 | 髋关节假体-股骨柄 | 国械注准20183131627 | 国械注准20183131627 | 2023-03-06 00:00:00 | 2028-03-05 00:00:00 | 18/12.0号 | (喷钛)18/12.0 | 翻修股骨柄：0101110107-18/12.0号 | 18/12.0 | 钛合金；表面纯钛涂层 | 钛合金 | 个 | 件 | 1个/盒 | 件 | 1 | 1 | 经纬医疗器材制造（深圳）有限公司 | 经纬医疗器材制造（深圳）有限公司 | 视为确认可替代
000127730004 | 直接挂网采购 | 挂网中 | C03450210702004042800001769 | C03450210702004042800001769 | 21912 | 21912 | 髋关节假体（商品名：T1）-翻修股骨柄 | 髋关节假体-股骨柄 | 国械注准20183131627 | 国械注准20183131627 | 2023-03-06 00:00:00 | 2028-03-05 00:00:00 | 18/13.5号 | (喷钛)18/13.5 | 翻修股骨柄：0101110107-18/13.5号 | 18/13.5 | 钛合金；表面纯钛涂层 | 钛合金 | 个 | 件 | 1个/盒 | 件 | 1 | 1 | 经纬医疗器材制造（深圳）有限公司 | 经纬医疗器材制造（深圳）有限公司 | 视为确认可替代
000127730005 | 直接挂网采购 | 挂网中 | C03450210702004042800001873 | C03450210702004042800001873 | 21912 | 21912 | 髋关节假体（商品名：T1）-翻修股骨柄 | 髋关节假体-股骨柄 | 国械注准20183131627 | 国械注准20183131627 | 2023-03-06 00:00:00 | 2028-03-05 00:00:00 | 18/15.0号 | (喷钛)18/15.0 | 翻修股骨柄：0101110107-18/15.0号 | 18/15.0 | 钛合金；表面纯钛涂层 | 钛合金 | 个 | 件 | 1个/盒 | 件 | 1 | 1 | 经纬医疗器材制造（深圳）有限公司 | 经纬医疗器材制造（深圳）有限公司 | 视为确认可替代
000127730006 | 直接挂网采购 | 挂网中 | C03450210702004042800001926 | C03450210702004042800001926 | 21912 | 21912 | 髋关节假体（商品名：T1）-翻修股骨柄 | 髋关节假体-股骨柄 | 国械注准20183131627 | 国械注准20183131627 | 2023-03-06 00:00:00 | 2028-03-05 00:00:00 | 18/16.5号 | (喷钛)18/16.5 | 翻修股骨柄：0101110107-18/16.5号 | 18/16.5 | 钛合金；表面纯钛涂层 | 钛合金 | 个 | 件 | 1个/盒 | 件 | 1 | 1 | 经纬医疗器材制造（深圳）有限公司 | 经纬医疗器材制造（深圳）有限公司 | 视为确认可替代
000127730007 | 直接挂网采购 | 挂网中 | C03450210702004042800001786 | C03450210702004042800001786 | 21912 | 21912 | 髋关节假体（商品名：T1）-翻修股骨柄 | 髋关节假体-股骨柄 | 国械注准20183131627 | 国械注准20183131627 | 2023-03-06 00:00:00 | 2028-03-05 00:00:00 | 18/18.0号 | (喷钛)18/18.0 | 翻修股骨柄：0101110107-18/18.0号 | 18/18.0 | 钛合金；表面纯钛涂层 | 钛合金 | 个 | 件 | 1个/盒 | 件 | 1 | 1 | 经纬医疗器材制造（深圳）有限公司 | 经纬医疗器材制造（深圳）有限公司 | 视为确认可替代
000129410010 | 直接挂网采购 | 挂网中 | C03460110701002042800000047 | C03460110701002042800000047 | 3739 | 3739 | 髋关节假体（商品名：T1）-双动头 | 髋关节假体-双动头 | 国械注准20183131627 | 国械注准20183131627 | 2023-03-06 00:00:00 | 2028-03-05 00:00:00 | Φ56/28 | Ф56/28 | 双动头：0103330500-Φ56/28 | Ф56/28 | 钴铬钼合金；超高分子量聚乙烯 | 钴铬钼合金铸件/超高分子量聚乙烯 | 个 | 个 | 1个/盒 | 个 | 1 | 1 | 经纬医疗器材制造（深圳）有限公司 | 经纬医疗器材制造（深圳）有限公司 | 视为确认可替代
000129410011 | 直接挂网采购 | 挂网中 | C03460110701002042800000053 | C03460110701002042800000053 | 3739 | 3739 | 髋关节假体（商品名：T1）-双动头 | 髋关节假体-双动头 | 国械注准20183131627 | 国械注准20183131627 | 2023-03-06 00:00:00 | 2028-03-05 00:00:00 | Φ58/28 | Ф58/28 | 双动头：0103330500-Φ58/28 | Ф58/28 | 钴铬钼合金；超高分子量聚乙烯 | 钴铬钼合金铸件/超高分子量聚乙烯 | 个 | 个 | 1个/盒 | 个 | 1 | 1 | 经纬医疗器材制造（深圳）有限公司 | 经纬医疗器材制造（深圳）有限公司 | 视为确认可替代
000129410012 | 直接挂网采购 | 挂网中 | C03460110701002042800000054 | C03460110701002042800000054 | 3739 | 3739 | 髋关节假体（商品名：T1）-双动头 | 髋关节假体-双动头 | 国械注准20183131627 | 国械注准20183131627 | 2023-03-06 00:00:00 | 2028-03-05 00:00:00 | Φ60/28 | Ф60/28 | 双动头：0103330500-Φ60/28 | Ф60/28 | 钴铬钼合金；超高分子量聚乙烯 | 钴铬钼合金铸件/超高分子量聚乙烯 | 个 | 个 | 1个/盒 | 个 | 1 | 1 | 经纬医疗器材制造（深圳）有限公司 | 经纬医疗器材制造（深圳）有限公司 | 视为确认可替代
000131050001 | 直接挂网采购 | 挂网中 | C03440610704001042800000016 | C03440610704001042800000016 | 2210 | 2210 | 髋关节假体（商品名：T1）-外杯内衬 | 髋关节假体-外杯内衬 | 国械注准20183131627 | 国械注准20183131627 | 2023-03-06 00:00:00 | 2028-03-05 00:00:00 | Φ40～44/22 | Ф40～44/22 | 外杯内衬：0105210405 -Φ40～44/22 | Ф40～44/22（T1） | 超高分子量聚乙烯 | 超高分子量聚乙烯 | 个 | 个 | 1个/盒 | 个 | 1 | 1 | 经纬医疗器材制造（深圳）有限公司 | 经纬医疗器材制造（深圳）有限公司 | 视为确认可替代
000131050002 | 直接挂网采购 | 挂网中 | C03440610704001042800000015 | C03440610704001042800000015 | 2210 | 2210 | 髋关节假体（商品名：T1）-外杯内衬 | 髋关节假体-外杯内衬 | 国械注准20183131627 | 国械注准20183131627 | 2023-03-06 00:00:00 | 2028-03-05 00:00:00 | Φ46～48/28 | Ф46～48/28 | 外杯内衬：0105210405 -Φ46～48/28 | Ф46～48/28（T1） | 超高分子量聚乙烯 | 超高分子量聚乙烯 | 个 | 个 | 1个/盒 | 个 | 1 | 1 | 经纬医疗器材制造（深圳）有限公司 | 经纬医疗器材制造（深圳）有限公司 | 视为确认可替代
000131050003 | 直接挂网采购 | 挂网中 | C03440610704001042800000018 | C03440610704001042800000018 | 2210 | 2210 | 髋关节假体（商品名：T1）-外杯内衬 | 髋关节假体-外杯内衬 | 国械注准20183131627 | 国械注准20183131627 | 2023-03-06 00:00:00 | 2028-03-05 00:00:00 | Φ50～52/28 | Ф50～52/28 | 外杯内衬：0105210405 -Φ50～52/28 | Ф50～52/28（T1） | 超高分子量聚乙烯 | 超高分子量聚乙烯 | 个 | 个 | 1个/盒 | 个 | 1 | 1 | 经纬医疗器材制造（深圳）有限公司 | 经纬医疗器材制造（深圳）有限公司 | 视为确认可替代
000131050005 | 直接挂网采购 | 挂网中 | C03440610704001042800000020 | C03440610704001042800000020 | 2210 | 2210 | 髋关节假体（商品名：T1）-外杯内衬 | 髋关节假体-外杯内衬 | 国械注准20183131627 | 国械注准20183131627 | 2023-03-06 00:00:00 | 2028-03-05 00:00:00 | Φ58～60/28 | Ф58～60/28 | 外杯内衬：0105210405 -Φ58～60/28 | Ф58～60/28（T1） | 超高分子量聚乙烯 | 超高分子量聚乙烯 | 个 | 个 | 1个/盒 | 个 | 1 | 1 | 经纬医疗器材制造（深圳）有限公司 | 经纬医疗器材制造（深圳）有限公司 | 视为确认可替代
000131050006 | 直接挂网采购 | 挂网中 | C03440610704001042800000019 | C03440610704001042800000019 | 2210 | 2210 | 髋关节假体（商品名：T1）-外杯内衬 | 髋关节假体-外杯内衬 | 国械注准20183131627 | 国械注准20183131627 | 2023-03-06 00:00:00 | 2028-03-05 00:00:00 | Φ62～64/28 | Ф62～64/28 | 外杯内衬：0105210405 -Φ62～64/28 | Ф62～64/28（T1） | 超高分子量聚乙烯 | 超高分子量聚乙烯 | 个 | 个 | 1个/盒 | 个 | 1 | 1 | 经纬医疗器材制造（深圳）有限公司 | 经纬医疗器材制造（深圳）有限公司 | 视为确认可替代
000131050007 | 直接挂网采购 | 挂网中 | C03440610704001042800000017 | C03440610704001042800000017 | 2210 | 2210 | 髋关节假体（商品名：T1）-外杯内衬 | 髋关节假体-外杯内衬 | 国械注准20183131627 | 国械注准20183131627 | 2023-03-06 00:00:00 | 2028-03-05 00:00:00 | Φ66/28 | Ф66/28 | 外杯内衬：0105210405 -Φ66/28 | Ф66/28（T1） | 超高分子量聚乙烯 | 超高分子量聚乙烯 | 个 | 个 | 1个/盒 | 个 | 1 | 1 | 经纬医疗器材制造（深圳）有限公司 | 经纬医疗器材制造（深圳）有限公司 | 视为确认可替代
000156620001 | 直接挂网采购 | 挂网中 | C04010411801001056100000037 | C04010411801001056100000037 | 2400 | 2400 | 0形接骨板 | 微小型接骨板、螺钉系统-接骨板 | 国械注准20153131763 | 国械注准20153131763 | 2020-08-18 00:00:00 | 2025-08-17 00:00:00 | 厚度0.6mm ，长度30mm | （0形接骨板）厚度0.6mm，长度30mm | ONLS11 | ONLS11 | 纯钛 | 纯钛 | 片 | 片 | 包 | 片 | 1 | 1 | 深圳市沃尔德外科医疗器械技术有限公司 | 深圳市沃尔德外科医疗器械技术有限公司 | 视为确认可替代
000156770001 | 直接挂网采购 | 挂网中 | C04010411801001056100000042 | C04010411801001056100000042 | 2400 | 2400 | 0形接骨板 | 微小型接骨板、螺钉系统-接骨板 | 国械注准20153131763 | 国械注准20153131763 | 2020-08-18 00:00:00 | 2025-08-17 00:00:00 | 厚度0.6mm ，长度35mm | （0形接骨板）厚度0.6mm，长度35mm | ONLS11 | ONLS11 | 纯钛 | 纯钛 | 片 | 片 | 包 | 片 | 1 | 1 | 深圳市沃尔德外科医疗器械技术有限公司 | 深圳市沃尔德外科医疗器械技术有限公司 | 视为确认可替代
000156880001 | 直接挂网采购 | 挂网中 | C04010411801001056100000047 | C04010411801001056100000047 | 2400 | 2400 | 0形接骨板 | 微小型接骨板、螺钉系统-接骨板 | 国械注准20153131763 | 国械注准20153131763 | 2020-08-18 00:00:00 | 2025-08-17 00:00:00 | 厚度0.6mm ，长度40mm | （0形接骨板）厚度0.6mm，长度40mm | ONLS11 | ONLS11 | 纯钛 | 纯钛 | 片 | 片 | 包 | 片 | 1 | 1 | 深圳市沃尔德外科医疗器械技术有限公司 | 深圳市沃尔德外科医疗器械技术有限公司 | 视为确认可替代
000173630001 | 直接挂网采购 | 挂网中 | C03451010704001051190000070 | C03451010704001051190000070 | 3036 | 3036 | 髋臼衬-微孔钛臼衬Ⅰ型 | 组合型髋关节假体-髋臼衬 | 国械注准20153130597 | 国械注准20153130597 | 2025-03-16 00:00:00 | 2030-03-15 00:00:00 | 直径Φ44/内径28mm | 44/28 | JX 3101 | JX 3101 | 超高分子量聚乙烯 |  | 个 | 个 | 盒 | 个 | 1 | 1 | 北京力达康科技有限公司 | 北京力达康科技有限公司 | 视为确认可替代
000173630002 | 直接挂网采购 | 挂网中 | C03451010704001051190000077 | C03451010704001051190000077 | 3036 | 3036 | 髋臼衬-微孔钛臼衬Ⅰ型 | 组合型髋关节假体-髋臼衬 | 国械注准20153130597 | 国械注准20153130597 | 2025-03-16 00:00:00 | 2030-03-15 00:00:00 | 直径Φ46/内径28mm | 46/28 | JX 3101 | JX 3101 | 超高分子量聚乙烯 |  | 个 | 个 | 盒 | 个 | 1 | 1 | 北京力达康科技有限公司 | 北京力达康科技有限公司 | 视为确认可替代
000173630003 | 直接挂网采购 | 挂网中 | C03451010704001051190000121 | C03451010704001051190000121 | 3036 | 3036 | 髋臼衬-微孔钛臼衬Ⅰ型 | 组合型髋关节假体-髋臼衬 | 国械注准20153130597 | 国械注准20153130597 | 2025-03-16 00:00:00 | 2030-03-15 00:00:00 | 直径Φ48/内径28mm | 48/28 | JX 3101 | JX 3101 | 超高分子量聚乙烯 |  | 个 | 个 | 盒 | 个 | 1 | 1 | 北京力达康科技有限公司 | 北京力达康科技有限公司 | 视为确认可替代
000173630004 | 直接挂网采购 | 挂网中 | C03451010704001051190000108 | C03451010704001051190000108 | 3036 | 3036 | 髋臼衬-微孔钛臼衬Ⅰ型 | 组合型髋关节假体-髋臼衬 | 国械注准20153130597 | 国械注准20153130597 | 2025-03-16 00:00:00 | 2030-03-15 00:00:00 | 直径Φ50/内径28mm | 50/28 | JX 3101 | JX 3101 | 超高分子量聚乙烯 |  | 个 | 个 | 盒 | 个 | 1 | 1 | 北京力达康科技有限公司 | 北京力达康科技有限公司 | 视为确认可替代
000173630005 | 直接挂网采购 | 挂网中 | C03451010704001051190000106 | C03451010704001051190000106 | 3036 | 3036 | 髋臼衬-微孔钛臼衬Ⅰ型 | 组合型髋关节假体-髋臼衬 | 国械注准20153130597 | 国械注准20153130597 | 2025-03-16 00:00:00 | 2030-03-15 00:00:00 | 直径Φ52/内径28mm | 52/28 | JX 3101 | JX 3101 | 超高分子量聚乙烯 |  | 个 | 个 | 盒 | 个 | 1 | 1 | 北京力达康科技有限公司 | 北京力达康科技有限公司 | 视为确认可替代
000173630006 | 直接挂网采购 | 挂网中 | C03451010704001051190000096 | C03451010704001051190000096 | 3036 | 3036 | 髋臼衬-微孔钛臼衬Ⅰ型 | 组合型髋关节假体-髋臼衬 | 国械注准20153130597 | 国械注准20153130597 | 2025-03-16 00:00:00 | 2030-03-15 00:00:00 | 直径Φ54/内径28mm | 54/28 | JX 3101 | JX 3101 | 超高分子量聚乙烯 |  | 个 | 个 | 盒 | 个 | 1 | 1 | 北京力达康科技有限公司 | 北京力达康科技有限公司 | 视为确认可替代
000173630007 | 直接挂网采购 | 挂网中 | C03451010704001051190000074 | C03451010704001051190000074 | 3036 | 3036 | 髋臼衬-微孔钛臼衬Ⅰ型 | 组合型髋关节假体-髋臼衬 | 国械注准20153130597 | 国械注准20153130597 | 2025-03-16 00:00:00 | 2030-03-15 00:00:00 | 直径Φ56/内径28mm | 56/28 | JX 3101 | JX 3101 | 超高分子量聚乙烯 |  | 个 | 个 | 盒 | 个 | 1 | 1 | 北京力达康科技有限公司 | 北京力达康科技有限公司 | 视为确认可替代
000173630008 | 直接挂网采购 | 挂网中 | C03451010704001051190000090 | C03451010704001051190000090 | 3036 | 3036 | 髋臼衬-微孔钛臼衬Ⅰ型 | 组合型髋关节假体-髋臼衬 | 国械注准20153130597 | 国械注准20153130597 | 2025-03-16 00:00:00 | 2030-03-15 00:00:00 | 直径Φ58/内径28mm | 58/28 | JX 3101 | JX 3101 | 超高分子量聚乙烯 |  | 个 | 个 | 盒 | 个 | 1 | 1 | 北京力达康科技有限公司 | 北京力达康科技有限公司 | 视为确认可替代
000173630009 | 直接挂网采购 | 挂网中 | C03451010704001051190000073 | C03451010704001051190000073 | 3036 | 3036 | 髋臼衬-微孔钛臼衬Ⅰ型 | 组合型髋关节假体-髋臼衬 | 国械注准20153130597 | 国械注准20153130597 | 2025-03-16 00:00:00 | 2030-03-15 00:00:00 | 直径Φ60/内径28mm | 60/28 | JX 3101 | JX 3101 | 超高分子量聚乙烯 |  | 个 | 个 | 盒 | 个 | 1 | 1 | 北京力达康科技有限公司 | 北京力达康科技有限公司 | 视为确认可替代
000176240012 | 备选库目录 | 挂网中 | C01022600700007089290000054 | C01022600700007089290000054 | 2070 | 2070 | 可重复使用活检钳 | 内镜用软管式活组织取样钳 | 沪械注准20192020338 | 沪械注准20192020338 | 2023-09-20 00:00:00 | 2029-07-22 00:00:00 | AF-1812BT | Ф1.8*1200mm | AF-1812BT | AF-1812BT | 不锈钢、聚砜塑料 | 06Cr19Ni10不锈钢， PTFE聚四氟乙烯 ，PSF聚砜 | 把 | 把 | 把/包 | 把 | 1 | 1 | 上海埃尔顿医疗器械有限公司 | 上海埃尔顿医疗器械有限公司 | 视为确认可替代
000176240031 | 备选库目录 | 挂网中 | C01022600700003089290000015 | C01022600700003089290000015 | 1890 | 1890 | 内镜用软管式活组织取样钳 | 内镜用软管式活组织取样钳 | 沪械注准20192020338 | 沪械注准20192020338 | 2023-09-20 00:00:00 | 2029-07-22 00:00:00 | AF-1815BW | Ф1.8*1500mm | AF-1815BW | AF-1815BW | 不锈钢、聚砜塑料 | 06Cr19Ni10不锈钢， PTFE聚四氟乙烯 ，PSF聚砜 | 把 | 把 | 把/包 | 把 | 1 | 1 | 上海埃尔顿医疗器械有限公司 | 上海埃尔顿医疗器械有限公司 | 视为确认可替代
000180880001 | 备选库目录 | 挂网中 | C03360610700001075510000029 | C03360610700001075510000029 | 1750 | 1750 | 锁定螺钉 | 倒置型肩关节系统-螺钉 | 国械注进20163131824 | 国械注进20163131824 | 2020-12-15 00:00:00 | 2025-12-14 00:00:00 | 锁定螺钉 4.75x45mm (灭菌) | 锁定螺钉 4.75x45mm (灭菌) | 180506 | 180506 | TC4ELI | 钛合金 | 件 |  | 盒 |  | 1 | 1 | 邦美骨科公司 Biomet Orthopedics | 捷迈（上海）医疗国际贸易有限公司 | 视为确认可替代
000180880002 | 备选库目录 | 挂网中 | C03360610700001075510000028 | C03360610700001075510000028 | 1750 | 1750 | 锁定螺钉 | 倒置型肩关节系统-螺钉 | 国械注进20163131824 | 国械注进20163131824 | 2020-12-15 00:00:00 | 2025-12-14 00:00:00 | 锁定螺钉 4.75x40mm (灭菌) | 锁定螺钉 4.75x40mm (灭菌) | 180505 | 180505 | TC4ELI | 钛合金 | 件 |  | 盒 |  | 1 | 1 | 邦美骨科公司 Biomet Orthopedics | 捷迈（上海）医疗国际贸易有限公司 | 视为确认可替代
000180880003 | 备选库目录 | 挂网中 | C03360610700001075510000027 | C03360610700001075510000027 | 1750 | 1750 | 锁定螺钉 | 倒置型肩关节系统-螺钉 | 国械注进20163131824 | 国械注进20163131824 | 2020-12-15 00:00:00 | 2025-12-14 00:00:00 | 锁定螺钉 4.75x35mm (灭菌) | 锁定螺钉 4.75x35mm (灭菌) | 180504 | 180504 | TC4ELI | 钛合金 | 件 |  | 盒 |  | 1 | 1 | 邦美骨科公司 Biomet Orthopedics | 捷迈（上海）医疗国际贸易有限公司 | 视为确认可替代
000180880004 | 备选库目录 | 挂网中 | C03360610700001075510000023 | C03360610700001075510000023 | 1750 | 1750 | 锁定螺钉 | 倒置型肩关节系统-螺钉 | 国械注进20163131824 | 国械注进20163131824 | 2020-12-15 00:00:00 | 2025-12-14 00:00:00 | 锁定螺钉 4.75x30mm (灭菌) | 锁定螺钉 4.75x30mm (灭菌) | 180503 | 180503 | TC4ELI | 钛合金 | 件 |  | 盒 |  | 1 | 1 | 邦美骨科公司 Biomet Orthopedics | 捷迈（上海）医疗国际贸易有限公司 | 视为确认可替代
000180880005 | 备选库目录 | 挂网中 | C03360610700001075510000025 | C03360610700001075510000025 | 1750 | 1750 | 锁定螺钉 | 倒置型肩关节系统-螺钉 | 国械注进20163131824 | 国械注进20163131824 | 2020-12-15 00:00:00 | 2025-12-14 00:00:00 | 锁定螺钉 4.75x25mm (灭菌) | 锁定螺钉 4.75x25mm (灭菌) | 180502 | 180502 | TC4ELI | 钛合金 | 件 |  | 盒 |  | 1 | 1 | 邦美骨科公司 Biomet Orthopedics | 捷迈（上海）医疗国际贸易有限公司 | 视为确认可替代
000180880006 | 备选库目录 | 挂网中 | C03360610700001075510000026 | C03360610700001075510000026 | 1750 | 1750 | 锁定螺钉 | 倒置型肩关节系统-螺钉 | 国械注进20163131824 | 国械注进20163131824 | 2020-12-15 00:00:00 | 2025-12-14 00:00:00 | 锁定螺钉 4.75x20mm (灭菌) | 锁定螺钉 4.75x20mm (灭菌) | 180501 | 180501 | TC4ELI | 钛合金 | 件 |  | 盒 |  | 1 | 1 | 邦美骨科公司 Biomet Orthopedics | 捷迈（上海）医疗国际贸易有限公司 | 视为确认可替代
000180880007 | 备选库目录 | 挂网中 | C03360610700001075510000024 | C03360610700001075510000024 | 1750 | 1750 | 锁定螺钉 | 倒置型肩关节系统-螺钉 | 国械注进20163131824 | 国械注进20163131824 | 2020-12-15 00:00:00 | 2025-12-14 00:00:00 | 锁定螺钉 4.75x15mm (灭菌) | 锁定螺钉 4.75x15mm (灭菌) | 180500 | 180500 | TC4ELI | 钛合金 | 件 |  | 盒 |  | 1 | 1 | 邦美骨科公司 Biomet Orthopedics | 捷迈（上海）医疗国际贸易有限公司 | 视为确认可替代
000185060002 | 备选库目录 | 挂网中 | C01022600700007089290000050 | C01022600700007089290000050 | 1990 | 1990 | 普通重复使用活检钳 | 内镜用软管式活组织取样钳 | 沪械注准20192020338 | 沪械注准20192020338 | 2023-09-20 00:00:00 | 2029-07-22 00:00:00 | AF-1810BT | Ф1.8*1000mm | AF-1810BT | AF-1810BT | 不锈钢、聚砜塑料 | 06Cr19Ni10不锈钢， PTFE聚四氟乙烯 ，PSF聚砜 | 把 | 把 | 把/包 | 把 | 1 | 1 | 上海埃尔顿医疗器械有限公司 | 上海埃尔顿医疗器械有限公司 | 视为确认可替代
000209530004 | 直接挂网采购 | 取消挂网 | C03160108903002072760000157 | C03160108903002072760000157 | 48 | 48 | ZXI03 非无菌 非阳极氧化 | 金属髓内针 | 国械注准20173130227 | 国械注准20173130227 | 2021-08-06 00:00:00 | 2026-08-05 00:00:00 | 直径φ0.8mm，长度110mm | 指针φ0.8×110mm | ZXI03 非无菌 非阳极氧化 | ZXI03 φ0.8×110mm | 不锈钢 | 钛合金 | 支 | 支 | 包 | 支 | 1 | 1 | 苏州市康力骨科器械有限公司 | 苏州市康力骨科器械有限公司 | 视为确认可替代
000209530005 | 直接挂网采购 | 取消挂网 | C03160108903002072760000180 | C03160108903002072760000180 | 48 | 48 | ZXI03 非无菌 非阳极氧化 | 金属髓内针 | 国械注准20173130227 | 国械注准20173130227 | 2021-08-06 00:00:00 | 2026-08-05 00:00:00 | 直径φ0.8mm，长度120mm | 指针φ0.8×120mm | ZXI03 非无菌 非阳极氧化 | ZXI03 φ0.8×120mm | 不锈钢 | 钛合金 | 支 | 支 | 包 | 支 | 1 | 1 | 苏州市康力骨科器械有限公司 | 苏州市康力骨科器械有限公司 | 视为确认可替代
000209530006 | 直接挂网采购 | 取消挂网 | C03160108903002072760000103 | C03160108903002072760000103 | 48 | 48 | ZXI03 非无菌 非阳极氧化 | 金属髓内针 | 国械注准20173130227 | 国械注准20173130227 | 2021-08-06 00:00:00 | 2026-08-05 00:00:00 | 直径φ0.8mm，长度150mm | 指针φ0.8×150mm | ZXI03 非无菌 非阳极氧化 | ZXI03 φ0.8×150mm | 不锈钢 | 钛合金 | 支 | 支 | 包 | 支 | 1 | 1 | 苏州市康力骨科器械有限公司 | 苏州市康力骨科器械有限公司 | 视为确认可替代
000209530007 | 直接挂网采购 | 取消挂网 | C03160108903002072760000122 | C03160108903002072760000122 | 48 | 48 | ZXI03 非无菌 非阳极氧化 | 金属髓内针 | 国械注准20173130227 | 国械注准20173130227 | 2021-08-06 00:00:00 | 2026-08-05 00:00:00 | 直径φ0.8mm，长度200mm | 克氏针φ0.8×200mm | ZXI03 非无菌 非阳极氧化 | ZXI03 φ0.8×200mm | 不锈钢 | 钛合金 | 支 | 支 | 包 | 支 | 1 | 1 | 苏州市康力骨科器械有限公司 | 苏州市康力骨科器械有限公司 | 视为确认可替代
000209530008 | 直接挂网采购 | 取消挂网 | C03160108903002072760000176 | C03160108903002072760000176 | 48 | 48 | ZXI03 非无菌 非阳极氧化 | 金属髓内针 | 国械注准20173130227 | 国械注准20173130227 | 2021-08-06 00:00:00 | 2026-08-05 00:00:00 | 直径φ0.8mm，长度220mm | 克氏针φ0.8×220mm | ZXI03 非无菌 非阳极氧化 | ZXI03 φ0.8×220mm | 不锈钢 | 钛合金 | 支 | 支 | 包 | 支 | 1 | 1 | 苏州市康力骨科器械有限公司 | 苏州市康力骨科器械有限公司 | 视为确认可替代
000209530009 | 直接挂网采购 | 取消挂网 | C03160108903002072760000123 | C03160108903002072760000123 | 48 | 48 | ZXI03 非无菌 非阳极氧化 | 金属髓内针 | 国械注准20173130227 | 国械注准20173130227 | 2021-08-06 00:00:00 | 2026-08-05 00:00:00 | 直径φ0.8mm，长度250mm | 克氏针φ0.8×250mm | ZXI03 非无菌 非阳极氧化 | ZXI03 φ0.8×250mm | 不锈钢 | 钛合金 | 支 | 支 | 包 | 支 | 1 | 1 | 苏州市康力骨科器械有限公司 | 苏州市康力骨科器械有限公司 | 视为确认可替代
000209530010 | 直接挂网采购 | 取消挂网 | C03160108903002072760000117 | C03160108903002072760000117 | 48 | 48 | ZXI03 非无菌 非阳极氧化 | 金属髓内针 | 国械注准20173130227 | 国械注准20173130227 | 2021-08-06 00:00:00 | 2026-08-05 00:00:00 | 直径φ0.8mm，长度280mm | 克氏针φ0.8×280mm | ZXI03 非无菌 非阳极氧化 | ZXI03 φ0.8×280mm | 不锈钢 | 钛合金 | 支 | 支 | 包 | 支 | 1 | 1 | 苏州市康力骨科器械有限公司 | 苏州市康力骨科器械有限公司 | 视为确认可替代
000209530011 | 直接挂网采购 | 取消挂网 | C03160108903002072760000168 | C03160108903002072760000168 | 48 | 48 | ZXI03 非无菌 非阳极氧化 | 金属髓内针 | 国械注准20173130227 | 国械注准20173130227 | 2021-08-06 00:00:00 | 2026-08-05 00:00:00 | 直径φ0.8mm，长度300mm | 克氏针φ0.8×300mm | ZXI03 非无菌 非阳极氧化 | ZXI03 φ0.8×300mm | 不锈钢 | 钛合金 | 支 | 支 | 包 | 支 | 1 | 1 | 苏州市康力骨科器械有限公司 | 苏州市康力骨科器械有限公司 | 视为确认可替代
000209530012 | 直接挂网采购 | 取消挂网 | C03160108903002072760000166 | C03160108903002072760000166 | 48 | 48 | ZXI03 非无菌 非阳极氧化 | 金属髓内针 | 国械注准20173130227 | 国械注准20173130227 | 2021-08-06 00:00:00 | 2026-08-05 00:00:00 | 直径φ1.0mm，长度80mm | 指针φ1.0×80mm | ZXI03 非无菌 非阳极氧化 | ZXI03 φ1.0×80mm | 不锈钢 | 钛合金 | 支 | 支 | 包 | 支 | 1 | 1 | 苏州市康力骨科器械有限公司 | 苏州市康力骨科器械有限公司 | 视为确认可替代
000209530013 | 直接挂网采购 | 取消挂网 | C03160108903002072760000167 | C03160108903002072760000167 | 48 | 48 | ZXI03 非无菌 非阳极氧化 | 金属髓内针 | 国械注准20173130227 | 国械注准20173130227 | 2021-08-06 00:00:00 | 2026-08-05 00:00:00 | 直径φ1.0mm，长度90mm | 指针φ1.0×90mm | ZXI03 非无菌 非阳极氧化 | ZXI03 φ1.0×90mm | 不锈钢 | 钛合金 | 支 | 支 | 包 | 支 | 1 | 1 | 苏州市康力骨科器械有限公司 | 苏州市康力骨科器械有限公司 | 视为确认可替代
000209530014 | 直接挂网采购 | 取消挂网 | C03160108903002072760000141 | C03160108903002072760000141 | 48 | 48 | ZXI03 非无菌 非阳极氧化 | 金属髓内针 | 国械注准20173130227 | 国械注准20173130227 | 2021-08-06 00:00:00 | 2026-08-05 00:00:00 | 直径φ1.0mm，长度100mm | 指针φ1.0×100mm | ZXI03 非无菌 非阳极氧化 | ZXI03 φ1.0×100mm | 不锈钢 | 钛合金 | 支 | 支 | 包 | 支 | 1 | 1 | 苏州市康力骨科器械有限公司 | 苏州市康力骨科器械有限公司 | 视为确认可替代
000209530015 | 直接挂网采购 | 取消挂网 | C03160108903002072760000138 | C03160108903002072760000138 | 48 | 48 | ZXI03 非无菌 非阳极氧化 | 金属髓内针 | 国械注准20173130227 | 国械注准20173130227 | 2021-08-06 00:00:00 | 2026-08-05 00:00:00 | 直径φ1.0mm，长度110mm | 指针φ1.0×110mm | ZXI03 非无菌 非阳极氧化 | ZXI03 φ1.0×110mm | 不锈钢 | 钛合金 | 支 | 支 | 包 | 支 | 1 | 1 | 苏州市康力骨科器械有限公司 | 苏州市康力骨科器械有限公司 | 视为确认可替代
000209530016 | 直接挂网采购 | 取消挂网 | C03160108903002072760000114 | C03160108903002072760000114 | 48 | 48 | ZXI03 非无菌 非阳极氧化 | 金属髓内针 | 国械注准20173130227 | 国械注准20173130227 | 2021-08-06 00:00:00 | 2026-08-05 00:00:00 | 直径φ1.0mm，长度120mm | 指针φ1.0×120mm | ZXI03 非无菌 非阳极氧化 | ZXI03 φ1.0×120mm | 不锈钢 | 钛合金 | 支 | 支 | 包 | 支 | 1 | 1 | 苏州市康力骨科器械有限公司 | 苏州市康力骨科器械有限公司 | 视为确认可替代
000209530018 | 直接挂网采购 | 取消挂网 | C03160108903002072760000120 | C03160108903002072760000120 | 48 | 48 | ZXI03 非无菌 非阳极氧化 | 金属髓内针 | 国械注准20173130227 | 国械注准20173130227 | 2021-08-06 00:00:00 | 2026-08-05 00:00:00 | 直径φ1.0mm，长度200mm | 克氏针φ1.0×200mm | ZXI03 非无菌 非阳极氧化 | ZXI03 φ1.0×200mm | 不锈钢 | 钛合金 | 支 | 支 | 包 | 支 | 1 | 1 | 苏州市康力骨科器械有限公司 | 苏州市康力骨科器械有限公司 | 视为确认可替代
000209530019 | 直接挂网采购 | 取消挂网 | C03160108903002072760000177 | C03160108903002072760000177 | 48 | 48 | ZXI03 非无菌 非阳极氧化 | 金属髓内针 | 国械注准20173130227 | 国械注准20173130227 | 2021-08-06 00:00:00 | 2026-08-05 00:00:00 | 直径φ1.0mm，长度220mm | 克氏针φ1.0×220mm | ZXI03 非无菌 非阳极氧化 | ZXI03 φ1.0×220mm | 不锈钢 | 钛合金 | 支 | 支 | 包 | 支 | 1 | 1 | 苏州市康力骨科器械有限公司 | 苏州市康力骨科器械有限公司 | 视为确认可替代
000209530020 | 直接挂网采购 | 取消挂网 | C03160108903002072760000182 | C03160108903002072760000182 | 48 | 48 | ZXI03 非无菌 非阳极氧化 | 金属髓内针 | 国械注准20173130227 | 国械注准20173130227 | 2021-08-06 00:00:00 | 2026-08-05 00:00:00 | 直径φ1.0mm，长度250mm | 克氏针φ1.0×250mm | ZXI03 非无菌 非阳极氧化 | ZXI03 φ1.0×250mm | 不锈钢 | 钛合金 | 支 | 支 | 包 | 支 | 1 | 1 | 苏州市康力骨科器械有限公司 | 苏州市康力骨科器械有限公司 | 视为确认可替代
000209530021 | 直接挂网采购 | 取消挂网 | C03160108903002072760000161 | C03160108903002072760000161 | 48 | 48 | ZXI03 非无菌 非阳极氧化 | 金属髓内针 | 国械注准20173130227 | 国械注准20173130227 | 2021-08-06 00:00:00 | 2026-08-05 00:00:00 | 直径φ1.0mm，长度280mm | 克氏针φ1.0×280mm | ZXI03 非无菌 非阳极氧化 | ZXI03 φ1.0×280mm | 不锈钢 | 钛合金 | 支 | 支 | 包 | 支 | 1 | 1 | 苏州市康力骨科器械有限公司 | 苏州市康力骨科器械有限公司 | 视为确认可替代
000209530022 | 直接挂网采购 | 取消挂网 | C03160108903002072760000126 | C03160108903002072760000126 | 48 | 48 | ZXI03 非无菌 非阳极氧化 | 金属髓内针 | 国械注准20173130227 | 国械注准20173130227 | 2021-08-06 00:00:00 | 2026-08-05 00:00:00 | 直径φ1.0mm，长度300mm | 克氏针φ1.0×300mm | ZXI03 非无菌 非阳极氧化 | ZXI03 φ1.0×300mm | 不锈钢 | 钛合金 | 支 | 支 | 包 | 支 | 1 | 1 | 苏州市康力骨科器械有限公司 | 苏州市康力骨科器械有限公司 | 视为确认可替代
000209530023 | 直接挂网采购 | 取消挂网 | C03160108903002072760000169 | C03160108903002072760000169 | 48 | 48 | ZXI03 非无菌 非阳极氧化 | 金属髓内针 | 国械注准20173130227 | 国械注准20173130227 | 2021-08-06 00:00:00 | 2026-08-05 00:00:00 | 直径φ1.2mm，长度80mm | 指针φ1.2×80mm | ZXI03 非无菌 非阳极氧化 | ZXI03 φ1.2×80mm | 不锈钢 | 钛合金 | 支 | 支 | 包 | 支 | 1 | 1 | 苏州市康力骨科器械有限公司 | 苏州市康力骨科器械有限公司 | 视为确认可替代
000209530024 | 直接挂网采购 | 取消挂网 | C03160108903002072760000170 | C03160108903002072760000170 | 48 | 48 | ZXI03 非无菌 非阳极氧化 | 金属髓内针 | 国械注准20173130227 | 国械注准20173130227 | 2021-08-06 00:00:00 | 2026-08-05 00:00:00 | 直径φ1.2mm，长度90mm | 指针φ1.2×90mm | ZXI03 非无菌 非阳极氧化 | ZXI03 φ1.2×90mm | 不锈钢 | 钛合金 | 支 | 支 | 包 | 支 | 1 | 1 | 苏州市康力骨科器械有限公司 | 苏州市康力骨科器械有限公司 | 视为确认可替代
000209530025 | 直接挂网采购 | 取消挂网 | C03160108903002072760000160 | C03160108903002072760000160 | 48 | 48 | ZXI03 非无菌 非阳极氧化 | 金属髓内针 | 国械注准20173130227 | 国械注准20173130227 | 2021-08-06 00:00:00 | 2026-08-05 00:00:00 | 直径φ1.2mm，长度100mm | 指针φ1.2×100mm | ZXI03 非无菌 非阳极氧化 | ZXI03 φ1.2×100mm | 不锈钢 | 钛合金 | 支 | 支 | 包 | 支 | 1 | 1 | 苏州市康力骨科器械有限公司 | 苏州市康力骨科器械有限公司 | 视为确认可替代
000209530027 | 直接挂网采购 | 取消挂网 | C03160108903002072760000111 | C03160108903002072760000111 | 48 | 48 | ZXI03 非无菌 非阳极氧化 | 金属髓内针 | 国械注准20173130227 | 国械注准20173130227 | 2021-08-06 00:00:00 | 2026-08-05 00:00:00 | 直径φ1.2mm，长度150mm | 指针φ1.2×150mm | ZXI03 非无菌 非阳极氧化 | ZXI03 φ1.2×150mm | 不锈钢 | 钛合金 | 支 | 支 | 包 | 支 | 1 | 1 | 苏州市康力骨科器械有限公司 | 苏州市康力骨科器械有限公司 | 视为确认可替代
000209530028 | 直接挂网采购 | 取消挂网 | C03160108903002072760000106 | C03160108903002072760000106 | 48 | 48 | ZXI03 非无菌 非阳极氧化 | 金属髓内针 | 国械注准20173130227 | 国械注准20173130227 | 2021-08-06 00:00:00 | 2026-08-05 00:00:00 | 直径φ1.2mm，长度200mm | 克氏针φ1.2×200mm | ZXI03 非无菌 非阳极氧化 | ZXI03 φ1.2×200mm | 不锈钢 | 钛合金 | 支 | 支 | 包 | 支 | 1 | 1 | 苏州市康力骨科器械有限公司 | 苏州市康力骨科器械有限公司 | 视为确认可替代
000209530029 | 直接挂网采购 | 取消挂网 | C03160108903002072760000112 | C03160108903002072760000112 | 48 | 48 | ZXI03 非无菌 非阳极氧化 | 金属髓内针 | 国械注准20173130227 | 国械注准20173130227 | 2021-08-06 00:00:00 | 2026-08-05 00:00:00 | 直径φ1.2mm，长度220mm | 克氏针φ1.2×220mm | ZXI03 非无菌 非阳极氧化 | ZXI03 φ1.2×220mm | 不锈钢 | 钛合金 | 支 | 支 | 包 | 支 | 1 | 1 | 苏州市康力骨科器械有限公司 | 苏州市康力骨科器械有限公司 | 视为确认可替代
000209530030 | 直接挂网采购 | 取消挂网 | C03160108903002072760000134 | C03160108903002072760000134 | 48 | 48 | ZXI03 非无菌 非阳极氧化 | 金属髓内针 | 国械注准20173130227 | 国械注准20173130227 | 2021-08-06 00:00:00 | 2026-08-05 00:00:00 | 直径φ1.2mm，长度230mm | 克氏针φ1.2×230mm | ZXI03 非无菌 非阳极氧化 | ZXI03 φ1.2×230mm | 不锈钢 | 钛合金 | 支 | 支 | 包 | 支 | 1 | 1 | 苏州市康力骨科器械有限公司 | 苏州市康力骨科器械有限公司 | 视为确认可替代
000209530031 | 直接挂网采购 | 取消挂网 | C03160108903002072760000155 | C03160108903002072760000155 | 48 | 48 | ZXI03 非无菌 非阳极氧化 | 金属髓内针 | 国械注准20173130227 | 国械注准20173130227 | 2021-08-06 00:00:00 | 2026-08-05 00:00:00 | 直径φ1.2mm，长度250mm | 克氏针φ1.2×250mm | ZXI03 非无菌 非阳极氧化 | ZXI03 φ1.2×250mm | 不锈钢 | 钛合金 | 支 | 支 | 包 | 支 | 1 | 1 | 苏州市康力骨科器械有限公司 | 苏州市康力骨科器械有限公司 | 视为确认可替代
000209530032 | 直接挂网采购 | 取消挂网 | C03160108903002072760000164 | C03160108903002072760000164 | 48 | 48 | ZXI03 非无菌 非阳极氧化 | 金属髓内针 | 国械注准20173130227 | 国械注准20173130227 | 2021-08-06 00:00:00 | 2026-08-05 00:00:00 | 直径φ1.2mm，长度280mm | 克氏针φ1.2×280mm | ZXI03 非无菌 非阳极氧化 | ZXI03 φ1.2×280mm | 不锈钢 | 钛合金 | 支 | 支 | 包 | 支 | 1 | 1 | 苏州市康力骨科器械有限公司 | 苏州市康力骨科器械有限公司 | 视为确认可替代
000209530034 | 直接挂网采购 | 取消挂网 | C03160108903002072760000119 | C03160108903002072760000119 | 48 | 48 | ZXI03 非无菌 非阳极氧化 | 金属髓内针 | 国械注准20173130227 | 国械注准20173130227 | 2021-08-06 00:00:00 | 2026-08-05 00:00:00 | 直径φ1.2mm，长度400mm | 克氏针φ1.2×400mm | ZXI03 非无菌 非阳极氧化 | ZXI03 φ1.2×400mm | 不锈钢 | 钛合金 | 支 | 支 | 包 | 支 | 1 | 1 | 苏州市康力骨科器械有限公司 | 苏州市康力骨科器械有限公司 | 视为确认可替代
000209530035 | 直接挂网采购 | 取消挂网 | C03160108903002072760000116 | C03160108903002072760000116 | 48 | 48 | ZXI03 非无菌 非阳极氧化 | 金属髓内针 | 国械注准20173130227 | 国械注准20173130227 | 2021-08-06 00:00:00 | 2026-08-05 00:00:00 | 直径φ1.5mm，长度80mm | 指针φ1.5×80mm | ZXI03 非无菌 非阳极氧化 | ZXI03 φ1.5×80mm | 不锈钢 | 钛合金 | 支 | 支 | 包 | 支 | 1 | 1 | 苏州市康力骨科器械有限公司 | 苏州市康力骨科器械有限公司 | 视为确认可替代
000209530036 | 直接挂网采购 | 取消挂网 | C03160108903002072760000175 | C03160108903002072760000175 | 48 | 48 | ZXI03 非无菌 非阳极氧化 | 金属髓内针 | 国械注准20173130227 | 国械注准20173130227 | 2021-08-06 00:00:00 | 2026-08-05 00:00:00 | 直径φ1.5mm，长度90mm | 指针φ1.5×90mm | ZXI03 非无菌 非阳极氧化 | ZXI03 φ1.5×90mm | 不锈钢 | 钛合金 | 支 | 支 | 包 | 支 | 1 | 1 | 苏州市康力骨科器械有限公司 | 苏州市康力骨科器械有限公司 | 视为确认可替代
000209530037 | 直接挂网采购 | 取消挂网 | C03160108903002072760000181 | C03160108903002072760000181 | 48 | 48 | ZXI03 非无菌 非阳极氧化 | 金属髓内针 | 国械注准20173130227 | 国械注准20173130227 | 2021-08-06 00:00:00 | 2026-08-05 00:00:00 | 直径φ1.5mm，长度100mm | 指针φ1.5×100mm | ZXI03 非无菌 非阳极氧化 | ZXI03 φ1.5×100mm | 不锈钢 | 钛合金 | 支 | 支 | 包 | 支 | 1 | 1 | 苏州市康力骨科器械有限公司 | 苏州市康力骨科器械有限公司 | 视为确认可替代
000209530038 | 直接挂网采购 | 取消挂网 | C03160108903002072760000152 | C03160108903002072760000152 | 48 | 48 | ZXI03 非无菌 非阳极氧化 | 金属髓内针 | 国械注准20173130227 | 国械注准20173130227 | 2021-08-06 00:00:00 | 2026-08-05 00:00:00 | 直径φ1.5mm，长度120mm | 指针φ1.5×120mm | ZXI03 非无菌 非阳极氧化 | ZXI03 φ1.5×120mm | 不锈钢 | 钛合金 | 支 | 支 | 包 | 支 | 1 | 1 | 苏州市康力骨科器械有限公司 | 苏州市康力骨科器械有限公司 | 视为确认可替代
000209530039 | 直接挂网采购 | 取消挂网 | C03160108903002072760000136 | C03160108903002072760000136 | 48 | 48 | ZXI03 非无菌 非阳极氧化 | 金属髓内针 | 国械注准20173130227 | 国械注准20173130227 | 2021-08-06 00:00:00 | 2026-08-05 00:00:00 | 直径φ1.5mm，长度150mm | 指针φ1.5×150mm | ZXI03 非无菌 非阳极氧化 | ZXI03 φ1.5×150mm | 不锈钢 | 钛合金 | 支 | 支 | 包 | 支 | 1 | 1 | 苏州市康力骨科器械有限公司 | 苏州市康力骨科器械有限公司 | 视为确认可替代
000209530040 | 直接挂网采购 | 取消挂网 | C03160108903002072760000144 | C03160108903002072760000144 | 48 | 48 | ZXI03 非无菌 非阳极氧化 | 金属髓内针 | 国械注准20173130227 | 国械注准20173130227 | 2021-08-06 00:00:00 | 2026-08-05 00:00:00 | 直径φ1.5mm，长度200mm | 克氏针φ1.5×200mm | ZXI03 非无菌 非阳极氧化 | ZXI03 φ1.5×200mm | 不锈钢 | 钛合金 | 支 | 支 | 包 | 支 | 1 | 1 | 苏州市康力骨科器械有限公司 | 苏州市康力骨科器械有限公司 | 视为确认可替代
000209530041 | 直接挂网采购 | 取消挂网 | C03160108903002072760000118 | C03160108903002072760000118 | 48 | 48 | ZXI03 非无菌 非阳极氧化 | 金属髓内针 | 国械注准20173130227 | 国械注准20173130227 | 2021-08-06 00:00:00 | 2026-08-05 00:00:00 | 直径φ1.5mm，长度220mm | 克氏针φ1.5×220mm | ZXI03 非无菌 非阳极氧化 | ZXI03 φ1.5×220mm | 不锈钢 | 钛合金 | 支 | 支 | 包 | 支 | 1 | 1 | 苏州市康力骨科器械有限公司 | 苏州市康力骨科器械有限公司 | 视为确认可替代
000209530042 | 直接挂网采购 | 取消挂网 | C03160108903002072760000149 | C03160108903002072760000149 | 48 | 48 | ZXI03 非无菌 非阳极氧化 | 金属髓内针 | 国械注准20173130227 | 国械注准20173130227 | 2021-08-06 00:00:00 | 2026-08-05 00:00:00 | 直径φ1.5mm，长度230mm | 克氏针φ1.5×230mm | ZXI03 非无菌 非阳极氧化 | ZXI03 φ1.5×230mm | 不锈钢 | 钛合金 | 支 | 支 | 包 | 支 | 1 | 1 | 苏州市康力骨科器械有限公司 | 苏州市康力骨科器械有限公司 | 视为确认可替代
000209530043 | 直接挂网采购 | 取消挂网 | C03160108903002072760000139 | C03160108903002072760000139 | 48 | 48 | ZXI03 非无菌 非阳极氧化 | 金属髓内针 | 国械注准20173130227 | 国械注准20173130227 | 2021-08-06 00:00:00 | 2026-08-05 00:00:00 | 直径φ1.5mm，长度250mm | 克氏针φ1.5×250mm | ZXI03 非无菌 非阳极氧化 | ZXI03 φ1.5×250mm | 不锈钢 | 钛合金 | 支 | 支 | 包 | 支 | 1 | 1 | 苏州市康力骨科器械有限公司 | 苏州市康力骨科器械有限公司 | 视为确认可替代
000209530044 | 直接挂网采购 | 取消挂网 | C03160108903002072760000110 | C03160108903002072760000110 | 48 | 48 | ZXI03 非无菌 非阳极氧化 | 金属髓内针 | 国械注准20173130227 | 国械注准20173130227 | 2021-08-06 00:00:00 | 2026-08-05 00:00:00 | 直径φ1.5mm，长度280mm | 克氏针φ1.5×280mm | ZXI03 非无菌 非阳极氧化 | ZXI03 φ1.5×280mm | 不锈钢 | 钛合金 | 支 | 支 | 包 | 支 | 1 | 1 | 苏州市康力骨科器械有限公司 | 苏州市康力骨科器械有限公司 | 视为确认可替代
000209530046 | 直接挂网采购 | 取消挂网 | C03160108903002072760000132 | C03160108903002072760000132 | 48 | 48 | ZXI03 非无菌 非阳极氧化 | 金属髓内针 | 国械注准20173130227 | 国械注准20173130227 | 2021-08-06 00:00:00 | 2026-08-05 00:00:00 | 直径φ2.0mm，长度70mm | 指针φ2.0×70mm | ZXI03 非无菌 非阳极氧化 | ZXI03 φ2.0×70mm | 不锈钢 | 钛合金 | 支 | 支 | 包 | 支 | 1 | 1 | 苏州市康力骨科器械有限公司 | 苏州市康力骨科器械有限公司 | 视为确认可替代
000209530047 | 直接挂网采购 | 取消挂网 | C03160108903002072760000173 | C03160108903002072760000173 | 48 | 48 | ZXI03 非无菌 非阳极氧化 | 金属髓内针 | 国械注准20173130227 | 国械注准20173130227 | 2021-08-06 00:00:00 | 2026-08-05 00:00:00 | 直径φ2.0mm，长度80mm | 指针φ2.0×80mm | ZXI03 非无菌 非阳极氧化 | ZXI03 φ2.0×80mm | 不锈钢 | 钛合金 | 支 | 支 | 包 | 支 | 1 | 1 | 苏州市康力骨科器械有限公司 | 苏州市康力骨科器械有限公司 | 视为确认可替代
000209530048 | 直接挂网采购 | 取消挂网 | C03160108903002072760000137 | C03160108903002072760000137 | 48 | 48 | ZXI03 非无菌 非阳极氧化 | 金属髓内针 | 国械注准20173130227 | 国械注准20173130227 | 2021-08-06 00:00:00 | 2026-08-05 00:00:00 | 直径φ2.0mm，长度90mm | 指针φ2.0×90mm | ZXI03 非无菌 非阳极氧化 | ZXI03 φ2.0×90mm | 不锈钢 | 钛合金 | 支 | 支 | 包 | 支 | 1 | 1 | 苏州市康力骨科器械有限公司 | 苏州市康力骨科器械有限公司 | 视为确认可替代
000209530049 | 直接挂网采购 | 取消挂网 | C03160108903002072760000162 | C03160108903002072760000162 | 48 | 48 | ZXI03 非无菌 非阳极氧化 | 金属髓内针 | 国械注准20173130227 | 国械注准20173130227 | 2021-08-06 00:00:00 | 2026-08-05 00:00:00 | 直径φ2.0mm，长度100mm | 指针φ2.0×100mm | ZXI03 非无菌 非阳极氧化 | ZXI03 φ2.0×100mm | 不锈钢 | 钛合金 | 支 | 支 | 包 | 支 | 1 | 1 | 苏州市康力骨科器械有限公司 | 苏州市康力骨科器械有限公司 | 视为确认可替代
000209530050 | 直接挂网采购 | 取消挂网 | C03160108903002072760000179 | C03160108903002072760000179 | 48 | 48 | ZXI03 非无菌 非阳极氧化 | 金属髓内针 | 国械注准20173130227 | 国械注准20173130227 | 2021-08-06 00:00:00 | 2026-08-05 00:00:00 | 直径φ2.0mm，长度120mm | 指针φ2.0×120mm | ZXI03 非无菌 非阳极氧化 | ZXI03 φ2.0×120mm | 不锈钢 | 钛合金 | 支 | 支 | 包 | 支 | 1 | 1 | 苏州市康力骨科器械有限公司 | 苏州市康力骨科器械有限公司 | 视为确认可替代
000209530051 | 直接挂网采购 | 取消挂网 | C03160108903002072760000143 | C03160108903002072760000143 | 48 | 48 | ZXI03 非无菌 非阳极氧化 | 金属髓内针 | 国械注准20173130227 | 国械注准20173130227 | 2021-08-06 00:00:00 | 2026-08-05 00:00:00 | 直径φ2.0mm，长度150mm | 指针φ2.0×150mm | ZXI03 非无菌 非阳极氧化 | ZXI03 φ2.0×150mm | 不锈钢 | 钛合金 | 支 | 支 | 包 | 支 | 1 | 1 | 苏州市康力骨科器械有限公司 | 苏州市康力骨科器械有限公司 | 视为确认可替代
000209530052 | 直接挂网采购 | 取消挂网 | C03160108903002072760000104 | C03160108903002072760000104 | 48 | 48 | ZXI03 非无菌 非阳极氧化 | 金属髓内针 | 国械注准20173130227 | 国械注准20173130227 | 2021-08-06 00:00:00 | 2026-08-05 00:00:00 | 直径φ2.0mm，长度200mm | 克氏针φ2.0×200mm | ZXI03 非无菌 非阳极氧化 | ZXI03 φ2.0×200mm | 不锈钢 | 钛合金 | 支 | 支 | 包 | 支 | 1 | 1 | 苏州市康力骨科器械有限公司 | 苏州市康力骨科器械有限公司 | 视为确认可替代
000209530053 | 直接挂网采购 | 取消挂网 | C03160108903002072760000158 | C03160108903002072760000158 | 48 | 48 | ZXI03 非无菌 非阳极氧化 | 金属髓内针 | 国械注准20173130227 | 国械注准20173130227 | 2021-08-06 00:00:00 | 2026-08-05 00:00:00 | 直径φ2.0mm，长度220mm | 克氏针φ2.0×220mm | ZXI03 非无菌 非阳极氧化 | ZXI03 φ2.0×220mm | 不锈钢 | 钛合金 | 支 | 支 | 包 | 支 | 1 | 1 | 苏州市康力骨科器械有限公司 | 苏州市康力骨科器械有限公司 | 视为确认可替代
000209530054 | 直接挂网采购 | 取消挂网 | C03160108903002072760000135 | C03160108903002072760000135 | 48 | 48 | ZXI03 非无菌 非阳极氧化 | 金属髓内针 | 国械注准20173130227 | 国械注准20173130227 | 2021-08-06 00:00:00 | 2026-08-05 00:00:00 | 直径φ2.0mm，长度230mm | 克氏针φ2.0×230mm | ZXI03 非无菌 非阳极氧化 | ZXI03 φ2.0×230mm | 不锈钢 | 钛合金 | 支 | 支 | 包 | 支 | 1 | 1 | 苏州市康力骨科器械有限公司 | 苏州市康力骨科器械有限公司 | 视为确认可替代
000209530055 | 直接挂网采购 | 取消挂网 | C03160108903002072760000107 | C03160108903002072760000107 | 48 | 48 | ZXI03 非无菌 非阳极氧化 | 金属髓内针 | 国械注准20173130227 | 国械注准20173130227 | 2021-08-06 00:00:00 | 2026-08-05 00:00:00 | 直径φ2.0mm，长度250mm | 螺纹克氏针φ2.0×250mm | ZXI03 非无菌 非阳极氧化 | ZXI03 φ2.0×250mm | 不锈钢 | 钛合金 | 支 | 支 | 包 | 支 | 1 | 1 | 苏州市康力骨科器械有限公司 | 苏州市康力骨科器械有限公司 | 视为确认可替代
000209530056 | 直接挂网采购 | 取消挂网 | C03160108903002072760000171 | C03160108903002072760000171 | 48 | 48 | ZXI03 非无菌 非阳极氧化 | 金属髓内针 | 国械注准20173130227 | 国械注准20173130227 | 2021-08-06 00:00:00 | 2026-08-05 00:00:00 | 直径φ2.0mm，长度280mm | 克氏针φ2.0×280mm | ZXI03 非无菌 非阳极氧化 | ZXI03 φ2.0×280mm | 不锈钢 | 钛合金 | 支 | 支 | 包 | 支 | 1 | 1 | 苏州市康力骨科器械有限公司 | 苏州市康力骨科器械有限公司 | 视为确认可替代
000209530057 | 直接挂网采购 | 取消挂网 | C03160108903002072760000140 | C03160108903002072760000140 | 48 | 48 | ZXI03 非无菌 非阳极氧化 | 金属髓内针 | 国械注准20173130227 | 国械注准20173130227 | 2021-08-06 00:00:00 | 2026-08-05 00:00:00 | 直径φ2.0mm，长度300mm | 克氏针φ2.0×300mm | ZXI03 非无菌 非阳极氧化 | ZXI03 φ2.0×300mm | 不锈钢 | 钛合金 | 支 | 支 | 包 | 支 | 1 | 1 | 苏州市康力骨科器械有限公司 | 苏州市康力骨科器械有限公司 | 视为确认可替代
000209530058 | 直接挂网采购 | 取消挂网 | C03160108903002072760000159 | C03160108903002072760000159 | 48 | 48 | ZXI03 非无菌 非阳极氧化 | 金属髓内针 | 国械注准20173130227 | 国械注准20173130227 | 2021-08-06 00:00:00 | 2026-08-05 00:00:00 | 直径φ2.0mm，长度350mm | 克氏针φ2.0×350mm | ZXI03 非无菌 非阳极氧化 | ZXI03 φ2.0×350mm | 不锈钢 | 钛合金 | 支 | 支 | 包 | 支 | 1 | 1 | 苏州市康力骨科器械有限公司 | 苏州市康力骨科器械有限公司 | 视为确认可替代
000209530059 | 直接挂网采购 | 取消挂网 | C03160108903002072760000163 | C03160108903002072760000163 | 48 | 48 | ZXI03 非无菌 非阳极氧化 | 金属髓内针 | 国械注准20173130227 | 国械注准20173130227 | 2021-08-06 00:00:00 | 2026-08-05 00:00:00 | 直径φ2.5mm，长度150mm | 斯氏针φ2.5×150mm | ZXI03 非无菌 非阳极氧化 | ZXI03 φ2.5×150mm | 不锈钢 | 钛合金 | 支 | 支 | 包 | 支 | 1 | 1 | 苏州市康力骨科器械有限公司 | 苏州市康力骨科器械有限公司 | 视为确认可替代
000209530061 | 直接挂网采购 | 取消挂网 | C03160108903002072760000131 | C03160108903002072760000131 | 48 | 48 | ZXI03 非无菌 非阳极氧化 | 金属髓内针 | 国械注准20173130227 | 国械注准20173130227 | 2021-08-06 00:00:00 | 2026-08-05 00:00:00 | 直径φ2.5mm，长度220mm | 斯氏针φ2.5×220mm | ZXI03 非无菌 非阳极氧化 | ZXI03 φ2.5×220mm | 不锈钢 | 钛合金 | 支 | 支 | 包 | 支 | 1 | 1 | 苏州市康力骨科器械有限公司 | 苏州市康力骨科器械有限公司 | 视为确认可替代
000209530062 | 直接挂网采购 | 取消挂网 | C03160108903002072760000165 | C03160108903002072760000165 | 48 | 48 | ZXI03 非无菌 非阳极氧化 | 金属髓内针 | 国械注准20173130227 | 国械注准20173130227 | 2021-08-06 00:00:00 | 2026-08-05 00:00:00 | 直径φ2.5mm，长度250mm | 螺纹斯氏针φ2.5×250mm | ZXI03 非无菌 非阳极氧化 | ZXI03 φ2.5×250mm | 不锈钢 | 钛合金 | 支 | 支 | 包 | 支 | 1 | 1 | 苏州市康力骨科器械有限公司 | 苏州市康力骨科器械有限公司 | 视为确认可替代
000209530063 | 直接挂网采购 | 取消挂网 | C03160108903002072760000147 | C03160108903002072760000147 | 48 | 48 | ZXI03 非无菌 非阳极氧化 | 金属髓内针 | 国械注准20173130227 | 国械注准20173130227 | 2021-08-06 00:00:00 | 2026-08-05 00:00:00 | 直径φ2.5mm，长度280mm | 斯氏针φ2.5×280mm | ZXI03 非无菌 非阳极氧化 | ZXI03 φ2.5×280mm | 不锈钢 | 钛合金 | 支 | 支 | 包 | 支 | 1 | 1 | 苏州市康力骨科器械有限公司 | 苏州市康力骨科器械有限公司 | 视为确认可替代
000209530064 | 直接挂网采购 | 取消挂网 | C03160108903002072760000108 | C03160108903002072760000108 | 48 | 48 | ZXI03 非无菌 非阳极氧化 | 金属髓内针 | 国械注准20173130227 | 国械注准20173130227 | 2021-08-06 00:00:00 | 2026-08-05 00:00:00 | 直径φ2.5mm，长度300mm | 斯氏针φ2.5×300mm | ZXI03 非无菌 非阳极氧化 | ZXI03 φ2.5×300mm | 不锈钢 | 钛合金 | 支 | 支 | 包 | 支 | 1 | 1 | 苏州市康力骨科器械有限公司 | 苏州市康力骨科器械有限公司 | 视为确认可替代
000209530065 | 直接挂网采购 | 取消挂网 | C03160108903002072760000133 | C03160108903002072760000133 | 48 | 48 | ZXI03 非无菌 非阳极氧化 | 金属髓内针 | 国械注准20173130227 | 国械注准20173130227 | 2021-08-06 00:00:00 | 2026-08-05 00:00:00 | 直径φ2.5mm，长度350mm | 斯氏针φ2.5×350mm | ZXI03 非无菌 非阳极氧化 | ZXI03 φ2.5×350mm | 不锈钢 | 钛合金 | 支 | 支 | 包 | 支 | 1 | 1 | 苏州市康力骨科器械有限公司 | 苏州市康力骨科器械有限公司 | 视为确认可替代
000209530066 | 直接挂网采购 | 取消挂网 | C03160108903002072760000183 | C03160108903002072760000183 | 48 | 48 | ZXI03 非无菌 非阳极氧化 | 金属髓内针 | 国械注准20173130227 | 国械注准20173130227 | 2021-08-06 00:00:00 | 2026-08-05 00:00:00 | 直径φ3.0mm，长度200mm | 斯氏针φ3.0×200mm | ZXI03 非无菌 非阳极氧化 | ZXI03 φ3.0×200mm | 不锈钢 | 钛合金 | 支 | 支 | 包 | 支 | 1 | 1 | 苏州市康力骨科器械有限公司 | 苏州市康力骨科器械有限公司 | 视为确认可替代
000209530067 | 直接挂网采购 | 取消挂网 | C03160108903002072760000153 | C03160108903002072760000153 | 48 | 48 | ZXI03 非无菌 非阳极氧化 | 金属髓内针 | 国械注准20173130227 | 国械注准20173130227 | 2021-08-06 00:00:00 | 2026-08-05 00:00:00 | 直径φ3.0mm，长度220mm | 斯氏针φ3.0×220mm | ZXI03 非无菌 非阳极氧化 | ZXI03 φ3.0×220mm | 不锈钢 | 钛合金 | 支 | 支 | 包 | 支 | 1 | 1 | 苏州市康力骨科器械有限公司 | 苏州市康力骨科器械有限公司 | 视为确认可替代
000209530068 | 直接挂网采购 | 取消挂网 | C03160108903002072760000172 | C03160108903002072760000172 | 48 | 48 | ZXI03 非无菌 非阳极氧化 | 金属髓内针 | 国械注准20173130227 | 国械注准20173130227 | 2021-08-06 00:00:00 | 2026-08-05 00:00:00 | 直径φ3.0mm，长度230mm | 斯氏针φ3.0×230mm | ZXI03 非无菌 非阳极氧化 | ZXI03 φ3.0×230mm | 不锈钢 | 钛合金 | 支 | 支 | 包 | 支 | 1 | 1 | 苏州市康力骨科器械有限公司 | 苏州市康力骨科器械有限公司 | 视为确认可替代
000209530069 | 直接挂网采购 | 取消挂网 | C03160108903002072760000154 | C03160108903002072760000154 | 48 | 48 | ZXI03 非无菌 非阳极氧化 | 金属髓内针 | 国械注准20173130227 | 国械注准20173130227 | 2021-08-06 00:00:00 | 2026-08-05 00:00:00 | 直径φ3.0mm，长度250mm | 斯氏针φ3.0×250mm | ZXI03 非无菌 非阳极氧化 | ZXI03 φ3.0×250mm | 不锈钢 | 钛合金 | 支 | 支 | 包 | 支 | 1 | 1 | 苏州市康力骨科器械有限公司 | 苏州市康力骨科器械有限公司 | 视为确认可替代
000209530070 | 直接挂网采购 | 取消挂网 | C03160108903002072760000125 | C03160108903002072760000125 | 48 | 48 | ZXI03 非无菌 非阳极氧化 | 金属髓内针 | 国械注准20173130227 | 国械注准20173130227 | 2021-08-06 00:00:00 | 2026-08-05 00:00:00 | 直径φ3.0mm，长度280mm | 斯氏针φ3.0×280mm | ZXI03 非无菌 非阳极氧化 | ZXI03 φ3.0×280mm | 不锈钢 | 钛合金 | 支 | 支 | 包 | 支 | 1 | 1 | 苏州市康力骨科器械有限公司 | 苏州市康力骨科器械有限公司 | 视为确认可替代
000209530071 | 直接挂网采购 | 取消挂网 | C03160108903002072760000151 | C03160108903002072760000151 | 48 | 48 | ZXI03 非无菌 非阳极氧化 | 金属髓内针 | 国械注准20173130227 | 国械注准20173130227 | 2021-08-06 00:00:00 | 2026-08-05 00:00:00 | 直径φ3.0mm，长度300mm | 斯氏针φ3.0×300mm | ZXI03 非无菌 非阳极氧化 | ZXI03 φ3.0×300mm | 不锈钢 | 钛合金 | 支 | 支 | 包 | 支 | 1 | 1 | 苏州市康力骨科器械有限公司 | 苏州市康力骨科器械有限公司 | 视为确认可替代
000209530072 | 直接挂网采购 | 取消挂网 | C03160108903002072760000142 | C03160108903002072760000142 | 48 | 48 | ZXI03 非无菌 非阳极氧化 | 金属髓内针 | 国械注准20173130227 | 国械注准20173130227 | 2021-08-06 00:00:00 | 2026-08-05 00:00:00 | 直径φ3.0mm，长度350mm | 斯氏针φ3.0×350mm | ZXI03 非无菌 非阳极氧化 | ZXI03 φ3.0×350mm | 不锈钢 | 钛合金 | 支 | 支 | 包 | 支 | 1 | 1 | 苏州市康力骨科器械有限公司 | 苏州市康力骨科器械有限公司 | 视为确认可替代
000209530073 | 直接挂网采购 | 取消挂网 | C03160108903002072760000174 | C03160108903002072760000174 | 48 | 48 | ZXI03 非无菌 非阳极氧化 | 金属髓内针 | 国械注准20173130227 | 国械注准20173130227 | 2021-08-06 00:00:00 | 2026-08-05 00:00:00 | 直径φ3.5mm，长度200mm | 斯氏针φ3.5×200mm | ZXI03 非无菌 非阳极氧化 | ZXI03 φ3.5×200mm | 不锈钢 | 钛合金 | 支 | 支 | 包 | 支 | 1 | 1 | 苏州市康力骨科器械有限公司 | 苏州市康力骨科器械有限公司 | 视为确认可替代
000209530074 | 直接挂网采购 | 取消挂网 | C03160108903002072760000127 | C03160108903002072760000127 | 48 | 48 | ZXI03 非无菌 非阳极氧化 | 金属髓内针 | 国械注准20173130227 | 国械注准20173130227 | 2021-08-06 00:00:00 | 2026-08-05 00:00:00 | 直径φ3.5mm，长度220mm | 斯氏针φ3.5×220mm | ZXI03 非无菌 非阳极氧化 | ZXI03 φ3.5×220mm | 不锈钢 | 钛合金 | 支 | 支 | 包 | 支 | 1 | 1 | 苏州市康力骨科器械有限公司 | 苏州市康力骨科器械有限公司 | 视为确认可替代
000209530075 | 直接挂网采购 | 取消挂网 | C03160108903002072760000148 | C03160108903002072760000148 | 48 | 48 | ZXI03 非无菌 非阳极氧化 | 金属髓内针 | 国械注准20173130227 | 国械注准20173130227 | 2021-08-06 00:00:00 | 2026-08-05 00:00:00 | 直径φ3.5mm，长度250mm | 斯氏针φ3.5×250mm | ZXI03 非无菌 非阳极氧化 | ZXI03 φ3.5×250mm | 不锈钢 | 钛合金 | 支 | 支 | 包 | 支 | 1 | 1 | 苏州市康力骨科器械有限公司 | 苏州市康力骨科器械有限公司 | 视为确认可替代
000209530076 | 直接挂网采购 | 取消挂网 | C03160108903002072760000128 | C03160108903002072760000128 | 48 | 48 | ZXI03 非无菌 非阳极氧化 | 金属髓内针 | 国械注准20173130227 | 国械注准20173130227 | 2021-08-06 00:00:00 | 2026-08-05 00:00:00 | 直径φ3.5mm，长度280mm | 斯氏针φ3.5×280mm | ZXI03 非无菌 非阳极氧化 | ZXI03 φ3.5×280mm | 不锈钢 | 钛合金 | 支 | 支 | 包 | 支 | 1 | 1 | 苏州市康力骨科器械有限公司 | 苏州市康力骨科器械有限公司 | 视为确认可替代
000209530077 | 直接挂网采购 | 取消挂网 | C03160108903002072760000115 | C03160108903002072760000115 | 48 | 48 | ZXI03 非无菌 非阳极氧化 | 金属髓内针 | 国械注准20173130227 | 国械注准20173130227 | 2021-08-06 00:00:00 | 2026-08-05 00:00:00 | 直径φ3.5mm，长度300mm | 斯氏针φ3.5×300mm | ZXI03 非无菌 非阳极氧化 | ZXI03 φ3.5×300mm | 不锈钢 | 钛合金 | 支 | 支 | 包 | 支 | 1 | 1 | 苏州市康力骨科器械有限公司 | 苏州市康力骨科器械有限公司 | 视为确认可替代
000209530078 | 直接挂网采购 | 取消挂网 | C03160108903002072760000105 | C03160108903002072760000105 | 48 | 48 | ZXI03 非无菌 非阳极氧化 | 金属髓内针 | 国械注准20173130227 | 国械注准20173130227 | 2021-08-06 00:00:00 | 2026-08-05 00:00:00 | 直径φ3.5mm，长度350mm | 斯氏针φ3.5×350mm | ZXI03 非无菌 非阳极氧化 | ZXI03 φ3.5×350mm | 不锈钢 | 钛合金 | 支 | 支 | 包 | 支 | 1 | 1 | 苏州市康力骨科器械有限公司 | 苏州市康力骨科器械有限公司 | 视为确认可替代
000209530079 | 直接挂网采购 | 取消挂网 | C03160108903002072760000124 | C03160108903002072760000124 | 48 | 48 | ZXI03 非无菌 非阳极氧化 | 金属髓内针 | 国械注准20173130227 | 国械注准20173130227 | 2021-08-06 00:00:00 | 2026-08-05 00:00:00 | 直径φ3.5mm，长度400mm | 斯氏针φ3.5×400mm | ZXI03 非无菌 非阳极氧化 | ZXI03 φ3.5×400mm | 不锈钢 | 钛合金 | 支 | 支 | 包 | 支 | 1 | 1 | 苏州市康力骨科器械有限公司 | 苏州市康力骨科器械有限公司 | 视为确认可替代
000209530080 | 直接挂网采购 | 取消挂网 | C03160108903002072760000109 | C03160108903002072760000109 | 48 | 48 | ZXI03 非无菌 非阳极氧化 | 金属髓内针 | 国械注准20173130227 | 国械注准20173130227 | 2021-08-06 00:00:00 | 2026-08-05 00:00:00 | 直径φ4.0mm，长度200mm | 斯氏针φ4.0×200mm | ZXI03 非无菌 非阳极氧化 | ZXI03 φ4.0×200mm | 不锈钢 | 钛合金 | 支 | 支 | 包 | 支 | 1 | 1 | 苏州市康力骨科器械有限公司 | 苏州市康力骨科器械有限公司 | 视为确认可替代
000209530081 | 直接挂网采购 | 取消挂网 | C03160108903002072760000145 | C03160108903002072760000145 | 48 | 48 | ZXI03 非无菌 非阳极氧化 | 金属髓内针 | 国械注准20173130227 | 国械注准20173130227 | 2021-08-06 00:00:00 | 2026-08-05 00:00:00 | 直径φ4.0mm，长度220mm | 斯氏针φ4.0×220mm | ZXI03 非无菌 非阳极氧化 | ZXI03 φ4.0×220mm | 不锈钢 | 钛合金 | 支 | 支 | 包 | 支 | 1 | 1 | 苏州市康力骨科器械有限公司 | 苏州市康力骨科器械有限公司 | 视为确认可替代
000209530082 | 直接挂网采购 | 取消挂网 | C03160108903002072760000146 | C03160108903002072760000146 | 48 | 48 | ZXI03 非无菌 非阳极氧化 | 金属髓内针 | 国械注准20173130227 | 国械注准20173130227 | 2021-08-06 00:00:00 | 2026-08-05 00:00:00 | 直径φ4.0mm，长度250mm | 斯氏针φ4.0×250mm | ZXI03 非无菌 非阳极氧化 | ZXI03 φ4.0×250mm | 不锈钢 | 钛合金 | 支 | 支 | 包 | 支 | 1 | 1 | 苏州市康力骨科器械有限公司 | 苏州市康力骨科器械有限公司 | 视为确认可替代
000209530083 | 直接挂网采购 | 取消挂网 | C03160108903002072760000150 | C03160108903002072760000150 | 48 | 48 | ZXI03 非无菌 非阳极氧化 | 金属髓内针 | 国械注准20173130227 | 国械注准20173130227 | 2021-08-06 00:00:00 | 2026-08-05 00:00:00 | 直径φ4.0mm，长度280mm | 斯氏针φ4.0×280mm | ZXI03 非无菌 非阳极氧化 | ZXI03 φ4.0×280mm | 不锈钢 | 钛合金 | 支 | 支 | 包 | 支 | 1 | 1 | 苏州市康力骨科器械有限公司 | 苏州市康力骨科器械有限公司 | 视为确认可替代
000209530084 | 直接挂网采购 | 取消挂网 | C03160108903002072760000113 | C03160108903002072760000113 | 48 | 48 | ZXI03 非无菌 非阳极氧化 | 金属髓内针 | 国械注准20173130227 | 国械注准20173130227 | 2021-08-06 00:00:00 | 2026-08-05 00:00:00 | 直径φ4.0mm，长度300mm | 斯氏针φ4.0×300mm | ZXI03 非无菌 非阳极氧化 | ZXI03 φ4.0×300mm | 不锈钢 | 钛合金 | 支 | 支 | 包 | 支 | 1 | 1 | 苏州市康力骨科器械有限公司 | 苏州市康力骨科器械有限公司 | 视为确认可替代
000209530085 | 直接挂网采购 | 取消挂网 | C03160108903002072760000178 | C03160108903002072760000178 | 48 | 48 | ZXI03 非无菌 非阳极氧化 | 金属髓内针 | 国械注准20173130227 | 国械注准20173130227 | 2021-08-06 00:00:00 | 2026-08-05 00:00:00 | 直径φ4.0mm，长度350mm | 斯氏针φ4.0×350mm | ZXI03 非无菌 非阳极氧化 | ZXI03 φ4.0×350mm | 不锈钢 | 钛合金 | 支 | 支 | 包 | 支 | 1 | 1 | 苏州市康力骨科器械有限公司 | 苏州市康力骨科器械有限公司 | 视为确认可替代
000231530004 | 备选库目录 | 挂网中 | C01010700700007081960000001 | C01010700700007081960000001 | 323 | 323 | 一次性使用活体取样钳 | 一次性使用活体取样钳 | 苏械注准20142020514 | 苏械注准20142020514 | 2024-12-13 00:00:00 | 2029-12-12 00:00:00 | FB-C-2 | FB-C-2 | FB-C-2 | FB-C | 进口拉丝 |  | 1 | 支 | 100 | 支 | 1 | 1 | 江苏康进医疗器材有限公司 | 江苏康进医疗器材有限公司 | 视为确认可替代
000231530005 | 备选库目录 | 挂网中 | C01022600700003081960000007 | C01022600700003081960000007 | 323 | 323 | 一次性使用活体取样钳 | 一次性使用活体取样钳 | 苏械注准20142020514 | 苏械注准20142020514 | 2024-12-13 00:00:00 | 2029-12-12 00:00:00 | FB-B-1 | FB-B-1 | FB-B-1 | FB-B | 进口拉丝 |  | 1 | 支 | 100 | 支 | 1 | 1 | 江苏康进医疗器材有限公司 | 江苏康进医疗器材有限公司 | 视为确认可替代
000231530006 | 备选库目录 | 挂网中 | C01022600700001081960000004 | C01022600700001081960000004 | 323 | 323 | 一次性使用活体取样钳 | 一次性使用活体取样钳 | 苏械注准20142020514 | 苏械注准20142020514 | 2024-12-13 00:00:00 | 2029-12-12 00:00:00 | FB-D-1 | FB-D-1 | FB-D-1 | FB-D | 进口拉丝 |  | 1 | 支 | 100 | 支 | 1 | 1 | 江苏康进医疗器材有限公司 | 江苏康进医疗器材有限公司 | 视为确认可替代
000235540015 | 直接挂网采购 | 取消挂网 | C03440210702010085240000032 | C03440210702010085240000018 | 16199.4 | 16199.4 | 双涂层生物股骨柄 | 髋关节假体组件-股骨柄 | 国械注进20153134220 | 国械注进20153134220 | 2021-06-10 00:00:00 | 2026-06-09 00:00:00 | SAGIT.EVL 2 HA-A | SAGIT.EVL 2 HA-A | SAGIT.EVL 2 HA-A | SAGIT.EVL 2 HA-A | 钛合金（ISO 5852-3）羟基磷灰石涂层（ISO 13779-2）Al?O?陶瓷涂层(ISO 6474) | 钛合金（ISO 5852-3）羟基磷灰石涂层（ISO 13779-2）Al₂O₃陶瓷涂层(ISO 6474) | 个 | 个 | 1个/盒 | 个 | 1 | 1 | 法国赛弗公司SERF | 北京华杰豪科技开发公司 | 视为确认可替代
000264730002 | 直接挂网采购 | 挂网中 | C03440510701000042800000013 | C03440510701000042800000013 | 2000 | 2000 | 髋关节假体-小球头 | 髋关节假体-小球头 | 国械注准20163130282 | 国械注准20163130282 | 2021-05-26 00:00:00 | 2026-05-25 00:00:00 | Φ22/+4 | Ф22/+4 | Φ22/+4 | Ф22/+4 | 高氮不锈钢 | 不锈钢 | 个 | 件 | 1个/盒 | 件 | 1 | 1 | 经纬医疗器材制造（深圳）有限公司 | 经纬医疗器材制造（深圳）有限公司 | 视为确认可替代
000264730004 | 直接挂网采购 | 挂网中 | C03440510701000042800000017 | C03440510701000042800000017 | 2000 | 2000 | 髋关节假体-小球头 | 髋关节假体-小球头 | 国械注准20163130282 | 国械注准20163130282 | 2021-05-26 00:00:00 | 2026-05-25 00:00:00 | Φ28/-4 | Ф28/-4 | Φ28/-4 | Ф28/-4 | 高氮不锈钢 | 不锈钢 | 个 | 件 | 1个/盒 | 件 | 1 | 1 | 经纬医疗器材制造（深圳）有限公司 | 经纬医疗器材制造（深圳）有限公司 | 视为确认可替代
000264730005 | 直接挂网采购 | 挂网中 | C03440510701000042800000011 | C03440510701000042800000011 | 2000 | 2000 | 髋关节假体-小球头 | 髋关节假体-小球头 | 国械注准20163130282 | 国械注准20163130282 | 2021-05-26 00:00:00 | 2026-05-25 00:00:00 | Φ28/0 | Ф28/0 | Φ28/0 | Ф28/0 | 高氮不锈钢 | 不锈钢 | 个 | 件 | 1个/盒 | 件 | 1 | 1 | 经纬医疗器材制造（深圳）有限公司 | 经纬医疗器材制造（深圳）有限公司 | 视为确认可替代
000264730007 | 直接挂网采购 | 挂网中 | C03440510701000042800000015 | C03440510701000042800000015 | 2000 | 2000 | 髋关节假体-小球头 | 髋关节假体-小球头 | 国械注准20163130282 | 国械注准20163130282 | 2021-05-26 00:00:00 | 2026-05-25 00:00:00 | Φ28/+8 | Ф28/+8 | Φ28/+8 | Ф28/+8 | 高氮不锈钢 | 不锈钢 | 个 | 件 | 1个/盒 | 件 | 1 | 1 | 经纬医疗器材制造（深圳）有限公司 | 经纬医疗器材制造（深圳）有限公司 | 视为确认可替代
000264730008 | 直接挂网采购 | 挂网中 | C03440510701000042800000016 | C03440510701000042800000016 | 2000 | 2000 | 髋关节假体-小球头 | 髋关节假体-小球头 | 国械注准20163130282 | 国械注准20163130282 | 2021-05-26 00:00:00 | 2026-05-25 00:00:00 | Φ28/+12 | Ф28/＋12 | Φ28/+12 | Ф28/＋12 | 高氮不锈钢 | 不锈钢 | 个 | 件 | 1个/盒 | 件 | 1 | 1 | 经纬医疗器材制造（深圳）有限公司 | 经纬医疗器材制造（深圳）有限公司 | 视为确认可替代
000264870001 | 直接挂网采购 | 挂网中 | C03460110704002042800000029 | C03460110704002042800000029 | 3739 | 3739 | 髋关节假体-双动头 | 髋关节假体-双动头 | 国械注准20163130282 | 国械注准20163130282 | 2021-05-26 00:00:00 | 2026-05-25 00:00:00 | Φ38/22 | Ф38/22 | Φ38/22 | Ф38/22 | 高氮不锈钢 | 不锈钢 | 个 | 件 | 1个/盒 | 件 | 1 | 1 | 经纬医疗器材制造（深圳）有限公司 | 经纬医疗器材制造（深圳）有限公司 | 视为确认可替代
000264870002 | 直接挂网采购 | 挂网中 | C03460110704002042800000019 | C03460110704002042800000019 | 3739 | 3739 | 髋关节假体-双动头 | 髋关节假体-双动头 | 国械注准20163130282 | 国械注准20163130282 | 2021-05-26 00:00:00 | 2026-05-25 00:00:00 | Φ40/22 | Ф40/22 | Φ40/22 | Ф40/22 | 高氮不锈钢 | 不锈钢 | 个 | 件 | 1个/盒 | 件 | 1 | 1 | 经纬医疗器材制造（深圳）有限公司 | 经纬医疗器材制造（深圳）有限公司 | 视为确认可替代
000264870003 | 直接挂网采购 | 挂网中 | C03460110704002042800000023 | C03460110704002042800000023 | 3739 | 3739 | 髋关节假体-双动头 | 髋关节假体-双动头 | 国械注准20163130282 | 国械注准20163130282 | 2021-05-26 00:00:00 | 2026-05-25 00:00:00 | Φ42/22 | Ф42/22 | Φ42/22 | Ф42/22 | 高氮不锈钢 | 不锈钢 | 个 | 件 | 1个/盒 | 件 | 1 | 1 | 经纬医疗器材制造（深圳）有限公司 | 经纬医疗器材制造（深圳）有限公司 | 视为确认可替代
000264870005 | 直接挂网采购 | 挂网中 | C03460110704002042800000022 | C03460110704002042800000022 | 3739 | 3739 | 髋关节假体-双动头 | 髋关节假体-双动头 | 国械注准20163130282 | 国械注准20163130282 | 2021-05-26 00:00:00 | 2026-05-25 00:00:00 | Φ46/28 | Ф46/28 | Φ46/28 | Ф46/28 | 高氮不锈钢 | 不锈钢 | 个 | 件 | 1个/盒 | 件 | 1 | 1 | 经纬医疗器材制造（深圳）有限公司 | 经纬医疗器材制造（深圳）有限公司 | 视为确认可替代
000264870007 | 直接挂网采购 | 挂网中 | C03460110704002042800000025 | C03460110704002042800000025 | 3739 | 3739 | 髋关节假体-双动头 | 髋关节假体-双动头 | 国械注准20163130282 | 国械注准20163130282 | 2021-05-26 00:00:00 | 2026-05-25 00:00:00 | Φ50/28 | Ф50/28 | Φ50/28 | Ф50/28 | 高氮不锈钢 | 不锈钢 | 个 | 件 | 1个/盒 | 件 | 1 | 1 | 经纬医疗器材制造（深圳）有限公司 | 经纬医疗器材制造（深圳）有限公司 | 视为确认可替代
000264870008 | 直接挂网采购 | 挂网中 | C03460110704002042800000027 | C03460110704002042800000027 | 3739 | 3739 | 髋关节假体-双动头 | 髋关节假体-双动头 | 国械注准20163130282 | 国械注准20163130282 | 2021-05-26 00:00:00 | 2026-05-25 00:00:00 | Φ52/28 | Ф52/28 | Φ52/28 | Ф52/28 | 高氮不锈钢 | 不锈钢 | 个 | 件 | 1个/盒 | 件 | 1 | 1 | 经纬医疗器材制造（深圳）有限公司 | 经纬医疗器材制造（深圳）有限公司 | 视为确认可替代
000264870009 | 直接挂网采购 | 挂网中 | C03460110704002042800000030 | C03460110704002042800000030 | 3739 | 3739 | 髋关节假体-双动头 | 髋关节假体-双动头 | 国械注准20163130282 | 国械注准20163130282 | 2021-05-26 00:00:00 | 2026-05-25 00:00:00 | Φ54/28 | Ф54/28 | Φ54/28 | Ф54/28 | 高氮不锈钢 | 不锈钢 | 个 | 件 | 1个/盒 | 件 | 1 | 1 | 经纬医疗器材制造（深圳）有限公司 | 经纬医疗器材制造（深圳）有限公司 | 视为确认可替代
000264870010 | 直接挂网采购 | 挂网中 | C03460110704002042800000020 | C03460110704002042800000020 | 3739 | 3739 | 髋关节假体-双动头 | 髋关节假体-双动头 | 国械注准20163130282 | 国械注准20163130282 | 2021-05-26 00:00:00 | 2026-05-25 00:00:00 | Φ56/28 | Ф56/28 | Φ56/28 | Ф56/28 | 高氮不锈钢 | 不锈钢 | 个 | 件 | 1个/盒 | 件 | 1 | 1 | 经纬医疗器材制造（深圳）有限公司 | 经纬医疗器材制造（深圳）有限公司 | 视为确认可替代
000264870011 | 直接挂网采购 | 挂网中 | C03460110704002042800000032 | C03460110704002042800000032 | 3739 | 3739 | 髋关节假体-双动头 | 髋关节假体-双动头 | 国械注准20163130282 | 国械注准20163130282 | 2021-05-26 00:00:00 | 2026-05-25 00:00:00 | Φ58/28 | Ф58/28 | Φ58/28 | Ф58/28 | 高氮不锈钢 | 不锈钢 | 个 | 件 | 1个/盒 | 件 | 1 | 1 | 经纬医疗器材制造（深圳）有限公司 | 经纬医疗器材制造（深圳）有限公司 | 视为确认可替代
000264870012 | 直接挂网采购 | 挂网中 | C03460110704002042800000021 | C03460110704002042800000021 | 3739 | 3739 | 髋关节假体-双动头 | 髋关节假体-双动头 | 国械注准20163130282 | 国械注准20163130282 | 2021-05-26 00:00:00 | 2026-05-25 00:00:00 | Φ60/28 | Ф60/28 | Φ60/28 | Ф60/28 | 高氮不锈钢 | 不锈钢 | 个 | 件 | 1个/盒 | 件 | 1 | 1 | 经纬医疗器材制造（深圳）有限公司 | 经纬医疗器材制造（深圳）有限公司 | 视为确认可替代
000264870013 | 直接挂网采购 | 挂网中 | C03460110704002042800000018 | C03460110704002042800000018 | 3739 | 3739 | 髋关节假体-双动头 | 髋关节假体-双动头 | 国械注准20163130282 | 国械注准20163130282 | 2021-05-26 00:00:00 | 2026-05-25 00:00:00 | Φ62/28 | Ф62/28 | Φ62/28 | Ф62/28 | 高氮不锈钢 | 不锈钢 | 个 | 件 | 1个/盒 | 件 | 1 | 1 | 经纬医疗器材制造（深圳）有限公司 | 经纬医疗器材制造（深圳）有限公司 | 视为确认可替代
000264870014 | 直接挂网采购 | 挂网中 | C03460110704002042800000031 | C03460110704002042800000031 | 3739 | 3739 | 髋关节假体-双动头 | 髋关节假体-双动头 | 国械注准20163130282 | 国械注准20163130282 | 2021-05-26 00:00:00 | 2026-05-25 00:00:00 | Φ64/28 | Ф64/28 | Φ64/28 | Ф64/28 | 高氮不锈钢 | 不锈钢 | 个 | 件 | 1个/盒 | 件 | 1 | 1 | 经纬医疗器材制造（深圳）有限公司 | 经纬医疗器材制造（深圳）有限公司 | 视为确认可替代
000264870015 | 直接挂网采购 | 挂网中 | C03460110704002042800000026 | C03460110704002042800000026 | 3739 | 3739 | 髋关节假体-双动头 | 髋关节假体-双动头 | 国械注准20163130282 | 国械注准20163130282 | 2021-05-26 00:00:00 | 2026-05-25 00:00:00 | Φ66/28 | Ф66/28 | Φ66/28 | Ф66/28 | 高氮不锈钢 | 不锈钢 | 个 | 件 | 1个/盒 | 件 | 1 | 1 | 经纬医疗器材制造（深圳）有限公司 | 经纬医疗器材制造（深圳）有限公司 | 视为确认可替代
000264870016 | 直接挂网采购 | 挂网中 | C03460110704002042800000028 | C03460110704002042800000028 | 3739 | 3739 | 髋关节假体-双动头 | 髋关节假体-双动头 | 国械注准20163130282 | 国械注准20163130282 | 2021-05-26 00:00:00 | 2026-05-25 00:00:00 | Φ68/28 | Ф68/28 | Φ68/28 | Ф68/28 | 高氮不锈钢 | 不锈钢 | 个 | 件 | 1个/盒 | 件 | 1 | 1 | 经纬医疗器材制造（深圳）有限公司 | 经纬医疗器材制造（深圳）有限公司 | 视为确认可替代
000273320012 | 备选库目录 | 取消挂网 | C03140208704002004940000052 | C03140208704004004940000013 | 800 | 800 | 单边式多功能外固定支架 | 单边式多功能外固定支架 | 沪械注准20202040015 | 沪械注准20202040015 | 2025-01-17 00:00:00 | 2030-01-16 00:00:00 | T型大号 | 大号 | 夹针块 | T型 | 铝锌合金+不锈钢 | 铝合金 | 根 | 个 | 盒 | 个 | 1 | 1 | 上海康定医疗器械有限公司 | 上海康定医疗器械有限公司 | 视为确认可替代
000273320014 | 备选库目录 | 取消挂网 | C03140208704002004940000108 | C03140208704004004940000019 | 800 | 800 | 单边式多功能外固定支架 | 单边式多功能外固定支架 | 沪械注准20202040015 | 沪械注准20202040015 | 2025-01-17 00:00:00 | 2030-01-16 00:00:00 | 斜T型大号 | 大号 | 夹针块 | 斜 T 型 | 铝锌合金+不锈钢 | 铝合金 | 根 | 个 | 盒 | 个 | 1 | 1 | 上海康定医疗器械有限公司 | 上海康定医疗器械有限公司 | 视为确认可替代
000273320015 | 备选库目录 | 取消挂网 | C03140208704002004940000066 | C03140208704004004940000020 | 800 | 800 | 单边式多功能外固定支架 | 单边式多功能外固定支架 | 沪械注准20202040015 | 沪械注准20202040015 | 2025-01-17 00:00:00 | 2030-01-16 00:00:00 | 直型大号 | 大号 | 夹针块 | 直型 | 铝锌合金+不锈钢 | 铝合金 | 根 | 个 | 盒 | 个 | 1 | 1 | 上海康定医疗器械有限公司 | 上海康定医疗器械有限公司 | 视为确认可替代
000278600002 | 直接挂网采购 | 挂网中 | C03420110701005042800000910 | C03420110701005042800000910 | 3368 | 3368 | 膝关节假体-股骨假体（左） | 膝关节假体-股骨假体 | 国械注准20163130281 | 国械注准20163130281 | 2021-04-26 00:00:00 | 2026-04-25 00:00:00 | 0+ | 0+ | 后稳定型 | 后稳定型 | 钴铬钼合金 | 钴铬钼合金 | 个 | 件 | 1个/盒 | 件 | 1 | 1 | 经纬医疗器材制造（深圳）有限公司 | 经纬医疗器材制造（深圳）有限公司 | 视为确认可替代
000278600004 | 直接挂网采购 | 挂网中 | C03420110701005042800000919 | C03420110701005042800000919 | 3368 | 3368 | 膝关节假体-股骨假体（左） | 膝关节假体-股骨假体 | 国械注准20163130281 | 国械注准20163130281 | 2021-04-26 00:00:00 | 2026-04-25 00:00:00 | 0.5+ | 0.5+ | 后稳定型 | 后稳定型 | 钴铬钼合金 | 钴铬钼合金 | 个 | 件 | 1个/盒 | 件 | 1 | 1 | 经纬医疗器材制造（深圳）有限公司 | 经纬医疗器材制造（深圳）有限公司 | 视为确认可替代
000278600006 | 直接挂网采购 | 挂网中 | C03420110701005042800000908 | C03420110701005042800000908 | 3368 | 3368 | 膝关节假体-股骨假体（左） | 膝关节假体-股骨假体 | 国械注准20163130281 | 国械注准20163130281 | 2021-04-26 00:00:00 | 2026-04-25 00:00:00 | 1+ | 1+ | 后稳定型 | 后稳定型 | 钴铬钼合金 | 钴铬钼合金 | 个 | 件 | 1个/盒 | 件 | 1 | 1 | 经纬医疗器材制造（深圳）有限公司 | 经纬医疗器材制造（深圳）有限公司 | 视为确认可替代
000278600008 | 直接挂网采购 | 挂网中 | C03420110701005042800000918 | C03420110701005042800000918 | 3368 | 3368 | 膝关节假体-股骨假体（左） | 膝关节假体-股骨假体 | 国械注准20163130281 | 国械注准20163130281 | 2021-04-26 00:00:00 | 2026-04-25 00:00:00 | 1.5+ | 1.5+ | 后稳定型 | 后稳定型 | 钴铬钼合金 | 钴铬钼合金 | 个 | 件 | 1个/盒 | 件 | 1 | 1 | 经纬医疗器材制造（深圳）有限公司 | 经纬医疗器材制造（深圳）有限公司 | 视为确认可替代
000278600010 | 直接挂网采购 | 挂网中 | C03420110701005042800000909 | C03420110701005042800000909 | 3368 | 3368 | 膝关节假体-股骨假体（左） | 膝关节假体-股骨假体 | 国械注准20163130281 | 国械注准20163130281 | 2021-04-26 00:00:00 | 2026-04-25 00:00:00 | 2+ | 2＋ | 后稳定型 | 后稳定型 | 钴铬钼合金 | 钴铬钼合金 | 个 | 件 | 1个/盒 | 件 | 1 | 1 | 经纬医疗器材制造（深圳）有限公司 | 经纬医疗器材制造（深圳）有限公司 | 视为确认可替代
000278600012 | 直接挂网采购 | 挂网中 | C03420110701005042800000915 | C03420110701005042800000915 | 3368 | 3368 | 膝关节假体-股骨假体（左） | 膝关节假体-股骨假体 | 国械注准20163130281 | 国械注准20163130281 | 2021-04-26 00:00:00 | 2026-04-25 00:00:00 | 2.5+ | 2.5+ | 后稳定型 | 后稳定型 | 钴铬钼合金 | 钴铬钼合金 | 个 | 件 | 1个/盒 | 件 | 1 | 1 | 经纬医疗器材制造（深圳）有限公司 | 经纬医疗器材制造（深圳）有限公司 | 视为确认可替代
000278600014 | 直接挂网采购 | 挂网中 | C03420110701005042800000906 | C03420110701005042800000906 | 3368 | 3368 | 膝关节假体-股骨假体（左） | 膝关节假体-股骨假体 | 国械注准20163130281 | 国械注准20163130281 | 2021-04-26 00:00:00 | 2026-04-25 00:00:00 | 3+ | 3+ | 后稳定型 | 后稳定型 | 钴铬钼合金 | 钴铬钼合金 | 个 | 件 | 1个/盒 | 件 | 1 | 1 | 经纬医疗器材制造（深圳）有限公司 | 经纬医疗器材制造（深圳）有限公司 | 视为确认可替代
000278600016 | 直接挂网采购 | 挂网中 | C03420110701005042800000916 | C03420110701005042800000916 | 3368 | 3368 | 膝关节假体-股骨假体（左） | 膝关节假体-股骨假体 | 国械注准20163130281 | 国械注准20163130281 | 2021-04-26 00:00:00 | 2026-04-25 00:00:00 | 3.5+ | 3.5+ | 后稳定型 | 后稳定型 | 钴铬钼合金 | 钴铬钼合金 | 个 | 件 | 1个/盒 | 件 | 1 | 1 | 经纬医疗器材制造（深圳）有限公司 | 经纬医疗器材制造（深圳）有限公司 | 视为确认可替代
000278600018 | 直接挂网采购 | 挂网中 | C03420110701005042800000917 | C03420110701005042800000917 | 3368 | 3368 | 膝关节假体-股骨假体（左） | 膝关节假体-股骨假体 | 国械注准20163130281 | 国械注准20163130281 | 2021-04-26 00:00:00 | 2026-04-25 00:00:00 | 4+ | 4+ | 后稳定型 | 后稳定型 | 钴铬钼合金 | 钴铬钼合金 | 个 | 件 | 1个/盒 | 件 | 1 | 1 | 经纬医疗器材制造（深圳）有限公司 | 经纬医疗器材制造（深圳）有限公司 | 视为确认可替代
000278600020 | 直接挂网采购 | 挂网中 | C03420110701005042800000914 | C03420110701005042800000914 | 3368 | 3368 | 膝关节假体-股骨假体（左） | 膝关节假体-股骨假体 | 国械注准20163130281 | 国械注准20163130281 | 2021-04-26 00:00:00 | 2026-04-25 00:00:00 | 4.5+ | 4.5+ | 后稳定型 | 后稳定型 | 钴铬钼合金 | 钴铬钼合金 | 个 | 件 | 1个/盒 | 件 | 1 | 1 | 经纬医疗器材制造（深圳）有限公司 | 经纬医疗器材制造（深圳）有限公司 | 视为确认可替代
000278600022 | 直接挂网采购 | 挂网中 | C03420110701005042800000911 | C03420110701005042800000911 | 3368 | 3368 | 膝关节假体-股骨假体（左） | 膝关节假体-股骨假体 | 国械注准20163130281 | 国械注准20163130281 | 2021-04-26 00:00:00 | 2026-04-25 00:00:00 | 5+ | 5+ | 后稳定型 | 后稳定型 | 钴铬钼合金 | 钴铬钼合金 | 个 | 件 | 1个/盒 | 件 | 1 | 1 | 经纬医疗器材制造（深圳）有限公司 | 经纬医疗器材制造（深圳）有限公司 | 视为确认可替代
000278600024 | 直接挂网采购 | 挂网中 | C03420110701005042800000907 | C03420110701005042800000907 | 3368 | 3368 | 膝关节假体-股骨假体（左） | 膝关节假体-股骨假体 | 国械注准20163130281 | 国械注准20163130281 | 2021-04-26 00:00:00 | 2026-04-25 00:00:00 | 5.5+ | 5.5+ | 后稳定型 | 后稳定型 | 钴铬钼合金 | 钴铬钼合金 | 个 | 件 | 1个/盒 | 件 | 1 | 1 | 经纬医疗器材制造（深圳）有限公司 | 经纬医疗器材制造（深圳）有限公司 | 视为确认可替代
000278600026 | 直接挂网采购 | 挂网中 | C03420110701005042800000912 | C03420110701005042800000912 | 3368 | 3368 | 膝关节假体-股骨假体（左） | 膝关节假体-股骨假体 | 国械注准20163130281 | 国械注准20163130281 | 2021-04-26 00:00:00 | 2026-04-25 00:00:00 | 6+ | 6+ | 后稳定型 | 后稳定型 | 钴铬钼合金 | 钴铬钼合金 | 个 | 件 | 1个/盒 | 件 | 1 | 1 | 经纬医疗器材制造（深圳）有限公司 | 经纬医疗器材制造（深圳）有限公司 | 视为确认可替代
000278600028 | 直接挂网采购 | 挂网中 | C03420110701005042800000913 | C03420110701005042800000913 | 3368 | 3368 | 膝关节假体-股骨假体（左） | 膝关节假体-股骨假体 | 国械注准20163130281 | 国械注准20163130281 | 2021-04-26 00:00:00 | 2026-04-25 00:00:00 | 6.5+ | 6.5+ | 后稳定型 | 后稳定型 | 钴铬钼合金 | 钴铬钼合金 | 个 | 件 | 1个/盒 | 件 | 1 | 1 | 经纬医疗器材制造（深圳）有限公司 | 经纬医疗器材制造（深圳）有限公司 | 视为确认可替代
000279500002 | 直接挂网采购 | 挂网中 | C03420110701011042800000903 | C03420110701011042800000903 | 3368 | 3368 | 膝关节假体-股骨假体（左） | 膝关节假体-股骨假体 | 国械注准20163130281 | 国械注准20163130281 | 2021-04-26 00:00:00 | 2026-04-25 00:00:00 | 0+ | 0+ | 交叉韧带保留型 | 交叉韧带保留型 | 钴铬钼合金 | 钴铬钼合金 | 个 | 件 | 1个/盒 | 件 | 1 | 1 | 经纬医疗器材制造（深圳）有限公司 | 经纬医疗器材制造（深圳）有限公司 | 视为确认可替代
000279500006 | 直接挂网采购 | 挂网中 | C03420110701011042800000891 | C03420110701011042800000891 | 3368 | 3368 | 膝关节假体-股骨假体（左） | 膝关节假体-股骨假体 | 国械注准20163130281 | 国械注准20163130281 | 2021-04-26 00:00:00 | 2026-04-25 00:00:00 | 1+ | 1+ | 交叉韧带保留型 | 交叉韧带保留型 | 钴铬钼合金 | 钴铬钼合金 | 个 | 件 | 1个/盒 | 件 | 1 | 1 | 经纬医疗器材制造（深圳）有限公司 | 经纬医疗器材制造（深圳）有限公司 | 视为确认可替代
000279500010 | 直接挂网采购 | 挂网中 | C03420110701011042800000893 | C03420110701011042800000893 | 3368 | 3368 | 膝关节假体-股骨假体（左） | 膝关节假体-股骨假体 | 国械注准20163130281 | 国械注准20163130281 | 2021-04-26 00:00:00 | 2026-04-25 00:00:00 | 2+ | 2+ | 交叉韧带保留型 | 交叉韧带保留型 | 钴铬钼合金 | 钴铬钼合金 | 个 | 件 | 1个/盒 | 件 | 1 | 1 | 经纬医疗器材制造（深圳）有限公司 | 经纬医疗器材制造（深圳）有限公司 | 视为确认可替代
000279500014 | 直接挂网采购 | 挂网中 | C03420110701011042800000895 | C03420110701011042800000895 | 3368 | 3368 | 膝关节假体-股骨假体（左） | 膝关节假体-股骨假体 | 国械注准20163130281 | 国械注准20163130281 | 2021-04-26 00:00:00 | 2026-04-25 00:00:00 | 3+ | 3+ | 交叉韧带保留型 | 交叉韧带保留型 | 钴铬钼合金 | 钴铬钼合金 | 个 | 件 | 1个/盒 | 件 | 1 | 1 | 经纬医疗器材制造（深圳）有限公司 | 经纬医疗器材制造（深圳）有限公司 | 视为确认可替代
000279500018 | 直接挂网采购 | 挂网中 | C03420110701011042800000902 | C03420110701011042800000902 | 3368 | 3368 | 膝关节假体-股骨假体（左） | 膝关节假体-股骨假体 | 国械注准20163130281 | 国械注准20163130281 | 2021-04-26 00:00:00 | 2026-04-25 00:00:00 | 4+ | 4+ | 交叉韧带保留型 | 交叉韧带保留型 | 钴铬钼合金 | 钴铬钼合金 | 个 | 件 | 1个/盒 | 件 | 1 | 1 | 经纬医疗器材制造（深圳）有限公司 | 经纬医疗器材制造（深圳）有限公司 | 视为确认可替代
000279500022 | 直接挂网采购 | 挂网中 | C03420110701011042800000904 | C03420110701011042800000904 | 3368 | 3368 | 膝关节假体-股骨假体（左） | 膝关节假体-股骨假体 | 国械注准20163130281 | 国械注准20163130281 | 2021-04-26 00:00:00 | 2026-04-25 00:00:00 | 5+ | 5+ | 交叉韧带保留型 | 交叉韧带保留型 | 钴铬钼合金 | 钴铬钼合金 | 个 | 件 | 1个/盒 | 件 | 1 | 1 | 经纬医疗器材制造（深圳）有限公司 | 经纬医疗器材制造（深圳）有限公司 | 视为确认可替代
000279500026 | 直接挂网采购 | 挂网中 | C03420110701011042800000897 | C03420110701011042800000897 | 3368 | 3368 | 膝关节假体-股骨假体（左） | 膝关节假体-股骨假体 | 国械注准20163130281 | 国械注准20163130281 | 2021-04-26 00:00:00 | 2026-04-25 00:00:00 | 6+ | 6+ | 交叉韧带保留型 | 交叉韧带保留型 | 钴铬钼合金 | 钴铬钼合金 | 个 | 件 | 1个/盒 | 件 | 1 | 1 | 经纬医疗器材制造（深圳）有限公司 | 经纬医疗器材制造（深圳）有限公司 | 视为确认可替代
000281130002 | 直接挂网采购 | 挂网中 | C03420210701006042800000667 | C03420210701006042800000667 | 3043 | 3043 | 膝关节假体-胫骨盘 | 膝关节假体-胫骨盘 | 国械注准20163130281 | 国械注准20163130281 | 2021-04-26 00:00:00 | 2026-04-25 00:00:00 | 0+ | 0+ | / | 0+ | 钴铬钼合金 | 钴铬钼合金 | 个 | 件 | 1个/盒 | 件 | 1 | 1 | 经纬医疗器材制造（深圳）有限公司 | 经纬医疗器材制造（深圳）有限公司 | 视为确认可替代
000281130004 | 直接挂网采购 | 挂网中 | C03420210701006042800000672 | C03420210701006042800000672 | 3043 | 3043 | 膝关节假体-胫骨盘 | 膝关节假体-胫骨盘 | 国械注准20163130281 | 国械注准20163130281 | 2021-04-26 00:00:00 | 2026-04-25 00:00:00 | 0.5+ | 0.5+ | / | 0.5+ | 钴铬钼合金 | 钴铬钼合金 | 个 | 件 | 1个/盒 | 件 | 1 | 1 | 经纬医疗器材制造（深圳）有限公司 | 经纬医疗器材制造（深圳）有限公司 | 视为确认可替代
000281130006 | 直接挂网采购 | 挂网中 | C03420210701006042800000665 | C03420210701006042800000665 | 3043 | 3043 | 膝关节假体-胫骨盘 | 膝关节假体-胫骨盘 | 国械注准20163130281 | 国械注准20163130281 | 2021-04-26 00:00:00 | 2026-04-25 00:00:00 | 1+ | 1+ | / | 1+ | 钴铬钼合金 | 钴铬钼合金 | 个 | 件 | 1个/盒 | 件 | 1 | 1 | 经纬医疗器材制造（深圳）有限公司 | 经纬医疗器材制造（深圳）有限公司 | 视为确认可替代
000281130008 | 直接挂网采购 | 挂网中 | C03420210701006042800000662 | C03420210701006042800000662 | 3043 | 3043 | 膝关节假体-胫骨盘 | 膝关节假体-胫骨盘 | 国械注准20163130281 | 国械注准20163130281 | 2021-04-26 00:00:00 | 2026-04-25 00:00:00 | 1.5+ | 1.5+ | / | 1.5+ | 钴铬钼合金 | 钴铬钼合金 | 个 | 件 | 1个/盒 | 件 | 1 | 1 | 经纬医疗器材制造（深圳）有限公司 | 经纬医疗器材制造（深圳）有限公司 | 视为确认可替代
000281130010 | 直接挂网采购 | 挂网中 | C03420210701006042800000659 | C03420210701006042800000659 | 3043 | 3043 | 膝关节假体-胫骨盘 | 膝关节假体-胫骨盘 | 国械注准20163130281 | 国械注准20163130281 | 2021-04-26 00:00:00 | 2026-04-25 00:00:00 | 2+ | 2+ | / | 2+ | 钴铬钼合金 | 钴铬钼合金 | 个 | 件 | 1个/盒 | 件 | 1 | 1 | 经纬医疗器材制造（深圳）有限公司 | 经纬医疗器材制造（深圳）有限公司 | 视为确认可替代
000281130012 | 直接挂网采购 | 挂网中 | C03420210701006042800000666 | C03420210701006042800000666 | 3043 | 3043 | 膝关节假体-胫骨盘 | 膝关节假体-胫骨盘 | 国械注准20163130281 | 国械注准20163130281 | 2021-04-26 00:00:00 | 2026-04-25 00:00:00 | 2.5+ | 2.5+ | / | 2.5+ | 钴铬钼合金 | 钴铬钼合金 | 个 | 件 | 1个/盒 | 件 | 1 | 1 | 经纬医疗器材制造（深圳）有限公司 | 经纬医疗器材制造（深圳）有限公司 | 视为确认可替代
000281130014 | 直接挂网采购 | 挂网中 | C03420210701006042800000663 | C03420210701006042800000663 | 3043 | 3043 | 膝关节假体-胫骨盘 | 膝关节假体-胫骨盘 | 国械注准20163130281 | 国械注准20163130281 | 2021-04-26 00:00:00 | 2026-04-25 00:00:00 | 3+ | 3+ | / | 3+ | 钴铬钼合金 | 钴铬钼合金 | 个 | 件 | 1个/盒 | 件 | 1 | 1 | 经纬医疗器材制造（深圳）有限公司 | 经纬医疗器材制造（深圳）有限公司 | 视为确认可替代
000281130016 | 直接挂网采购 | 挂网中 | C03420210701006042800000669 | C03420210701006042800000669 | 3043 | 3043 | 膝关节假体-胫骨盘 | 膝关节假体-胫骨盘 | 国械注准20163130281 | 国械注准20163130281 | 2021-04-26 00:00:00 | 2026-04-25 00:00:00 | 3.5+ | 3.5+ | / | 3.5+ | 钴铬钼合金 | 钴铬钼合金 | 个 | 件 | 1个/盒 | 件 | 1 | 1 | 经纬医疗器材制造（深圳）有限公司 | 经纬医疗器材制造（深圳）有限公司 | 视为确认可替代
000281130018 | 直接挂网采购 | 挂网中 | C03420210701006042800000668 | C03420210701006042800000668 | 3043 | 3043 | 膝关节假体-胫骨盘 | 膝关节假体-胫骨盘 | 国械注准20163130281 | 国械注准20163130281 | 2021-04-26 00:00:00 | 2026-04-25 00:00:00 | 4+ | 4+ | / | 4+ | 钴铬钼合金 | 钴铬钼合金 | 个 | 件 | 1个/盒 | 件 | 1 | 1 | 经纬医疗器材制造（深圳）有限公司 | 经纬医疗器材制造（深圳）有限公司 | 视为确认可替代
000281130020 | 直接挂网采购 | 挂网中 | C03420210701006042800000661 | C03420210701006042800000661 | 3043 | 3043 | 膝关节假体-胫骨盘 | 膝关节假体-胫骨盘 | 国械注准20163130281 | 国械注准20163130281 | 2021-04-26 00:00:00 | 2026-04-25 00:00:00 | 4.5+ | 4.5+ | / | 4.5+ | 钴铬钼合金 | 钴铬钼合金 | 个 | 件 | 1个/盒 | 件 | 1 | 1 | 经纬医疗器材制造（深圳）有限公司 | 经纬医疗器材制造（深圳）有限公司 | 视为确认可替代
000281130022 | 直接挂网采购 | 挂网中 | C03420210701006042800000660 | C03420210701006042800000660 | 3043 | 3043 | 膝关节假体-胫骨盘 | 膝关节假体-胫骨盘 | 国械注准20163130281 | 国械注准20163130281 | 2021-04-26 00:00:00 | 2026-04-25 00:00:00 | 5+ | 5+ | / | 5+ | 钴铬钼合金 | 钴铬钼合金 | 个 | 件 | 1个/盒 | 件 | 1 | 1 | 经纬医疗器材制造（深圳）有限公司 | 经纬医疗器材制造（深圳）有限公司 | 视为确认可替代
000281130024 | 直接挂网采购 | 挂网中 | C03420210701006042800000664 | C03420210701006042800000664 | 3043 | 3043 | 膝关节假体-胫骨盘 | 膝关节假体-胫骨盘 | 国械注准20163130281 | 国械注准20163130281 | 2021-04-26 00:00:00 | 2026-04-25 00:00:00 | 5.5+ | 5.5+ | / | 5.5+ | 钴铬钼合金 | 钴铬钼合金 | 个 | 件 | 1个/盒 | 件 | 1 | 1 | 经纬医疗器材制造（深圳）有限公司 | 经纬医疗器材制造（深圳）有限公司 | 视为确认可替代
000281130026 | 直接挂网采购 | 挂网中 | C03420210701006042800000671 | C03420210701006042800000671 | 3043 | 3043 | 膝关节假体-胫骨盘 | 膝关节假体-胫骨盘 | 国械注准20163130281 | 国械注准20163130281 | 2021-04-26 00:00:00 | 2026-04-25 00:00:00 | 6+ | 6+ | / | 6+ | 钴铬钼合金 | 钴铬钼合金 | 个 | 件 | 1个/盒 | 件 | 1 | 1 | 经纬医疗器材制造（深圳）有限公司 | 经纬医疗器材制造（深圳）有限公司 | 视为确认可替代
000281130028 | 直接挂网采购 | 挂网中 | C03420210701006042800000670 | C03420210701006042800000670 | 3043 | 3043 | 膝关节假体-胫骨盘 | 膝关节假体-胫骨盘 | 国械注准20163130281 | 国械注准20163130281 | 2021-04-26 00:00:00 | 2026-04-25 00:00:00 | 6.5+ | 6.5+ | / | 6.5+ | 钴铬钼合金 | 钴铬钼合金 | 个 | 件 | 1个/盒 | 件 | 1 | 1 | 经纬医疗器材制造（深圳）有限公司 | 经纬医疗器材制造（深圳）有限公司 | 视为确认可替代
000286030001 | 直接挂网采购 | 挂网中 | C03250808900001013480000035 | C03250808900001013480000035 | 1003 | 1003 | 通用脊柱内固定器-可调横联器-I型（Uspine） | 通用脊柱内固定器-横联器 | 国械注准20163130826 | 国械注准20163130826 | 2020-10-27 00:00:00 | 2025-10-26 00:00:00 | φ6.0mm×35mm | （通用脊柱内固定器-可调横联器Ⅰ型（Uspine））直径：6.0mm，长度：35mm | Uspine | Uspine | 钛合金 | 钛合金 | 个 | 个 | 包 | 个 | 1 | 1 | 北京理贝尔生物工程研究所有限公司 | 北京理贝尔生物工程研究所有限公司 | 视为确认可替代
000286030002 | 直接挂网采购 | 挂网中 | C03250808900001013480000026 | C03250808900001013480000026 | 1003 | 1003 | 通用脊柱内固定器-可调横联器-I型（Uspine） | 通用脊柱内固定器-横联器 | 国械注准20163130826 | 国械注准20163130826 | 2020-10-27 00:00:00 | 2025-10-26 00:00:00 | φ6.0mm×40mm | （通用脊柱内固定器-可调横联器Ⅰ型（Uspine））直径：6.0mm，长度：40mm | Uspine | Uspine | 钛合金 | 钛合金 | 个 | 个 | 包 | 个 | 1 | 1 | 北京理贝尔生物工程研究所有限公司 | 北京理贝尔生物工程研究所有限公司 | 视为确认可替代
000286030003 | 直接挂网采购 | 挂网中 | C03250808900001013480000024 | C03250808900001013480000024 | 1003 | 1003 | 通用脊柱内固定器-可调横联器-I型（Uspine） | 通用脊柱内固定器-横联器 | 国械注准20163130826 | 国械注准20163130826 | 2020-10-27 00:00:00 | 2025-10-26 00:00:00 | φ6.0mm×45mm | （通用脊柱内固定器-可调横联器Ⅰ型（Uspine））直径：6.0mm，长度：45mm | Uspine | Uspine | 钛合金 | 钛合金 | 个 | 个 | 包 | 个 | 1 | 1 | 北京理贝尔生物工程研究所有限公司 | 北京理贝尔生物工程研究所有限公司 | 视为确认可替代
000286030004 | 直接挂网采购 | 挂网中 | C03250808900001013480000032 | C03250808900001013480000032 | 1003 | 1003 | 通用脊柱内固定器-可调横联器-I型（Uspine） | 通用脊柱内固定器-横联器 | 国械注准20163130826 | 国械注准20163130826 | 2020-10-27 00:00:00 | 2025-10-26 00:00:00 | φ6.0mm×55mm | （通用脊柱内固定器-可调横联器Ⅰ型（Uspine））直径：6.0mm，长度：55mm | Uspine | Uspine | 钛合金 | 钛合金 | 个 | 个 | 包 | 个 | 1 | 1 | 北京理贝尔生物工程研究所有限公司 | 北京理贝尔生物工程研究所有限公司 | 视为确认可替代
000286030005 | 直接挂网采购 | 挂网中 | C03250808900001013480000027 | C03250808900001013480000027 | 1003 | 1003 | 通用脊柱内固定器-可调横联器-I型（Uspine） | 通用脊柱内固定器-横联器 | 国械注准20163130826 | 国械注准20163130826 | 2020-10-27 00:00:00 | 2025-10-26 00:00:00 | φ5.5mm×35mm | （通用脊柱内固定器-可调横联器Ⅰ型(Uspine)）直径：5.5mm，长度：35mm | Uspine | Uspine | 钛合金 | 钛合金 | 个 | 个 | 包 | 个 | 1 | 1 | 北京理贝尔生物工程研究所有限公司 | 北京理贝尔生物工程研究所有限公司 | 视为确认可替代
000286030006 | 直接挂网采购 | 挂网中 | C03250808900001013480000021 | C03250808900001013480000021 | 1003 | 1003 | 通用脊柱内固定器-可调横联器-I型（Uspine） | 通用脊柱内固定器-横联器 | 国械注准20163130826 | 国械注准20163130826 | 2020-10-27 00:00:00 | 2025-10-26 00:00:00 | φ5.5mm×40mm | （通用脊柱内固定器-可调横联器Ⅰ型(Uspine)）直径：5.5mm，长度：40mm | Uspine | Uspine | 钛合金 | 钛合金 | 个 | 个 | 包 | 个 | 1 | 1 | 北京理贝尔生物工程研究所有限公司 | 北京理贝尔生物工程研究所有限公司 | 视为确认可替代
000286030007 | 直接挂网采购 | 挂网中 | C03250808900001013480000025 | C03250808900001013480000025 | 1003 | 1003 | 通用脊柱内固定器-可调横联器-I型（Uspine） | 通用脊柱内固定器-横联器 | 国械注准20163130826 | 国械注准20163130826 | 2020-10-27 00:00:00 | 2025-10-26 00:00:00 | φ5.5mm×45mm | （通用脊柱内固定器-可调横联器Ⅰ型(Uspine)）直径：5.5mm，长度：45mm | Uspine | Uspine | 钛合金 | 钛合金 | 个 | 个 | 包 | 个 | 1 | 1 | 北京理贝尔生物工程研究所有限公司 | 北京理贝尔生物工程研究所有限公司 | 视为确认可替代
000286030008 | 直接挂网采购 | 挂网中 | C03250808900001013480000039 | C03250808900001013480000039 | 1003 | 1003 | 通用脊柱内固定器-可调横联器-I型（Uspine） | 通用脊柱内固定器-横联器 | 国械注准20163130826 | 国械注准20163130826 | 2020-10-27 00:00:00 | 2025-10-26 00:00:00 | φ5.5mm×55mm | （通用脊柱内固定器-可调横联器Ⅰ型(Uspine)）直径：5.5mm，长度：55mm | Uspine | Uspine | 钛合金 | 钛合金 | 个 | 个 | 包 | 个 | 1 | 1 | 北京理贝尔生物工程研究所有限公司 | 北京理贝尔生物工程研究所有限公司 | 视为确认可替代
000286030009 | 直接挂网采购 | 挂网中 | C03250808900001013480000033 | C03250808900001013480000033 | 1003 | 1003 | 通用脊柱内固定器-可调横联器-I型（Uspine） | 通用脊柱内固定器-横联器 | 国械注准20163130826 | 国械注准20163130826 | 2020-10-27 00:00:00 | 2025-10-26 00:00:00 | φ5.0mm×35mm | （通用脊柱内固定器-可调横联器Ⅰ型(Uspine)）直径：5.0mm，长度：35mm | Uspine | Uspine | 钛合金 | 钛合金 | 个 | 个 | 包 | 个 | 1 | 1 | 北京理贝尔生物工程研究所有限公司 | 北京理贝尔生物工程研究所有限公司 | 视为确认可替代
000286030010 | 直接挂网采购 | 挂网中 | C03250808900001013480000038 | C03250808900001013480000038 | 1003 | 1003 | 通用脊柱内固定器-可调横联器-I型（Uspine） | 通用脊柱内固定器-横联器 | 国械注准20163130826 | 国械注准20163130826 | 2020-10-27 00:00:00 | 2025-10-26 00:00:00 | φ5.0mm×40mm | （通用脊柱内固定器-可调横联器Ⅰ型(Uspine)）直径：5.0mm，长度：40mm | Uspine | Uspine | 钛合金 | 钛合金 | 个 | 个 | 包 | 个 | 1 | 1 | 北京理贝尔生物工程研究所有限公司 | 北京理贝尔生物工程研究所有限公司 | 视为确认可替代
000286030011 | 直接挂网采购 | 挂网中 | C03250808900001013480000022 | C03250808900001013480000022 | 1003 | 1003 | 通用脊柱内固定器-可调横联器-I型（Uspine） | 通用脊柱内固定器-横联器 | 国械注准20163130826 | 国械注准20163130826 | 2020-10-27 00:00:00 | 2025-10-26 00:00:00 | φ5.0mm×45mm | （通用脊柱内固定器-可调横联器Ⅰ型(Uspine)）直径：5.0mm，长度：45mm | Uspine | Uspine | 钛合金 | 钛合金 | 个 | 个 | 包 | 个 | 1 | 1 | 北京理贝尔生物工程研究所有限公司 | 北京理贝尔生物工程研究所有限公司 | 视为确认可替代
000286030012 | 直接挂网采购 | 挂网中 | C03250808900001013480000034 | C03250808900001013480000034 | 1003 | 1003 | 通用脊柱内固定器-可调横联器-I型（Uspine） | 通用脊柱内固定器-横联器 | 国械注准20163130826 | 国械注准20163130826 | 2020-10-27 00:00:00 | 2025-10-26 00:00:00 | φ5.0mm×55mm | （通用脊柱内固定器-可调横联器Ⅰ型(Uspine)）直径：5.0mm，长度：55mm | Uspine | Uspine | 钛合金 | 钛合金 | 个 | 个 | 包 | 个 | 1 | 1 | 北京理贝尔生物工程研究所有限公司 | 北京理贝尔生物工程研究所有限公司 | 视为确认可替代
000286030017 | 直接挂网采购 | 挂网中 | C03250808900001013480000028 | C03250808900001013480000028 | 1003 | 1003 | 通用脊柱内固定器-可调横联器-I型（Uspine） | 通用脊柱内固定器-横联器 | 国械注准20163130826 | 国械注准20163130826 | 2020-10-27 00:00:00 | 2025-10-26 00:00:00 | φ3.0mm×35mm | （通用脊柱内固定器-可调横联器Ⅰ型(Uspine)）直径：3.0mm，长度：35mm | Uspine | Uspine | 钛合金 | 钛合金 | 个 | 个 | 包 | 个 | 1 | 1 | 北京理贝尔生物工程研究所有限公司 | 北京理贝尔生物工程研究所有限公司 | 视为确认可替代
000286030018 | 直接挂网采购 | 挂网中 | C03250808900001013480000030 | C03250808900001013480000030 | 1003 | 1003 | 通用脊柱内固定器-可调横联器-I型（Uspine） | 通用脊柱内固定器-横联器 | 国械注准20163130826 | 国械注准20163130826 | 2020-10-27 00:00:00 | 2025-10-26 00:00:00 | φ3.0mm×40mm | （通用脊柱内固定器-可调横联器Ⅰ型(Uspine)）直径：3.0mm，长度：40mm | Uspine | Uspine | 钛合金 | 钛合金 | 个 | 个 | 包 | 个 | 1 | 1 | 北京理贝尔生物工程研究所有限公司 | 北京理贝尔生物工程研究所有限公司 | 视为确认可替代
000286030019 | 直接挂网采购 | 挂网中 | C03250808900001013480000023 | C03250808900001013480000023 | 1003 | 1003 | 通用脊柱内固定器-可调横联器-I型（Uspine） | 通用脊柱内固定器-横联器 | 国械注准20163130826 | 国械注准20163130826 | 2020-10-27 00:00:00 | 2025-10-26 00:00:00 | φ3.0mm×45mm | （通用脊柱内固定器-可调横联器Ⅰ型(Uspine)）直径：3.0mm，长度：45mm | Uspine | Uspine | 钛合金 | 钛合金 | 个 | 个 | 包 | 个 | 1 | 1 | 北京理贝尔生物工程研究所有限公司 | 北京理贝尔生物工程研究所有限公司 | 视为确认可替代
000286030020 | 直接挂网采购 | 挂网中 | C03250808900001013480000040 | C03250808900001013480000040 | 1003 | 1003 | 通用脊柱内固定器-可调横联器-I型（Uspine） | 通用脊柱内固定器-横联器 | 国械注准20163130826 | 国械注准20163130826 | 2020-10-27 00:00:00 | 2025-10-26 00:00:00 | φ3.0mm×55mm | （通用脊柱内固定器-可调横联器Ⅰ型(Uspine)）直径：3.0mm，长度：55mm | Uspine | Uspine | 钛合金 | 钛合金 | 个 | 个 | 包 | 个 | 1 | 1 | 北京理贝尔生物工程研究所有限公司 | 北京理贝尔生物工程研究所有限公司 | 视为确认可替代
000295190001 | 直接挂网采购 | 取消挂网 | C03270508902001054070000001 | C03270508902001054070000001 | 355 | 355 | 螺塞III型 | 脊柱内固定器-螺塞 | 国械注准20173134726 | 国械注准20173134726 | 2022-12-26 00:00:00 | 2027-12-25 00:00:00 | 8.5 | （螺塞Ⅲ型）8.5 | 螺塞Ⅲ型(RS8) | RS8 | 钛合金 | 钛合金 | 个 | 个 | 包 | 个 | 1 | 1 | 上海锐植医疗器械有限公司 | 上海锐植医疗器械有限公司 | 视为确认可替代
000299250001 | 直接挂网采购 | 挂网中 | C03210408900002013480000005 | C03210408900002013480000005 | 2058 | 2058 | 通用脊柱内固定器-钩-直刃椎板 | 通用脊柱内固定器-椎板钩 | 国械注准20163130826 | 国械注准20163130826 | 2020-10-27 00:00:00 | 2025-10-26 00:00:00 | 标准 | （通用脊柱内固定器-椎板钩直刃标准（Soprano））长度：4.5mm | Soprano | Soprano | 钛合金 | 钛合金 | 个 | 个 | 包 | 个 | 1 | 1 | 北京理贝尔生物工程研究所有限公司 | 北京理贝尔生物工程研究所有限公司 | 视为确认可替代
000299250002 | 直接挂网采购 | 挂网中 | C03210408900002013480000006 | C03210408900002013480000006 | 2058 | 2058 | 通用脊柱内固定器-钩-直刃椎板 | 通用脊柱内固定器-椎板钩 | 国械注准20163130826 | 国械注准20163130826 | 2020-10-27 00:00:00 | 2025-10-26 00:00:00 | 加长 | （通用脊柱内固定器-椎板钩直刃加长（Soprano））长度：5.5mm | Soprano | Soprano | 钛合金 | 钛合金 | 个 | 个 | 包 | 个 | 1 | 1 | 北京理贝尔生物工程研究所有限公司 | 北京理贝尔生物工程研究所有限公司 | 视为确认可替代
000299310001 | 直接挂网采购 | 挂网中 | C03210408900002013480000007 | C03210408900002013480000007 | 2058 | 2058 | 通用脊柱内固定器-钩-侧刃椎板 | 通用脊柱内固定器-椎板钩 | 国械注准20163130826 | 国械注准20163130826 | 2020-10-27 00:00:00 | 2025-10-26 00:00:00 | 标准 | （通用脊柱内固定器-椎板钩侧刃标准(Soprano)）长度：4.5mm | Soprano | Soprano | 钛合金 | 钛合金 | 个 | 个 | 包 | 个 | 1 | 1 | 北京理贝尔生物工程研究所有限公司 | 北京理贝尔生物工程研究所有限公司 | 视为确认可替代
000299310002 | 直接挂网采购 | 挂网中 | C03210408900002013480000008 | C03210408900002013480000008 | 2058 | 2058 | 通用脊柱内固定器-钩-侧刃椎板 | 通用脊柱内固定器-椎板钩 | 国械注准20163130826 | 国械注准20163130826 | 2020-10-27 00:00:00 | 2025-10-26 00:00:00 | 加长 | （通用脊柱内固定器-椎板钩侧刃加长(Soprano)）长度：5.5mm | Soprano | Soprano | 钛合金 | 钛合金 | 个 | 个 | 包 | 个 | 1 | 1 | 北京理贝尔生物工程研究所有限公司 | 北京理贝尔生物工程研究所有限公司 | 视为确认可替代
000303550007 | 直接挂网采购 | 取消挂网 | C03311110100000003490000010 | C03311110100000003490000010 | 750 | 750 | 球囊导管系统 附件 | 球囊导管系统-骨水泥填充推进杆 | 国械注进20163040342 | 国械注进20163040342 | 2020-11-11 00:00:00 | 2025-11-10 00:00:00 | TYP-CP22 | （骨水泥填充套管）TYP-CP22 | TYP-CP22 | TYP-CP22 | 不锈钢 | 不锈钢 | 个 | 个 | 包 | 个 | 1 | 1 | 泰延医疗有限公司TAE YEON MEDICAL CO., LTD. | 北京威联德骨科技术有限公司 | 视为确认可替代
000303550008 | 直接挂网采购 | 取消挂网 | C03311110100000003490000011 | C03311110100000003490000011 | 749 | 749 | 球囊导管系统 附件 | 球囊导管系统-骨水泥填充推进杆 | 国械注进20163040342 | 国械注进20163040342 | 2020-11-11 00:00:00 | 2025-11-10 00:00:00 | TYP-CP32 | （骨水泥填充套管）TYP-CP32 | TYP-CP32 | TYP-CP32 | 不锈钢 | 不锈钢 | 个 | 个 | 包 | 个 | 1 | 1 | 泰延医疗有限公司TAE YEON MEDICAL CO., LTD. | 北京威联德骨科技术有限公司 | 视为确认可替代
000303550010 | 直接挂网采购 | 取消挂网 | C03311110100000003490000008 | C03311110100000003490000008 | 690 | 690 | 球囊导管系统 附件 | 球囊导管系统-骨水泥填充推进杆 | 国械注进20163040342 | 国械注进20163040342 | 2020-11-11 00:00:00 | 2025-11-10 00:00:00 | TYP-CP21 | （骨水泥填充推进杆）TYP-CP21 | TYP-CP21 | TYP-CP21 | 不锈钢 | 不锈钢 | 个 | 个 | 包 | 个 | 1 | 1 | 泰延医疗有限公司TAE YEON MEDICAL CO., LTD. | 北京威联德骨科技术有限公司 | 视为确认可替代
000303550011 | 直接挂网采购 | 取消挂网 | C03311110100000003490000009 | C03311110100000003490000009 | 910 | 910 | 球囊导管系统 附件 | 球囊导管系统-骨水泥填充推进杆 | 国械注进20163040342 | 国械注进20163040342 | 2020-11-11 00:00:00 | 2025-11-10 00:00:00 | TYP-CP31 | （骨水泥填充推进杆）TYP-CP31 | TYP-CP31 | TYP-CP31 | 不锈钢 | 不锈钢 | 个 | 个 | 包 | 个 | 1 | 1 | 泰延医疗有限公司TAE YEON MEDICAL CO., LTD. | 北京威联德骨科技术有限公司 | 视为确认可替代
000349590001 | 备选库目录 | 挂网中 | C03440210703007090530000005 | C03440210703007090530000005 | 6460 | 6460 | 骨水泥柄 | 骨水泥柄 | 国械注准20183131538 | 国械注准20183131538 | 2021-06-21 00:00:00 | 2026-06-20 00:00:00 | 1# | 1# | Muller | 1# | 不锈钢 | 不锈钢 | 个 | 个 | 个/包 | 个 | 1 | 1 | 施乐辉外科植入物（北京）有限公司 | 施乐辉外科植入物（北京）有限公司 | 视为确认可替代
000349590002 | 备选库目录 | 挂网中 | C03440210703007090530000001 | C03440210703007090530000001 | 6460 | 6460 | 骨水泥柄 | 骨水泥柄 | 国械注准20183131538 | 国械注准20183131538 | 2021-06-21 00:00:00 | 2026-06-20 00:00:00 | 3# | 3# | Muller | 3# | 不锈钢 | 不锈钢 | 个 | 个 | 个/包 | 个 | 1 | 1 | 施乐辉外科植入物（北京）有限公司 | 施乐辉外科植入物（北京）有限公司 | 视为确认可替代
000349590003 | 备选库目录 | 挂网中 | C03440210703007090530000002 | C03440210703007090530000002 | 6460 | 6460 | 骨水泥柄 | 骨水泥柄 | 国械注准20183131538 | 国械注准20183131538 | 2021-06-21 00:00:00 | 2026-06-20 00:00:00 | 5# | 5# | Muller | 5# | 不锈钢 | 不锈钢 | 个 | 个 | 个/包 | 个 | 1 | 1 | 施乐辉外科植入物（北京）有限公司 | 施乐辉外科植入物（北京）有限公司 | 视为确认可替代
000349590004 | 备选库目录 | 挂网中 | C03440110703006090530000004 | C03440110703006090530000004 | 6460 | 6460 | 骨水泥柄 | 骨水泥柄 | 国械注准20183131538 | 国械注准20183131538 | 2021-06-21 00:00:00 | 2026-06-20 00:00:00 | 7# | 7# | Muller | 7# | 不锈钢 | 不锈钢 | 个 | 个 | 个/包 | 个 | 1 | 1 | 施乐辉外科植入物（北京）有限公司 | 施乐辉外科植入物（北京）有限公司 | 视为确认可替代
000349810001 | 直接挂网采购 | 挂网中 | C03440210703007090530000003 | C03440210703007090530000003 | 6460 | 6460 | 骨水泥柄 | 骨水泥柄 | 国械注准20183131538 | 国械注准20183131538 | 2021-06-21 00:00:00 | 2026-06-20 00:00:00 | 2# | 2# | Muller | 2# | 不锈钢 | 不锈钢 | 个 | 个 | 个/包 | 个 | 1 | 1 | 施乐辉外科植入物（北京）有限公司 | 施乐辉外科植入物（北京）有限公司 | 视为确认可替代
000349810002 | 直接挂网采购 | 挂网中 | C03440210703007090530000004 | C03440210703007090530000004 | 6460 | 6460 | 骨水泥柄 | 骨水泥柄 | 国械注准20183131538 | 国械注准20183131538 | 2021-06-21 00:00:00 | 2026-06-20 00:00:00 | 4# | 4# | Muller | 4# | 不锈钢 | 不锈钢 | 个 | 个 | 个/包 | 个 | 1 | 1 | 施乐辉外科植入物（北京）有限公司 | 施乐辉外科植入物（北京）有限公司 | 视为确认可替代
000349810004 | 直接挂网采购 | 挂网中 | C03440110703006090530000005 | C03440110703006090530000005 | 6460 | 6460 | 骨水泥柄 | 骨水泥柄 | 国械注准20183131538 | 国械注准20183131538 | 2021-06-21 00:00:00 | 2026-06-20 00:00:00 | 8# | 8# | Muller | 8# | 不锈钢 | 不锈钢 | 个 | 个 | 个/包 | 个 | 1 | 1 | 施乐辉外科植入物（北京）有限公司 | 施乐辉外科植入物（北京）有限公司 | 视为确认可替代
000350040001 | 备选库目录 | 挂网中 | C03440110703006090530000001 | C03440110703006090530000001 | 6460 | 6460 | 骨水泥柄 | 骨水泥柄 | 国械注准20183131538 | 国械注准20183131538 | 2021-06-21 00:00:00 | 2026-06-20 00:00:00 | 9# | 9# | Muller | 9# | 不锈钢 | 不锈钢 | 个 | 个 | 个/包 | 个 | 1 | 1 | 施乐辉外科植入物（北京）有限公司 | 施乐辉外科植入物（北京）有限公司 | 视为确认可替代
000350040002 | 备选库目录 | 挂网中 | C03440110703006090530000003 | C03440110703006090530000003 | 6460 | 6460 | 骨水泥柄 | 骨水泥柄 | 国械注准20183131538 | 国械注准20183131538 | 2021-06-21 00:00:00 | 2026-06-20 00:00:00 | 10# | 10# | Muller | 10# | 不锈钢 | 不锈钢 | 个 | 个 | 个/包 | 个 | 1 | 1 | 施乐辉外科植入物（北京）有限公司 | 施乐辉外科植入物（北京）有限公司 | 视为确认可替代
000350040003 | 备选库目录 | 挂网中 | C03440110703006090530000002 | C03440110703006090530000002 | 6460 | 6460 | 骨水泥柄 | 骨水泥柄 | 国械注准20183131538 | 国械注准20183131538 | 2021-06-21 00:00:00 | 2026-06-20 00:00:00 | 11# | 11# | Muller | 11# | 不锈钢 | 不锈钢 | 个 | 个 | 个/包 | 个 | 1 | 1 | 施乐辉外科植入物（北京）有限公司 | 施乐辉外科植入物（北京）有限公司 | 视为确认可替代
000351730001 | 备选库目录 | 挂网中 | C03450110703004090530000008 | C03450110703004090530000008 | 10300 | 10300 | 自调整型骨水泥柄 | 骨水泥柄 | 国械注准20183131538 | 国械注准20183131538 | 2021-06-21 00:00:00 | 2026-06-20 00:00:00 | 1 | 1 | Polar | 1 | 不锈钢 | 不锈钢 | 个 | 个 | 个/包 | 个 | 1 | 1 | 施乐辉外科植入物（北京）有限公司 | 施乐辉外科植入物（北京）有限公司 | 视为确认可替代
000351730002 | 备选库目录 | 挂网中 | C03450110703004090530000006 | C03450110703004090530000006 | 10300 | 10300 | 自调整型骨水泥柄 | 骨水泥柄 | 国械注准20183131538 | 国械注准20183131538 | 2021-06-21 00:00:00 | 2026-06-20 00:00:00 | 3 | 3 | Polar | 3 | 不锈钢 | 不锈钢 | 个 | 个 | 个/包 | 个 | 1 | 1 | 施乐辉外科植入物（北京）有限公司 | 施乐辉外科植入物（北京）有限公司 | 视为确认可替代
000351880001 | 备选库目录 | 挂网中 | C03450110703004090530000005 | C03450110703004090530000005 | 10300 | 10300 | 自调整型骨水泥柄 | 骨水泥柄 | 国械注准20183131538 | 国械注准20183131538 | 2021-06-21 00:00:00 | 2026-06-20 00:00:00 | 0 | 0 | Polar | 0 | 不锈钢 | 不锈钢 | 个 | 个 | 个/包 | 个 | 1 | 1 | 施乐辉外科植入物（北京）有限公司 | 施乐辉外科植入物（北京）有限公司 | 视为确认可替代
000351880002 | 备选库目录 | 挂网中 | C03450110703004090530000007 | C03450110703004090530000007 | 10300 | 10300 | 自调整型骨水泥柄 | 骨水泥柄 | 国械注准20183131538 | 国械注准20183131538 | 2021-06-21 00:00:00 | 2026-06-20 00:00:00 | 2 | 2 | Polar | 2 | 不锈钢 | 不锈钢 | 个 | 个 | 个/包 | 个 | 1 | 1 | 施乐辉外科植入物（北京）有限公司 | 施乐辉外科植入物（北京）有限公司 | 视为确认可替代
000384140001 | 直接挂网采购 | 挂网中 | C03140308701002089210000138 | C03140308701002089210000138 | 720 | 720 | 直连接杆（S） | 骨科外固定支架系统 | 鄂械注准20142041049 | 鄂械注准20142041049 | 2024-04-18 00:00:00 | 2029-04-17 00:00:00 | 8＃*300 | φ8×300 | 8＃ | 组合式外固定支架-直连接杆；8＃ | 不锈钢 | 不锈钢 | 个 | 个 | 1 | 个 | 1 | 1 | 武汉迈瑞科技有限公司 | 武汉迈瑞科技有限公司 | 视为确认可替代
000384140002 | 直接挂网采购 | 挂网中 | C03140308701002089210000194 | C03140308701002089210000194 | 720 | 720 | 直连接杆（S） | 骨科外固定支架系统 | 鄂械注准20142041049 | 鄂械注准20142041049 | 2024-04-18 00:00:00 | 2029-04-17 00:00:00 | 8＃*400 | φ8×400 | 8＃ | 组合式外固定支架-直连接杆；8＃ | 不锈钢 | 不锈钢 | 个 | 个 | 1 | 个 | 1 | 1 | 武汉迈瑞科技有限公司 | 武汉迈瑞科技有限公司 | 视为确认可替代
000384140007 | 直接挂网采购 | 挂网中 | C03140308701002089210000110 | C03140308701002089210000110 | 720 | 720 | 直连接杆（S） | 骨科外固定支架系统 | 鄂械注准20142041049 | 鄂械注准20142041049 | 2024-04-18 00:00:00 | 2029-04-17 00:00:00 | 8＃*200 | φ8×200 | 8＃ | 组合式外固定支架-直连接杆；8＃ | 不锈钢 | 不锈钢 | 个 | 个 | 1 | 个 | 1 | 1 | 武汉迈瑞科技有限公司 | 武汉迈瑞科技有限公司 | 视为确认可替代
000384140008 | 直接挂网采购 | 挂网中 | C03140308701002089210000180 | C03140308701002089210000180 | 720 | 720 | 直连接杆（S） | 骨科外固定支架系统 | 鄂械注准20142041049 | 鄂械注准20142041049 | 2024-04-18 00:00:00 | 2029-04-17 00:00:00 | 8＃*250 | φ8×250 | 8＃ | 组合式外固定支架-直连接杆；8＃ | 不锈钢 | 不锈钢 | 个 | 个 | 1 | 个 | 1 | 1 | 武汉迈瑞科技有限公司 | 武汉迈瑞科技有限公司 | 视为确认可替代
000384140009 | 直接挂网采购 | 挂网中 | C03140308701002089210000193 | C03140308701002089210000193 | 720 | 720 | 直连接杆（S） | 骨科外固定支架系统 | 鄂械注准20142041049 | 鄂械注准20142041049 | 2024-04-18 00:00:00 | 2029-04-17 00:00:00 | 8＃*150 | φ8×150 | 8＃ | 组合式外固定支架-直连接杆；8＃ | 不锈钢 | 不锈钢 | 个 | 个 | 1 | 个 | 1 | 1 | 武汉迈瑞科技有限公司 | 武汉迈瑞科技有限公司 | 视为确认可替代
000384140010 | 直接挂网采购 | 挂网中 | C03140308701002089210000149 | C03140308701002089210000149 | 720 | 720 | 直连接杆（S） | 骨科外固定支架系统 | 鄂械注准20142041049 | 鄂械注准20142041049 | 2024-04-18 00:00:00 | 2029-04-17 00:00:00 | 8＃*100 | φ8×100 | 8＃ | 组合式外固定支架-直连接杆；8＃ | 不锈钢 | 不锈钢 | 个 | 个 | 1 | 个 | 1 | 1 | 武汉迈瑞科技有限公司 | 武汉迈瑞科技有限公司 | 视为确认可替代
000384140011 | 直接挂网采购 | 挂网中 | C03140308701002089210000130 | C03140308701002089210000130 | 720 | 720 | 直连接杆（S） | 骨科外固定支架系统 | 鄂械注准20142041049 | 鄂械注准20142041049 | 2024-04-18 00:00:00 | 2029-04-17 00:00:00 | 8＃*70 | φ8×70 | 8＃ | 组合式外固定支架-直连接杆；8＃ | 不锈钢 | 不锈钢 | 个 | 个 | 1 | 个 | 1 | 1 | 武汉迈瑞科技有限公司 | 武汉迈瑞科技有限公司 | 视为确认可替代
000384250001 | 直接挂网采购 | 挂网中 | C03140308705002089210000067 | C03140308705002089210000067 | 700 | 700 | 直连接杆(AL) | 骨科外固定支架系统-组合式外固定支架 | 鄂械注准20142041049 | 鄂械注准20142041049 | 2024-04-18 00:00:00 | 2029-04-17 00:00:00 | 8＃*100 | φ8×100 | 8＃ | 组合式外固定支架-直连接杆；8＃ | 铝合金 | 铝合金 | 个 | 个 | 1 | 个 | 1 | 1 | 武汉迈瑞科技有限公司 | 武汉迈瑞科技有限公司 | 视为确认可替代
000384250002 | 直接挂网采购 | 挂网中 | C03140308705002089210000058 | C03140308705002089210000058 | 780 | 780 | 直连接杆(AL) | 骨科外固定支架系统-组合式外固定支架 | 鄂械注准20142041049 | 鄂械注准20142041049 | 2024-04-18 00:00:00 | 2029-04-17 00:00:00 | 8＃*70 | φ8×70 | 8＃ | 组合式外固定支架-直连接杆；8＃ | 铝合金 | 铝合金 | 个 | 个 | 1 | 个 | 1 | 1 | 武汉迈瑞科技有限公司 | 武汉迈瑞科技有限公司 | 视为确认可替代
000384250003 | 直接挂网采购 | 挂网中 | C03140308705002089210000055 | C03140308705002089210000055 | 625.1 | 625.1 | 直连接杆(AL) | 骨科外固定支架系统-组合式外固定支架 | 鄂械注准20142041049 | 鄂械注准20142041049 | 2024-04-18 00:00:00 | 2029-04-17 00:00:00 | 8＃*250 | φ8×250 | 8＃ | 组合式外固定支架-直连接杆；8＃ | 铝合金 | 铝合金 | 个 | 个 | 1 | 个 | 1 | 1 | 武汉迈瑞科技有限公司 | 武汉迈瑞科技有限公司 | 视为确认可替代
000384250004 | 直接挂网采购 | 挂网中 | C03140308705002089210000042 | C03140308705002089210000042 | 780 | 780 | 直连接杆(AL) | 骨科外固定支架系统-组合式外固定支架 | 鄂械注准20142041049 | 鄂械注准20142041049 | 2024-04-18 00:00:00 | 2029-04-17 00:00:00 | 8＃*300 | φ8×300 | 8＃ | 组合式外固定支架-直连接杆；8＃ | 铝合金 | 铝合金 | 个 | 个 | 1 | 个 | 1 | 1 | 武汉迈瑞科技有限公司 | 武汉迈瑞科技有限公司 | 视为确认可替代
000384250005 | 直接挂网采购 | 挂网中 | C03140308705002089210000072 | C03140308705002089210000072 | 700 | 700 | 直连接杆(AL) | 骨科外固定支架系统-组合式外固定支架 | 鄂械注准20142041049 | 鄂械注准20142041049 | 2024-04-18 00:00:00 | 2029-04-17 00:00:00 | 8＃*400 | φ8×400 | 8＃ | 组合式外固定支架-直连接杆；8＃ | 铝合金 | 铝合金 | 个 | 个 | 1 | 个 | 1 | 1 | 武汉迈瑞科技有限公司 | 武汉迈瑞科技有限公司 | 视为确认可替代
000384250006 | 直接挂网采购 | 挂网中 | C03140308705002089210000051 | C03140308705002089210000051 | 700 | 700 | 直连接杆(AL) | 骨科外固定支架系统-组合式外固定支架 | 鄂械注准20142041049 | 鄂械注准20142041049 | 2024-04-18 00:00:00 | 2029-04-17 00:00:00 | 8＃*200 | φ8×200 | 8＃ | 组合式外固定支架-直连接杆；8＃ | 铝合金 | 铝合金 | 个 | 个 | 1 | 个 | 1 | 1 | 武汉迈瑞科技有限公司 | 武汉迈瑞科技有限公司 | 视为确认可替代
000384250007 | 直接挂网采购 | 挂网中 | C03140308705002089210000043 | C03140308705002089210000043 | 700 | 700 | 直连接杆(AL) | 骨科外固定支架系统-组合式外固定支架 | 鄂械注准20142041049 | 鄂械注准20142041049 | 2024-04-18 00:00:00 | 2029-04-17 00:00:00 | 8＃*150 | φ8×150 | 8＃ | 组合式外固定支架-直连接杆；8＃ | 铝合金 | 铝合金 | 个 | 个 | 1 | 个 | 1 | 1 | 武汉迈瑞科技有限公司 | 武汉迈瑞科技有限公司 | 视为确认可替代
000384250009 | 直接挂网采购 | 挂网中 | C03140308705002089210000065 | C03140308705002089210000065 | 700 | 700 | 直连接杆(AL) | 骨科外固定支架系统-组合式外固定支架 | 鄂械注准20142041049 | 鄂械注准20142041049 | 2024-04-18 00:00:00 | 2029-04-17 00:00:00 | 8＃*350 | φ8×350 | 8＃ | 组合式外固定支架-直连接杆；8＃ | 铝合金 | 铝合金 | 个 | 个 | 1 | 个 | 1 | 1 | 武汉迈瑞科技有限公司 | 武汉迈瑞科技有限公司 | 视为确认可替代
000384470009 | 直接挂网采购 | 挂网中 | C03140308704002089210000047 | C03140308704002089210000047 | 643 | 643 | 直连接杆(碳素纤维) | 骨科外固定支架系统 | 鄂械注准20142041049 | 鄂械注准20142041049 | 2024-04-18 00:00:00 | 2029-04-17 00:00:00 | 8＃*100 | φ8×100 | 8＃ | 组合式外固定支架-直连接杆；8＃ | 碳素纤维 | 碳纤维 | 个 | 个 | 1 | 个 | 1 | 1 | 武汉迈瑞科技有限公司 | 武汉迈瑞科技有限公司 | 视为确认可替代
000384470016 | 直接挂网采购 | 挂网中 | C03140308704002089210000040 | C03140308704002089210000040 | 643 | 643 | 直连接杆(碳素纤维) | 骨科外固定支架系统 | 鄂械注准20142041049 | 鄂械注准20142041049 | 2024-04-18 00:00:00 | 2029-04-17 00:00:00 | 8＃*70 | φ8×70 | 8＃ | 组合式外固定支架-直连接杆；8＃ | 碳素纤维 | 碳纤维 | 个 | 个 | 1 | 个 | 1 | 1 | 武汉迈瑞科技有限公司 | 武汉迈瑞科技有限公司 | 视为确认可替代
000384850001 | 备选库目录 | 挂网中 | C14060100500002075450000026 | C14060100500002075450000026 | 268 | 268 | 消融电极 | 消融电极(多功能手术解剖器) | 粤械注准20172011523 | 粤械注准20172011523 | 2022-09-01 00:00:00 | 2027-08-31 00:00:00 | MD1000H | MD1000H | MD1000H | MD1000H | 合金 | / | 支 | 支 | 袋 | 支 | 1 | 1 | 深圳市美成医疗用品有限公司 | 深圳市美成医疗用品有限公司 | 视为确认可替代
000385000001 | 备选库目录 | 挂网中 | C14060100500002075450000029 | C14060100500002075450000029 | 2800 | 2800 | 消融电极 | 消融电极(多功能手术解剖器) | 粤械注准20172011523 | 粤械注准20172011523 | 2022-09-01 00:00:00 | 2027-08-31 00:00:00 | MD1000E | MD1000E | MD1000E | MD1000E | 合金 | / | 盒 | 支 | 盒 | 支 | 1 | 1 | 深圳市美成医疗用品有限公司 | 深圳市美成医疗用品有限公司 | 视为确认可替代
000393380001 | 直接挂网采购 | 挂网中 | C03140308701002089210000120 | C03140308701002089210000120 | 800 | 800 | 角度连接杆 | 骨科外固定支架系统 | 鄂械注准20142041049 | 鄂械注准20142041049 | 2024-04-18 00:00:00 | 2029-04-17 00:00:00 | 8＃90° | φ8×90° | 8＃90° | 组合式外固定支架-角度连接杆；8＃ | 不锈钢 | 不锈钢 | 个 | 个 | 1 | 个 | 1 | 1 | 武汉迈瑞科技有限公司 | 武汉迈瑞科技有限公司 | 视为确认可替代
000402500001 | 备选库目录 | 挂网中 | C03140208703002061640000001 | C03140208703002061640000001 | 15200 | 15200 | 外固定支架 | 组合式外固定支架 | 苏械注准20152040060 | 苏械注准20152040060 | 2019-11-08 00:00:00 | 2024-11-07 00:00:00 | 大号、中号、小号 | 小号 | 万向Ⅱ型 | 万向Ⅱ型 | 不锈钢/铝合金 | 其他 | 1套 | 套 | 1套/盒 | 套 | 1 | 1 | 苏州宇翔医疗器械有限公司 | 苏州宇翔医疗器械有限公司 | 视为确认可替代
000406020050 | 备选库目录 | 挂网中 | C03140408701001097560000006 | C03140408701001097560000006 | 50 | 50 | 环棒组合骨科外固定支架（环形配件） | 环棒组合骨科外固定支架 | 津械注准20192040068 | 津械注准20192040068 | 2024-05-10 00:00:00 | 2029-05-09 00:00:00 | M6×12 | （外六角螺栓）MD:6；L:10 | 胫骨环结构固定型-外六角螺栓 | 胫骨环结构固定型 | 不锈钢 | 不锈钢 | 个 | 个 | 袋 | 个 | 1 | 1 | 天津市新中医疗器械有限公司 | 天津市新中医疗器械有限公司 | 视为确认可替代
000409300001 | 直接挂网采购 | 取消挂网 | C03260208901012063880000017 | C03260208901012063880000017 | 5293.8 | 5293.8 | 脊柱内固定器 钉棒系统 提拉钉 | 脊柱内固定器 钉棒系统-提拉钉 | 国械注准20173130719 | 国械注准20173130719 | 2021-04-16 00:00:00 | 2026-04-15 00:00:00 | 5.5×30 | 5.5×30 | IV型(RF-1) | IV型(RF-1) | 钛合金 |  | 枚 |  | 袋 |  | 1 | 1 | 上海三友医疗器械股份有限公司 | 上海三友医疗器械股份有限公司 | 视为确认可替代
000409300005 | 直接挂网采购 | 取消挂网 | C03260208901012063880000014 | C03260208901012063880000014 | 5293.8 | 5293.8 | 脊柱内固定器 钉棒系统 提拉钉 | 脊柱内固定器 钉棒系统-提拉钉 | 国械注准20173130719 | 国械注准20173130719 | 2021-04-16 00:00:00 | 2026-04-15 00:00:00 | 5.5×50 | 5.5×50 | IV型(RF-1) | IV型(RF-1) | 钛合金 |  | 枚 |  | 袋 |  | 1 | 1 | 上海三友医疗器械股份有限公司 | 上海三友医疗器械股份有限公司 | 视为确认可替代
000409300006 | 直接挂网采购 | 取消挂网 | C03260208901012063880000019 | C03260208901012063880000019 | 5293.8 | 5293.8 | 脊柱内固定器 钉棒系统 提拉钉 | 脊柱内固定器 钉棒系统-提拉钉 | 国械注准20173130719 | 国械注准20173130719 | 2021-04-16 00:00:00 | 2026-04-15 00:00:00 | 6.0×35 | 6.0×35 | IV型(RF-1) | IV型(RF-1) | 钛合金 |  | 枚 |  | 袋 |  | 1 | 1 | 上海三友医疗器械股份有限公司 | 上海三友医疗器械股份有限公司 | 视为确认可替代
000409300007 | 直接挂网采购 | 取消挂网 | C03260208901012063880000021 | C03260208901012063880000021 | 5293.8 | 5293.8 | 脊柱内固定器 钉棒系统 提拉钉 | 脊柱内固定器 钉棒系统-提拉钉 | 国械注准20173130719 | 国械注准20173130719 | 2021-04-16 00:00:00 | 2026-04-15 00:00:00 | 6.0×40 | 6.0×40 | IV型(RF-1) | IV型(RF-1) | 钛合金 |  | 枚 |  | 袋 |  | 1 | 1 | 上海三友医疗器械股份有限公司 | 上海三友医疗器械股份有限公司 | 视为确认可替代
000409300008 | 直接挂网采购 | 取消挂网 | C03260208901012063880000016 | C03260208901012063880000016 | 5293.8 | 5293.8 | 脊柱内固定器 钉棒系统 提拉钉 | 脊柱内固定器 钉棒系统-提拉钉 | 国械注准20173130719 | 国械注准20173130719 | 2021-04-16 00:00:00 | 2026-04-15 00:00:00 | 6.0×45 | 6.0×45 | IV型(RF-1) | IV型(RF-1) | 钛合金 |  | 枚 |  | 袋 |  | 1 | 1 | 上海三友医疗器械股份有限公司 | 上海三友医疗器械股份有限公司 | 视为确认可替代
000409300009 | 直接挂网采购 | 取消挂网 | C03260208901012063880000026 | C03260208901012063880000026 | 5293.8 | 5293.8 | 脊柱内固定器 钉棒系统 提拉钉 | 脊柱内固定器 钉棒系统-提拉钉 | 国械注准20173130719 | 国械注准20173130719 | 2021-04-16 00:00:00 | 2026-04-15 00:00:00 | 6.5×30 | 6.5×30 | IV型(RF-1) | IV型(RF-1) | 钛合金 |  | 枚 |  | 袋 |  | 1 | 1 | 上海三友医疗器械股份有限公司 | 上海三友医疗器械股份有限公司 | 视为确认可替代
000409300010 | 直接挂网采购 | 取消挂网 | C03260208901012063880000025 | C03260208901012063880000025 | 5293.8 | 5293.8 | 脊柱内固定器 钉棒系统 提拉钉 | 脊柱内固定器 钉棒系统-提拉钉 | 国械注准20173130719 | 国械注准20173130719 | 2021-04-16 00:00:00 | 2026-04-15 00:00:00 | 6.5×35 | 6.5×35 | IV型(RF-1) | IV型(RF-1) | 钛合金 |  | 枚 |  | 袋 |  | 1 | 1 | 上海三友医疗器械股份有限公司 | 上海三友医疗器械股份有限公司 | 视为确认可替代
000413600001 | 备选库目录 | 取消挂网 | C14060100500001075450000028 | C14060100500001075450000008 | 580 | 580 | 电凝镊 | 双极消融电极(多功能手术解剖器) | 粤械注准20162010076 | 粤械注准20162010076 | 2020-11-05 00:00:00 | 2025-11-04 00:00:00 | MA4000d | / | MA4000d | MA4000d | 合金 |  | 支 | 支 | 袋 | 支 | 1 | 1 | 深圳市美成医疗用品有限公司 | 深圳市美成医疗用品有限公司 | 视为确认可替代
000415580023 | 备选库目录 | 挂网中 | C04010111802000112880000019 | C04010111802000112880000019 | 921 | 921 | 颅颌骨内固定螺钉 | 颅颌骨内固定螺钉 | 国械注准20153131365 | 国械注准20153131365 | 2019-11-12 00:00:00 | 2024-11-11 00:00:00 | HE2.0×5S | HE 2.0×5S | HE2.0×5S | HE 2.0×5S | 钛合金 | 钛合金 | 枚 | 枚 | 包 | 枚 | 1 | 1 | 上海双申医疗器械股份有限公司 | 上海双申医疗器械股份有限公司 | 视为确认可替代
000415600024 | 备选库目录 | 挂网中 | C04010111802000112880000020 | C04010111802000112880000020 | 950 | 950 | 颅颌骨内固定螺钉 | 颅颌骨内固定螺钉 | 国械注准20153131365 | 国械注准20153131365 | 2019-11-12 00:00:00 | 2024-11-11 00:00:00 | HE1.5×5S | HE 1.5×5S | HE1.5×5S | HE 1.5×5S | 钛合金 | 钛合金 | 枚 | 枚 | 包 | 枚 | 1 | 1 | 上海双申医疗器械股份有限公司 | 上海双申医疗器械股份有限公司 | 视为确认可替代
000424870007 | 直接挂网采购 | 挂网中 | C03140308705007097560000188 | C03140308705007097560000188 | 7700 | 7700 | 单臂一体骨科外固定支架（下肢） | 单臂一体骨科外固定支架 | 津械注准20192040063 | 津械注准20192040063 | 2024-04-30 00:00:00 | 2029-04-29 00:00:00 | 长度250mm | 250 | 股骨矫形型A型 | 股骨矫形型A型 | 铝合金 | 铝合金 | 套 | 套 | 袋 | 套 | 1 | 1 | 天津市新中医疗器械有限公司 | 天津市新中医疗器械有限公司 | 视为确认可替代
000427430001 | 备选库目录 | 挂网中 | C03140308704002015150000112 | C03140308704002015150000112 | 1790 | 1790 | 碳纤维连接杆 | 外固定支架 | 苏械注准20152041067 | 苏械注准20152041067 | 2020-04-30 00:00:00 | 2025-04-29 00:00:00 | 连接杆 | (连接杆(碳纤维))直径:Φ5mm；长度:100mm | 碳纤维 Φ5×100 | 组合I型 | 碳纤维 | 碳纤维 | 1 | 个 | 包 | 个 | 1 | 1 | 苏州微创脊柱创伤医疗科技有限公司 | 苏州微创脊柱创伤医疗科技有限公司 | 视为确认可替代
000427430003 | 备选库目录 | 挂网中 | C03140308704002015150000159 | C03140308704002015150000159 | 1790 | 1790 | 碳纤维连接杆 | 外固定支架 | 苏械注准20152041067 | 苏械注准20152041067 | 2020-04-30 00:00:00 | 2025-04-29 00:00:00 | 连接杆 | (连接杆(碳纤维))直径:Φ5mm；长度:150mm | 碳纤维 Φ5×150 | 组合I型 | 碳纤维 | 碳纤维 | 1 | 个 | 包 | 个 | 1 | 1 | 苏州微创脊柱创伤医疗科技有限公司 | 苏州微创脊柱创伤医疗科技有限公司 | 视为确认可替代
000427430006 | 备选库目录 | 挂网中 | C03140308704002015150000149 | C03140308704002015150000149 | 1790 | 1790 | 碳纤维连接杆 | 外固定支架 | 苏械注准20152041067 | 苏械注准20152041067 | 2020-04-30 00:00:00 | 2025-04-29 00:00:00 | 连接杆 | (连接杆(碳纤维))直径:Φ5mm；长度:300mm | 碳纤维 Φ5×300 | 组合I型 | 碳纤维 | 碳纤维 | 1 | 个 | 包 | 个 | 1 | 1 | 苏州微创脊柱创伤医疗科技有限公司 | 苏州微创脊柱创伤医疗科技有限公司 | 视为确认可替代
000428490002 | 备选库目录 | 挂网中 | C03140208704004015150000015 | C03140208704004015150000015 | 585 | 585 | 针-杆固定夹 | 外固定支架 | 苏械注准20152041067 | 苏械注准20152041067 | 2020-04-30 00:00:00 | 2025-04-29 00:00:00 | 针－杆固定夹 | (针-杆固定夹(铝合金))Φ5/Φ5 | Φ3/Φ5 | 组合I型 | 铝合金 | 铝合金 | 1 | 个 | 包 | 个 | 1 | 1 | 苏州微创脊柱创伤医疗科技有限公司 | 苏州微创脊柱创伤医疗科技有限公司 | 视为确认可替代
000452520004 | 备选库目录 | 挂网中 | C01022600700008049370000087 | C01022600700008049370000087 | 60 | 60 | 一次性使用内窥镜活体取样钳 | 一次性使用内窥镜活体取样钳 | 苏械注准20182021405 | 苏械注准20182021405 | 2023-09-18 00:00:00 | 2028-09-17 00:00:00 | MTN-BF-18/05-A | MTN-BF-18/5-A | MTN-BF-18/05-A | MTN-BF-18/5-A | ABS、PE、PTFE、不锈钢等 | 05Cr17Ni4Cu4Nb、12Cr18Ni9 | 件 | 件 | 包 | 件 | 1 | 1 | 南微医学科技股份有限公司 | 南微医学科技股份有限公司 | 视为确认可替代
000452520005 | 备选库目录 | 挂网中 | C01022600700008049370000088 | C01022600700008049370000088 | 60 | 60 | 一次性使用内窥镜活体取样钳 | 一次性使用内窥镜活体取样钳 | 苏械注准20182021405 | 苏械注准20182021405 | 2023-09-18 00:00:00 | 2028-09-17 00:00:00 | MTN-BF-18/08-A | MTN-BF-18/8-A | MTN-BF-18/08-A | MTN-BF-18/8-A | 医用不锈钢、ABS | 05Cr17Ni4Cu4Nb、12Cr18Ni9 | 件 | 件 | 包 | 件 | 1 | 1 | 南微医学科技股份有限公司 | 南微医学科技股份有限公司 | 视为确认可替代
000453200001 | 备选库目录 | 挂网中 | C04010311801003075510000023 | C04010311801003075510000023 | 8265 | 8265 | 钛网 | 钛网 | 国械注进20163131292 | 国械注进20163131292 | 2020-06-09 00:00:00 | 2025-06-08 00:00:00 | 钛网，120*120*0.66mm | 钛网120*120*0.66mm（2.0mm孔径） | SP-1645 | SP-1645 | 纯钛 | 纯钛 | 片 | 包 | 包 | 包 | 1 | 1 | 邦美微固定公司 Biomet Microfixation | 捷迈（上海）医疗国际贸易有限公司 | 视为确认可替代
000453200003 | 备选库目录 | 挂网中 | C04010311801003075510000025 | C04010311801003075510000025 | 21500 | 21500 | 钛网 | 钛网 | 国械注进20163131292 | 国械注进20163131292 | 2020-06-09 00:00:00 | 2025-06-08 00:00:00 | 钛网，131*235*0.66mm | 钛网131*235*0.66mm（2.0mm孔径） | SP-1172 | SP-1172 | 纯钛 | 纯钛 | 片 | 包 | 包 | 包 | 1 | 1 | 邦美微固定公司 Biomet Microfixation | 捷迈（上海）医疗国际贸易有限公司 | 视为确认可替代
000453970003 | 备选库目录 | 挂网中 | C07010108903003075510000023 | C07010108903003075510000023 | 4590 | 4590 | 可吸收骨折内骨固定体 | 可吸收骨折内骨固定体-骨板 | 国械注进20173136135 | 国械注进20173136135 | 2021-03-24 00:00:00 | 2026-03-23 00:00:00 | 直型骨板，长41.1mm*宽5.6mm，厚0.9mm，孔径1.6mm | 直型骨板 | 915-2416 | 915-2416 | 81.4%左旋丙交酯和18.6%乙交酯的共聚物 | 81.4%左旋丙交酯和18.6%乙交酯的共聚物 | 片 | 包 | 包 | 包 | 1 | 1 | Biomet Microfixation | 捷迈（上海）医疗国际贸易有限公司 | 视为确认可替代
000454020005 | 备选库目录 | 挂网中 | C07010108903003075510000005 | C07010108903003075510000005 | 7191 | 7191 | 可吸收骨折内骨固定体 | 可吸收骨折内骨固定体-骨板 | 国械注进20173136135 | 国械注进20173136135 | 2021-03-24 00:00:00 | 2026-03-23 00:00:00 | 多孔网状骨板，长41.7mm*宽41.7mm，孔径2.4mm | 多孔网状骨板 | 915-2100 | 915-2100 | 81.4%左旋丙交酯和18.6%乙交酯的共聚物 | 81.4%左旋丙交酯和18.6%乙交酯的共聚物 | 片 | 包 | 包 | 包 | 1 | 1 | Biomet Microfixation | 捷迈（上海）医疗国际贸易有限公司 | 视为确认可替代
000456470001 | 直接挂网采购 | 取消挂网 | C03240108901002005250000045 | C03240108901002005250000045 | 7230 | 7230 | CS型脊柱前路内固定器-骨板 | CS型脊柱前路内固定器 | 国械注准20173130584 | 国械注准20173130584 | 2021-08-26 00:00:00 | 2026-08-25 00:00:00 | 60 | （前路骨板）60 | CSB2 | CSB2 | 纯钛 | 纯钛 | 个 | 件 | 包 | 件 | 1 | 1 | 北京市春立正达医疗器械股份有限公司 | 北京市春立正达医疗器械股份有限公司 | 视为确认可替代
000456470002 | 直接挂网采购 | 取消挂网 | C03240108901002005250000035 | C03240108901002005250000035 | 7230 | 7230 | CS型脊柱前路内固定器-骨板 | CS型脊柱前路内固定器 | 国械注准20173130584 | 国械注准20173130584 | 2021-08-26 00:00:00 | 2026-08-25 00:00:00 | 65 | （前路骨板）65 | CSB2 | CSB2 | 纯钛 | 纯钛 | 个 | 件 | 包 | 件 | 1 | 1 | 北京市春立正达医疗器械股份有限公司 | 北京市春立正达医疗器械股份有限公司 | 视为确认可替代
000456470003 | 直接挂网采购 | 取消挂网 | C03240108901002005250000048 | C03240108901002005250000048 | 7230 | 7230 | CS型脊柱前路内固定器-骨板 | CS型脊柱前路内固定器 | 国械注准20173130584 | 国械注准20173130584 | 2021-08-26 00:00:00 | 2026-08-25 00:00:00 | 70 | （前路骨板）70 | CSB2 | CSB2 | 纯钛 | 纯钛 | 个 | 件 | 包 | 件 | 1 | 1 | 北京市春立正达医疗器械股份有限公司 | 北京市春立正达医疗器械股份有限公司 | 视为确认可替代
000456470004 | 直接挂网采购 | 取消挂网 | C03240108901002005250000042 | C03240108901002005250000042 | 7230 | 7230 | CS型脊柱前路内固定器-骨板 | CS型脊柱前路内固定器 | 国械注准20173130584 | 国械注准20173130584 | 2021-08-26 00:00:00 | 2026-08-25 00:00:00 | 75 | （前路骨板）75 | CSB2 | CSB2 | 纯钛 | 纯钛 | 个 | 件 | 包 | 件 | 1 | 1 | 北京市春立正达医疗器械股份有限公司 | 北京市春立正达医疗器械股份有限公司 | 视为确认可替代
000456470005 | 直接挂网采购 | 取消挂网 | C03240108901002005250000038 | C03240108901002005250000038 | 7230 | 7230 | CS型脊柱前路内固定器-骨板 | CS型脊柱前路内固定器 | 国械注准20173130584 | 国械注准20173130584 | 2021-08-26 00:00:00 | 2026-08-25 00:00:00 | 80 | （前路骨板）80 | CSB2 | CSB2 | 纯钛 | 纯钛 | 个 | 件 | 包 | 件 | 1 | 1 | 北京市春立正达医疗器械股份有限公司 | 北京市春立正达医疗器械股份有限公司 | 视为确认可替代
000456470006 | 直接挂网采购 | 取消挂网 | C03240108901002005250000034 | C03240108901002005250000034 | 7230 | 7230 | CS型脊柱前路内固定器-骨板 | CS型脊柱前路内固定器 | 国械注准20173130584 | 国械注准20173130584 | 2021-08-26 00:00:00 | 2026-08-25 00:00:00 | 85 | （前路骨板）85 | CSB2 | CSB2 | 纯钛 | 纯钛 | 个 | 件 | 包 | 件 | 1 | 1 | 北京市春立正达医疗器械股份有限公司 | 北京市春立正达医疗器械股份有限公司 | 视为确认可替代
000456470007 | 直接挂网采购 | 取消挂网 | C03240108901002005250000033 | C03240108901002005250000033 | 7230 | 7230 | CS型脊柱前路内固定器-骨板 | CS型脊柱前路内固定器 | 国械注准20173130584 | 国械注准20173130584 | 2021-08-26 00:00:00 | 2026-08-25 00:00:00 | 90 | （前路骨板）90 | CSB2 | CSB2 | 纯钛 | 纯钛 | 个 | 件 | 包 | 件 | 1 | 1 | 北京市春立正达医疗器械股份有限公司 | 北京市春立正达医疗器械股份有限公司 | 视为确认可替代
000456470008 | 直接挂网采购 | 取消挂网 | C03240108901002005250000041 | C03240108901002005250000041 | 7230 | 7230 | CS型脊柱前路内固定器-骨板 | CS型脊柱前路内固定器 | 国械注准20173130584 | 国械注准20173130584 | 2021-08-26 00:00:00 | 2026-08-25 00:00:00 | 95 | （前路骨板）95 | CSB2 | CSB2 | 纯钛 | 纯钛 | 个 | 件 | 包 | 件 | 1 | 1 | 北京市春立正达医疗器械股份有限公司 | 北京市春立正达医疗器械股份有限公司 | 视为确认可替代
000456470009 | 直接挂网采购 | 取消挂网 | C03240108901002005250000032 | C03240108901002005250000032 | 7230 | 7230 | CS型脊柱前路内固定器-骨板 | CS型脊柱前路内固定器 | 国械注准20173130584 | 国械注准20173130584 | 2021-08-26 00:00:00 | 2026-08-25 00:00:00 | 100 | （前路骨板）100 | CSB2 | CSB2 | 纯钛 | 纯钛 | 个 | 件 | 包 | 件 | 1 | 1 | 北京市春立正达医疗器械股份有限公司 | 北京市春立正达医疗器械股份有限公司 | 视为确认可替代
000456470010 | 直接挂网采购 | 取消挂网 | C03240108901002005250000029 | C03240108901002005250000029 | 7230 | 7230 | CS型脊柱前路内固定器-骨板 | CS型脊柱前路内固定器 | 国械注准20173130584 | 国械注准20173130584 | 2021-08-26 00:00:00 | 2026-08-25 00:00:00 | 105 | （前路骨板）105 | CSB2 | CSB2 | 纯钛 | 纯钛 | 个 | 件 | 包 | 件 | 1 | 1 | 北京市春立正达医疗器械股份有限公司 | 北京市春立正达医疗器械股份有限公司 | 视为确认可替代
000456470011 | 直接挂网采购 | 取消挂网 | C03240108901002005250000039 | C03240108901002005250000039 | 7230 | 7230 | CS型脊柱前路内固定器-骨板 | CS型脊柱前路内固定器 | 国械注准20173130584 | 国械注准20173130584 | 2021-08-26 00:00:00 | 2026-08-25 00:00:00 | 110 | （前路骨板）110 | CSB2 | CSB2 | 纯钛 | 纯钛 | 个 | 件 | 包 | 件 | 1 | 1 | 北京市春立正达医疗器械股份有限公司 | 北京市春立正达医疗器械股份有限公司 | 视为确认可替代
000456470012 | 直接挂网采购 | 取消挂网 | C03240108901002005250000043 | C03240108901002005250000043 | 7230 | 7230 | CS型脊柱前路内固定器-骨板 | CS型脊柱前路内固定器 | 国械注准20173130584 | 国械注准20173130584 | 2021-08-26 00:00:00 | 2026-08-25 00:00:00 | 115 | （前路骨板）115 | CSB2 | CSB2 | 纯钛 | 纯钛 | 个 | 件 | 包 | 件 | 1 | 1 | 北京市春立正达医疗器械股份有限公司 | 北京市春立正达医疗器械股份有限公司 | 视为确认可替代
000456470013 | 直接挂网采购 | 取消挂网 | C03240108901002005250000040 | C03240108901002005250000040 | 7230 | 7230 | CS型脊柱前路内固定器-骨板 | CS型脊柱前路内固定器 | 国械注准20173130584 | 国械注准20173130584 | 2021-08-26 00:00:00 | 2026-08-25 00:00:00 | 120 | （前路骨板）120 | CSB2 | CSB2 | 纯钛 | 纯钛 | 个 | 件 | 包 | 件 | 1 | 1 | 北京市春立正达医疗器械股份有限公司 | 北京市春立正达医疗器械股份有限公司 | 视为确认可替代
000456470014 | 直接挂网采购 | 取消挂网 | C03240108901002005250000046 | C03240108901002005250000046 | 7230 | 7230 | CS型脊柱前路内固定器-骨板 | CS型脊柱前路内固定器 | 国械注准20173130584 | 国械注准20173130584 | 2021-08-26 00:00:00 | 2026-08-25 00:00:00 | 125 | （前路骨板）125 | CSB2 | CSB2 | 纯钛 | 纯钛 | 个 | 件 | 包 | 件 | 1 | 1 | 北京市春立正达医疗器械股份有限公司 | 北京市春立正达医疗器械股份有限公司 | 视为确认可替代
000456470015 | 直接挂网采购 | 取消挂网 | C03240108901002005250000044 | C03240108901002005250000044 | 7230 | 7230 | CS型脊柱前路内固定器-骨板 | CS型脊柱前路内固定器 | 国械注准20173130584 | 国械注准20173130584 | 2021-08-26 00:00:00 | 2026-08-25 00:00:00 | 130 | （前路骨板）130 | CSB2 | CSB2 | 纯钛 | 纯钛 | 个 | 件 | 包 | 件 | 1 | 1 | 北京市春立正达医疗器械股份有限公司 | 北京市春立正达医疗器械股份有限公司 | 视为确认可替代
000456470016 | 直接挂网采购 | 取消挂网 | C03240108901002005250000030 | C03240108901002005250000030 | 7230 | 7230 | CS型脊柱前路内固定器-骨板 | CS型脊柱前路内固定器 | 国械注准20173130584 | 国械注准20173130584 | 2021-08-26 00:00:00 | 2026-08-25 00:00:00 | 135 | （前路骨板）135 | CSB2 | CSB2 | 纯钛 | 纯钛 | 个 | 件 | 包 | 件 | 1 | 1 | 北京市春立正达医疗器械股份有限公司 | 北京市春立正达医疗器械股份有限公司 | 视为确认可替代
000456470017 | 直接挂网采购 | 取消挂网 | C03240108901002005250000036 | C03240108901002005250000036 | 7230 | 7230 | CS型脊柱前路内固定器-骨板 | CS型脊柱前路内固定器 | 国械注准20173130584 | 国械注准20173130584 | 2021-08-26 00:00:00 | 2026-08-25 00:00:00 | 140 | （前路骨板）140 | CSB2 | CSB2 | 纯钛 | 纯钛 | 个 | 件 | 包 | 件 | 1 | 1 | 北京市春立正达医疗器械股份有限公司 | 北京市春立正达医疗器械股份有限公司 | 视为确认可替代
000456470018 | 直接挂网采购 | 取消挂网 | C03240108901002005250000031 | C03240108901002005250000031 | 7230 | 7230 | CS型脊柱前路内固定器-骨板 | CS型脊柱前路内固定器 | 国械注准20173130584 | 国械注准20173130584 | 2021-08-26 00:00:00 | 2026-08-25 00:00:00 | 145 | （前路骨板）145 | CSB2 | CSB2 | 纯钛 | 纯钛 | 个 | 件 | 包 | 件 | 1 | 1 | 北京市春立正达医疗器械股份有限公司 | 北京市春立正达医疗器械股份有限公司 | 视为确认可替代
000458480001 | 备选库目录 | 挂网中 | C04010411801001075510000106 | C04010411801001075510000106 | 6000 | 6000 | 颅颌固定系统 | 颅颌固定系统 -骨板 | 国械注进20173132003 | 国械注进20173132003 | 2021-03-24 00:00:00 | 2026-03-23 00:00:00 | 3狗板套装，1.5mm | 产品描述:3长狗板套装 规格型号：15-7378X | 15-7378X | 15-7378X | 钛合金 | -- | 套 | 包 | 盒 | 包 | 1 | 1 | 邦美微固定公司Biomet Microfixation | 捷迈（上海）医疗国际贸易有限公司 | 视为确认可替代
000458480009 | 备选库目录 | 挂网中 | C04010411801001075510000072 | C04010411801001075510000072 | 38880 | 3240 | 颅颌固定系统 | 颅颌固定系统 -骨板 | 国械注进20173132003 | 国械注进20173132003 | 2021-03-24 00:00:00 | 2026-03-23 00:00:00 | 低切迹十字2孔直板，12/盒，1.5mm | 产品描述:低切迹十字2孔直板,12/盒 规格型号：25-1005X-12 | 25-1005X-12 | 25-1005X-12 | 钛合金 | -- | 套 | 包 | 盒 | 包 | 12 | 1 | 邦美微固定公司Biomet Microfixation | 捷迈（上海）医疗国际贸易有限公司 | 视为确认可替代
000465620001 | 直接挂网采购 | 挂网中 | C03140208704002107880000024 | C03140208704002107880000024 | 1460 | 1460 | 组合式外固定支架 | 组合式外固定支架-固定夹 | 苏械注准20172040421 | 苏械注准20172040421 | 2021-08-12 00:00:00 | 2026-08-11 00:00:00 | φ11 | φ11 | 针杆夹ZKKP01 | 针杆夹ZKKP01 | 铝合金 | 铝合金 | 个 | 个 | 袋 | 个 | 1 | 1 | 张家港市富康医械制造有限公司 | 张家港市富康医械制造有限公司 | 视为确认可替代
000465620002 | 直接挂网采购 | 挂网中 | C03140208704002107880000012 | C03140208704002107880000012 | 1460 | 1460 | 组合式外固定支架 | 组合式外固定支架-固定夹 | 苏械注准20172040421 | 苏械注准20172040421 | 2021-08-12 00:00:00 | 2026-08-11 00:00:00 | φ8 | φ8 | 针杆夹ZKKP01 | 针杆夹ZKKP01 | 铝合金 | 铝合金 | 个 | 个 | 袋 | 个 | 1 | 1 | 张家港市富康医械制造有限公司 | 张家港市富康医械制造有限公司 | 视为确认可替代
000476660002 | 备选库目录 | 取消挂网 | C07060114402001042110000006 | C07060114402001042110000008 |  |  | 合成树脂牙 | 合成树脂牙 | 国械注准20143171873 | 国械注准20143171877 | 2023-10-23 00:00:00 | 2028-10-22 00:00:00 | 28*1 | 山东沪鸽口腔医疗集团有限公司 | T1 L1 28M | -- | 该产品以聚甲基丙烯酸甲酯为原料并添加交联剂以增加其网状结构，经镍基合金复合模具多次热压成型而制成 |  | 盒 | 盒 | 盒 | 盒 | 1 | 1 | 山东沪鸽口腔材料股份有限公司 | 山东沪鸽口腔医疗集团有限公司 | 视为确认可替代
000476740001 | 备选库目录 | 取消挂网 | C07060114402001042110000104 | C07060114402001042110000008 |  |  | 合成树脂牙 | 合成树脂牙 | 国械注准20143171875 | 国械注准20143171877 | 2023-10-18 00:00:00 | 2028-10-17 00:00:00 | 28*1 | 山东沪鸽口腔医疗集团有限公司 | S1 L1 30(28S) | -- | 该产品以聚甲基丙烯酸甲酯为原料并添加交联剂以增加其网状结构，经镍基合金复合模具多次热压成型而制成 |  | 盒 | 盒 | 盒 | 盒 | 1 | 1 | 山东沪鸽口腔材料股份有限公司 | 山东沪鸽口腔医疗集团有限公司 | 视为确认可替代
000476750001 | 备选库目录 | 取消挂网 | C07060114402001042110000102 | C07060114402001042110000008 |  |  | 合成树脂牙 | 合成树脂牙 | 国械注准20143171875 | 国械注准20143171877 | 2023-10-18 00:00:00 | 2028-10-17 00:00:00 | 28*1 | 山东沪鸽口腔医疗集团有限公司 | S1 L1 30(28S) | -- | 该产品以聚甲基丙烯酸甲酯为原料并添加交联剂以增加其网状结构，经镍基合金复合模具多次热压成型而制成 |  | 盒 | 盒 | 盒 | 盒 | 1 | 1 | 山东沪鸽口腔材料股份有限公司 | 山东沪鸽口腔医疗集团有限公司 | 视为确认可替代
000476760002 | 备选库目录 | 取消挂网 | C07060114402001042110000098 | C07060114402001042110000008 |  |  | 合成树脂牙 | 合成树脂牙 | 国械注准20173171460 | 国械注准20143171877 | 2022-10-31 00:00:00 | 2027-10-30 00:00:00 | 28*1 | 山东沪鸽口腔医疗集团有限公司 | SS2 LSS2 30M | -- | 该产品以聚甲基丙烯酸甲酯为原料并添加交联剂以增加其网状结构，经镍基合金复合模具多次热压成型而制成 |  | 盒 | 盒 | 盒 | 盒 | 1 | 1 | 山东沪鸽口腔材料股份有限公司 | 山东沪鸽口腔医疗集团有限公司 | 视为确认可替代
000476850004 | 备选库目录 | 取消挂网 | C07060114402001042110000099 | C07060114402001042110000008 |  |  | 合成树脂牙 | 合成树脂牙 | 国械注准20173171460 | 国械注准20143171877 | 2022-10-31 00:00:00 | 2027-10-30 00:00:00 | 6*1*16 | 山东沪鸽口腔医疗集团有限公司 | SS4 | -- | 该产品以聚甲基丙烯酸甲酯为原料并添加交联剂以增加其网状结构，经镍基合金复合模具多次热压成型而制成 |  | 盒 | 盒 | 盒 | 盒 | 1 | 1 | 山东沪鸽口腔材料股份有限公司 | 山东沪鸽口腔医疗集团有限公司 | 视为确认可替代
000476930001 | 备选库目录 | 取消挂网 | C07060114402001042110000022 | C07060114402001042110000008 |  |  | 合成树脂牙 | 合成树脂牙 | 国械注准20143171878 | 国械注准20143171877 | 2023-10-18 00:00:00 | 2028-10-17 00:00:00 | 28*1 | 山东沪鸽口腔医疗集团有限公司 | SS1 LSS1 28M | -- | 该产品以聚甲基丙烯酸甲酯为原料并添加交联剂以增加其网状结构，经镍基合金复合模具多次热压成型而制成 |  | 盒 | 盒 | 盒 | 盒 | 1 | 1 | 山东沪鸽口腔材料股份有限公司 | 山东沪鸽口腔医疗集团有限公司 | 视为确认可替代
000476950002 | 备选库目录 | 取消挂网 | C07060114402001042110000023 | C07060114402001042110000008 |  |  | 合成树脂牙 | 合成树脂牙 | 国械注准20143171878 | 国械注准20143171877 | 2023-10-18 00:00:00 | 2028-10-17 00:00:00 | 28*1 | 山东沪鸽口腔医疗集团有限公司 | SS2 LSS2 30M | -- | 该产品以聚甲基丙烯酸甲酯为原料并添加交联剂以增加其网状结构，经镍基合金复合模具多次热压成型而制成 |  | 盒 | 盒 | 盒 | 盒 | 1 | 1 | 山东沪鸽口腔材料股份有限公司 | 山东沪鸽口腔医疗集团有限公司 | 视为确认可替代
000517090001 | 备选库目录 | 挂网中 | C07020413902002041890000052 | C07020413902002041890000052 | 363.94 | 363.94 | 转移杆 | 转移帽 | 国械备20160281号 | 国械备20160281号 | 2016-02-25 00:00:00 |  | INN-00610 | INN-00610 | 转移杆 | INN-00610 | 钛合金 | 钛合金 | 支 | 个 | 袋 | 个 | 1 | 1 | B&B齿科公司B.&B.Dental s.r.l. | 北京莱顿医疗器械有限责任公司 | 视为确认可替代
000552310001 | 备选库目录 | 挂网中 | C14060100500002046300000020 | C14060100500002046300000020 | 873 | 873 | 一次性使用不粘自控双极电凝镊 | 一次性使用不粘自控双极电凝镊 | 苏械注准20172011432 | 苏械注准20172011432 | 2021-10-18 00:00:00 | 2027-07-19 00:00:00 | ZKN-3J | ZKN-3J | ZKN-3J | ZKN-3J | 合金材料 | 合金H62黄铜 | 把 | 把 | 盒 | 把 | 1 | 1 | 江苏昊普生物医学科技有限公司 | 江苏昊普生物医学科技有限公司 | 视为确认可替代
000575850001 | 直接挂网采购 | 挂网中 | C14060100500001046810000045 | C14060100500001046810000045 | 108.5 | 108.5 | 消融电极（多功能手术解剖器） | 消融电极(多功能手术解剖器) | 赣械注准20172010236 | 赣械注准20172010236 | 2022-11-30 00:00:00 | 2027-11-29 00:00:00 | YH-XRDJ-A1 | YH-XRDJ-A1 | YH-XRDJ-A1 | YH-XRDJ-A1 | 不锈钢 |  | 套 | 套 | 套 | 套 | 1 | 1 | 南昌元合泽众科技有限公司 | 南昌元合泽众科技有限公司 | 视为确认可替代
000575850002 | 直接挂网采购 | 挂网中 | C14060100500001046810000016 | C14060100500001046810000016 | 1200 | 1200 | 消融电极（多功能手术解剖器） | 消融电极(多功能手术解剖器) | 赣械注准20172010236 | 赣械注准20172010236 | 2022-11-30 00:00:00 | 2027-11-29 00:00:00 | YH-XRDJ-A1-2 | YH-XRDJ-A1-2 | YH-XRDJ-A1-2 | YH-XRDJ-A1-2 | 钨合金 |  | 套 | 套 | 套 | 套 | 1 | 1 | 南昌元合泽众科技有限公司 | 南昌元合泽众科技有限公司 | 视为确认可替代
000575850003 | 直接挂网采购 | 挂网中 | C14060100500001046810000034 | C14060100500001046810000034 | 1300 | 1300 | 消融电极（多功能手术解剖器） | 消融电极(多功能手术解剖器) | 赣械注准20172010236 | 赣械注准20172010236 | 2022-11-30 00:00:00 | 2027-11-29 00:00:00 | YH-XRDJ-A1-3 | YH-XRDJ-A1-3 | YH-XRDJ-A1-3 | YH-XRDJ-A1-3 | 钨合金 |  | 套 | 套 | 套 | 套 | 1 | 1 | 南昌元合泽众科技有限公司 | 南昌元合泽众科技有限公司 | 视为确认可替代
000575850004 | 直接挂网采购 | 挂网中 | C14060100500001046810000047 | C14060100500001046810000047 | 108.5 | 108.5 | 消融电极（多功能手术解剖器） | 消融电极(多功能手术解剖器) | 赣械注准20172010236 | 赣械注准20172010236 | 2022-11-30 00:00:00 | 2027-11-29 00:00:00 | YH-XRDJ-A2 | YH-XRDJ-A2 | YH-XRDJ-A2 | YH-XRDJ-A2 | 不锈钢 |  | 套 | 套 | 套 | 套 | 1 | 1 | 南昌元合泽众科技有限公司 | 南昌元合泽众科技有限公司 | 视为确认可替代
000575850005 | 直接挂网采购 | 挂网中 | C14060100500001046810000025 | C14060100500001046810000025 | 460 | 460 | 消融电极（多功能手术解剖器） | 消融电极(多功能手术解剖器) | 赣械注准20172010236 | 赣械注准20172010236 | 2022-11-30 00:00:00 | 2027-11-29 00:00:00 | YH-XRDJ-A3 | YH-XRDJ-A3 | YH-XRDJ-A3 | YH-XRDJ-A3 | 不锈钢 |  | 套 | 套 | 套 | 套 | 1 | 1 | 南昌元合泽众科技有限公司 | 南昌元合泽众科技有限公司 | 视为确认可替代
000575850006 | 直接挂网采购 | 挂网中 | C14060100500001046810000037 | C14060100500001046810000037 | 798 | 798 | 消融电极（多功能手术解剖器） | 消融电极(多功能手术解剖器) | 赣械注准20172010236 | 赣械注准20172010236 | 2022-11-30 00:00:00 | 2027-11-29 00:00:00 | YH-XRDJ-A4 | YH-XRDJ-A4 | YH-XRDJ-A4 | YH-XRDJ-A4 | 不锈钢 |  | 套 | 套 | 套 | 套 | 1 | 1 | 南昌元合泽众科技有限公司 | 南昌元合泽众科技有限公司 | 视为确认可替代
000575850007 | 直接挂网采购 | 挂网中 | C14060100500001046810000041 | C14060100500001046810000041 | 196 | 196 | 消融电极（多功能手术解剖器） | 消融电极(多功能手术解剖器) | 赣械注准20172010236 | 赣械注准20172010236 | 2022-11-30 00:00:00 | 2027-11-29 00:00:00 | YH-XRDJ-A5 | YH-XRDJ-A5 | YH-XRDJ-A5 | YH-XRDJ-A5 | 不锈钢 |  | 套 | 套 | 套 | 套 | 1 | 1 | 南昌元合泽众科技有限公司 | 南昌元合泽众科技有限公司 | 视为确认可替代
000575850008 | 直接挂网采购 | 挂网中 | C14060100500001046810000032 | C14060100500001046810000032 | 386 | 386 | 消融电极（多功能手术解剖器） | 消融电极(多功能手术解剖器) | 赣械注准20172010236 | 赣械注准20172010236 | 2022-11-30 00:00:00 | 2027-11-29 00:00:00 | YH-XRDJ-A6 | YH-XRDJ-A6 | YH-XRDJ-A6 | YH-XRDJ-A6 | 不锈钢 |  | 套 | 套 | 套 | 套 | 1 | 1 | 南昌元合泽众科技有限公司 | 南昌元合泽众科技有限公司 | 视为确认可替代
000575850009 | 直接挂网采购 | 挂网中 | C14060100500001046810000027 | C14060100500001046810000027 | 569 | 569 | 消融电极（多功能手术解剖器） | 消融电极(多功能手术解剖器) | 赣械注准20172010236 | 赣械注准20172010236 | 2022-11-30 00:00:00 | 2027-11-29 00:00:00 | YH-XRDJ-A7 | YH-XRDJ-A7 | YH-XRDJ-A7 | YH-XRDJ-A7 | 不锈钢 |  | 套 | 套 | 套 | 套 | 1 | 1 | 南昌元合泽众科技有限公司 | 南昌元合泽众科技有限公司 | 视为确认可替代
000575850010 | 直接挂网采购 | 挂网中 | C14060100500001046810000017 | C14060100500001046810000017 | 2200 | 2200 | 消融电极（多功能手术解剖器） | 消融电极(多功能手术解剖器) | 赣械注准20172010236 | 赣械注准20172010236 | 2022-11-30 00:00:00 | 2027-11-29 00:00:00 | YH-XRDJ-A8 | YH-XRDJ-A8 | YH-XRDJ-A8 | YH-XRDJ-A8 | 不锈钢 |  | 套 | 套 | 套 | 套 | 1 | 1 | 南昌元合泽众科技有限公司 | 南昌元合泽众科技有限公司 | 视为确认可替代
000575850011 | 直接挂网采购 | 挂网中 | C14060100500001046810000019 | C14060100500001046810000019 | 980 | 980 | 消融电极（多功能手术解剖器） | 消融电极(多功能手术解剖器) | 赣械注准20172010236 | 赣械注准20172010236 | 2022-11-30 00:00:00 | 2027-11-29 00:00:00 | YH-XRDJ-B1 | YH-XRDJ-B1 | YH-XRDJ-B1 | YH-XRDJ-B1 | 不锈钢 |  | 套 | 套 | 套 | 套 | 1 | 1 | 南昌元合泽众科技有限公司 | 南昌元合泽众科技有限公司 | 视为确认可替代
000575850012 | 直接挂网采购 | 挂网中 | C14060100500001046810000022 | C14060100500001046810000022 | 1104 | 1104 | 消融电极（多功能手术解剖器） | 消融电极(多功能手术解剖器) | 赣械注准20172010236 | 赣械注准20172010236 | 2022-11-30 00:00:00 | 2027-11-29 00:00:00 | YH-XRDJ-B2 | YH-XRDJ-B2 | YH-XRDJ-B2 | YH-XRDJ-B2 | 不锈钢 |  | 套 | 套 | 套 | 套 | 1 | 1 | 南昌元合泽众科技有限公司 | 南昌元合泽众科技有限公司 | 视为确认可替代
000575850013 | 直接挂网采购 | 挂网中 | C14060100500001046810000021 | C14060100500001046810000021 | 325 | 325 | 消融电极（多功能手术解剖器） | 消融电极(多功能手术解剖器) | 赣械注准20172010236 | 赣械注准20172010236 | 2022-11-30 00:00:00 | 2027-11-29 00:00:00 | YH-XRDJ-C1 | YH-XRDJ-C1 | YH-XRDJ-C1 | YH-XRDJ-C1 | 不锈钢 |  | 套 | 套 | 套 | 套 | 1 | 1 | 南昌元合泽众科技有限公司 | 南昌元合泽众科技有限公司 | 视为确认可替代
000575850014 | 直接挂网采购 | 挂网中 | C14060100500001046810000024 | C14060100500001046810000024 | 350 | 350 | 消融电极（多功能手术解剖器） | 消融电极(多功能手术解剖器) | 赣械注准20172010236 | 赣械注准20172010236 | 2022-11-30 00:00:00 | 2027-11-29 00:00:00 | YH-XRDJ-C2 | YH-XRDJ-C2 | YH-XRDJ-C2 | YH-XRDJ-C2 | 不锈钢 |  | 套 | 套 | 套 | 套 | 1 | 1 | 南昌元合泽众科技有限公司 | 南昌元合泽众科技有限公司 | 视为确认可替代
000575850015 | 直接挂网采购 | 挂网中 | C14060100500001046810000020 | C14060100500001046810000020 | 350 | 350 | 消融电极（多功能手术解剖器） | 消融电极(多功能手术解剖器) | 赣械注准20172010236 | 赣械注准20172010236 | 2022-11-30 00:00:00 | 2027-11-29 00:00:00 | YH-XRDJ-C3 | YH-XRDJ-C3 | YH-XRDJ-C3 | YH-XRDJ-C3 | 不锈钢 |  | 套 | 套 | 套 | 套 | 1 | 1 | 南昌元合泽众科技有限公司 | 南昌元合泽众科技有限公司 | 视为确认可替代
000575850016 | 直接挂网采购 | 挂网中 | C14060100500001046810000028 | C14060100500001046810000028 | 600 | 600 | 消融电极（多功能手术解剖器） | 消融电极(多功能手术解剖器) | 赣械注准20172010236 | 赣械注准20172010236 | 2022-11-30 00:00:00 | 2027-11-29 00:00:00 | YH-XRDJ-EA125 | YH-XRDJ-EA125 | YH-XRDJ-EA125 | YH-XRDJ-EA125 | 镀银 |  | 套 | 套 | 套 | 套 | 1 | 1 | 南昌元合泽众科技有限公司 | 南昌元合泽众科技有限公司 | 视为确认可替代
000575850017 | 直接挂网采购 | 挂网中 | C14060100500001046810000013 | C14060100500001046810000013 | 600 | 600 | 消融电极（多功能手术解剖器） | 消融电极(多功能手术解剖器) | 赣械注准20172010236 | 赣械注准20172010236 | 2022-11-30 00:00:00 | 2027-11-29 00:00:00 | YH-XRDJ-EA150 | YH-XRDJ-EA150 | YH-XRDJ-EA150 | YH-XRDJ-EA150 | 镀银 |  | 套 | 套 | 套 | 套 | 1 | 1 | 南昌元合泽众科技有限公司 | 南昌元合泽众科技有限公司 | 视为确认可替代
000575850018 | 直接挂网采购 | 挂网中 | C14060100500001046810000010 | C14060100500001046810000010 | 600 | 600 | 消融电极（多功能手术解剖器） | 消融电极(多功能手术解剖器) | 赣械注准20172010236 | 赣械注准20172010236 | 2022-11-30 00:00:00 | 2027-11-29 00:00:00 | YH-XRDJ-EA175 | YH-XRDJ-EA175 | YH-XRDJ-EA175 | YH-XRDJ-EA175 | 镀银 |  | 套 | 套 | 套 | 套 | 1 | 1 | 南昌元合泽众科技有限公司 | 南昌元合泽众科技有限公司 | 视为确认可替代
000575850019 | 直接挂网采购 | 挂网中 | C14060100500001046810000030 | C14060100500001046810000030 | 1024 | 1024 | 消融电极（多功能手术解剖器） | 消融电极(多功能手术解剖器) | 赣械注准20172010236 | 赣械注准20172010236 | 2022-11-30 00:00:00 | 2027-11-29 00:00:00 | YH-XRDJ-EB125 | YH-XRDJ-EB125 | YH-XRDJ-EB125 | YH-XRDJ-EB125 | 银合金 |  | 套 | 套 | 套 | 套 | 1 | 1 | 南昌元合泽众科技有限公司 | 南昌元合泽众科技有限公司 | 视为确认可替代
000575850020 | 直接挂网采购 | 挂网中 | C14060100500001046810000029 | C14060100500001046810000029 | 1230 | 1230 | 消融电极（多功能手术解剖器） | 消融电极(多功能手术解剖器) | 赣械注准20172010236 | 赣械注准20172010236 | 2022-11-30 00:00:00 | 2027-11-29 00:00:00 | YH-XRDJ-EB150 | YH-XRDJ-EB150 | YH-XRDJ-EB150 | YH-XRDJ-EB150 | 银合金 |  | 套 | 套 | 套 | 套 | 1 | 1 | 南昌元合泽众科技有限公司 | 南昌元合泽众科技有限公司 | 视为确认可替代
000575850021 | 直接挂网采购 | 挂网中 | C14060100500001046810000031 | C14060100500001046810000031 | 1230 | 1230 | 消融电极（多功能手术解剖器） | 消融电极(多功能手术解剖器) | 赣械注准20172010236 | 赣械注准20172010236 | 2022-11-30 00:00:00 | 2027-11-29 00:00:00 | YH-XRDJ-EB175 | YH-XRDJ-EB175 | YH-XRDJ-EB175 | YH-XRDJ-EB175 | 不锈钢 |  | 套 | 套 | 套 | 套 | 1 | 1 | 南昌元合泽众科技有限公司 | 南昌元合泽众科技有限公司 | 视为确认可替代
000575850022 | 直接挂网采购 | 挂网中 | C14060100500001046810000040 | C14060100500001046810000040 | 590 | 590 | 消融电极（多功能手术解剖器） | 消融电极(多功能手术解剖器) | 赣械注准20172010236 | 赣械注准20172010236 | 2022-11-30 00:00:00 | 2027-11-29 00:00:00 | YH-XRDJ-ED195 | YH-XRDJ-ED195 | YH-XRDJ-ED195 | YH-XRDJ-ED195 | 不锈钢 |  | 套 | 套 | 套 | 套 | 1 | 1 | 南昌元合泽众科技有限公司 | 南昌元合泽众科技有限公司 | 视为确认可替代
000575850023 | 直接挂网采购 | 挂网中 | C14060100500001046810000023 | C14060100500001046810000023 | 646 | 646 | 消融电极（多功能手术解剖器） | 消融电极(多功能手术解剖器) | 赣械注准20172010236 | 赣械注准20172010236 | 2022-11-30 00:00:00 | 2027-11-29 00:00:00 | YH-XRDJ-ED215 | YH-XRDJ-ED215 | YH-XRDJ-ED215 | YH-XRDJ-ED215 | 不锈钢 |  | 套 | 套 | 套 | 套 | 1 | 1 | 南昌元合泽众科技有限公司 | 南昌元合泽众科技有限公司 | 视为确认可替代
000575850024 | 直接挂网采购 | 挂网中 | C14060100500001046810000014 | C14060100500001046810000014 | 600 | 600 | 消融电极（多功能手术解剖器） | 消融电极(多功能手术解剖器) | 赣械注准20172010236 | 赣械注准20172010236 | 2022-11-30 00:00:00 | 2027-11-29 00:00:00 | YH-XRDJ-ED235 | YH-XRDJ-ED235 | YH-XRDJ-ED235 | YH-XRDJ-ED235 | 不锈钢 |  | 套 | 套 | 套 | 套 | 1 | 1 | 南昌元合泽众科技有限公司 | 南昌元合泽众科技有限公司 | 视为确认可替代
000575850025 | 直接挂网采购 | 挂网中 | C14060100500001046810000035 | C14060100500001046810000035 | 980 | 980 | 消融电极（多功能手术解剖器） | 消融电极(多功能手术解剖器) | 赣械注准20172010236 | 赣械注准20172010236 | 2022-11-30 00:00:00 | 2027-11-29 00:00:00 | YH-XRDJ-EZ195 | YH-XRDJ-EZ195 | YH-XRDJ-EZ195 | YH-XRDJ-EZ195 | 镀银 |  | 套 | 套 | 套 | 套 | 1 | 1 | 南昌元合泽众科技有限公司 | 南昌元合泽众科技有限公司 | 视为确认可替代
000575850026 | 直接挂网采购 | 挂网中 | C14060100500001046810000038 | C14060100500001046810000038 | 840.84 | 840.84 | 消融电极（多功能手术解剖器） | 消融电极(多功能手术解剖器) | 赣械注准20172010236 | 赣械注准20172010236 | 2022-11-30 00:00:00 | 2027-11-29 00:00:00 | YH-XRDJ-EZ215 | YH-XRDJ-EZ215 | YH-XRDJ-EZ215 | YH-XRDJ-EZ215 | 镀银 |  | 套 | 套 | 套 | 套 | 1 | 1 | 南昌元合泽众科技有限公司 | 南昌元合泽众科技有限公司 | 视为确认可替代
000575850027 | 直接挂网采购 | 挂网中 | C14060100500001046810000008 | C14060100500001046810000008 | 780 | 780 | 消融电极（多功能手术解剖器） | 消融电极(多功能手术解剖器) | 赣械注准20172010236 | 赣械注准20172010236 | 2022-11-30 00:00:00 | 2027-11-29 00:00:00 | YH-XRDJ-EZ235 | YH-XRDJ-EZ235 | YH-XRDJ-EZ235 | YH-XRDJ-EZ235 | 镀银 |  | 套 | 套 | 套 | 套 | 1 | 1 | 南昌元合泽众科技有限公司 | 南昌元合泽众科技有限公司 | 视为确认可替代
000575850028 | 直接挂网采购 | 挂网中 | C14060100500001046810000011 | C14060100500001046810000011 | 4500 | 4500 | 消融电极（多功能手术解剖器） | 消融电极(多功能手术解剖器) | 赣械注准20172010236 | 赣械注准20172010236 | 2022-11-30 00:00:00 | 2027-11-29 00:00:00 | YH-XRDJ-ES-1 | YH-XRDJ-ES-1 | YH-XRDJ-ES-1 | YH-XRDJ-ES-1 | 镀金 |  | 套 | 套 | 套 | 套 | 1 | 1 | 南昌元合泽众科技有限公司 | 南昌元合泽众科技有限公司 | 视为确认可替代
000575850029 | 直接挂网采购 | 挂网中 | C14060100500001046810000044 | C14060100500001046810000044 | 4500 | 4500 | 消融电极（多功能手术解剖器） | 消融电极(多功能手术解剖器) | 赣械注准20172010236 | 赣械注准20172010236 | 2022-11-30 00:00:00 | 2027-11-29 00:00:00 | YH-XRDJ-ES-2 | YH-XRDJ-ES-2 | YH-XRDJ-ES-2 | YH-XRDJ-ES-2 | 镀金 |  | 套 | 套 | 套 | 套 | 1 | 1 | 南昌元合泽众科技有限公司 | 南昌元合泽众科技有限公司 | 视为确认可替代
000575850030 | 直接挂网采购 | 挂网中 | C14060100500001046810000048 | C14060100500001046810000048 | 5600 | 5600 | 消融电极（多功能手术解剖器） | 消融电极(多功能手术解剖器) | 赣械注准20172010236 | 赣械注准20172010236 | 2022-11-30 00:00:00 | 2027-11-29 00:00:00 | YH-XRDJ-ES-3 | YH-XRDJ-ES-3 | YH-XRDJ-ES-3 | YH-XRDJ-ES-3 | 镀金 |  | 套 | 套 | 套 | 套 | 1 | 1 | 南昌元合泽众科技有限公司 | 南昌元合泽众科技有限公司 | 视为确认可替代
000575850031 | 直接挂网采购 | 挂网中 | C14060100500001046810000043 | C14060100500001046810000043 | 880 | 880 | 消融电极（多功能手术解剖器） | 消融电极(多功能手术解剖器) | 赣械注准20172010236 | 赣械注准20172010236 | 2022-11-30 00:00:00 | 2027-11-29 00:00:00 | YH-XRDJ-EE125 | YH-XRDJ-EE125 | YH-XRDJ-EE125 | YH-XRDJ-EE125 | 银合金 |  | 套 | 套 | 套 | 套 | 1 | 1 | 南昌元合泽众科技有限公司 | 南昌元合泽众科技有限公司 | 视为确认可替代
000575850032 | 直接挂网采购 | 挂网中 | C14060100500001046810000033 | C14060100500001046810000033 | 880 | 880 | 消融电极（多功能手术解剖器） | 消融电极(多功能手术解剖器) | 赣械注准20172010236 | 赣械注准20172010236 | 2022-11-30 00:00:00 | 2027-11-29 00:00:00 | YH-XRDJ-EE150 | YH-XRDJ-EE150 | YH-XRDJ-EE150 | YH-XRDJ-EE150 | 银合金 |  | 套 | 套 | 套 | 套 | 1 | 1 | 南昌元合泽众科技有限公司 | 南昌元合泽众科技有限公司 | 视为确认可替代
000575850033 | 直接挂网采购 | 挂网中 | C14060100500001046810000012 | C14060100500001046810000012 | 880 | 880 | 消融电极（多功能手术解剖器） | 消融电极(多功能手术解剖器) | 赣械注准20172010236 | 赣械注准20172010236 | 2022-11-30 00:00:00 | 2027-11-29 00:00:00 | YH-XRDJ-EE175 | YH-XRDJ-EE175 | YH-XRDJ-EE175 | YH-XRDJ-EE175 | 银合金 |  | 套 | 套 | 套 | 套 | 1 | 1 | 南昌元合泽众科技有限公司 | 南昌元合泽众科技有限公司 | 视为确认可替代
000575850034 | 直接挂网采购 | 挂网中 | C14060100500001046810000046 | C14060100500001046810000046 | 880 | 880 | 消融电极（多功能手术解剖器） | 消融电极(多功能手术解剖器) | 赣械注准20172010236 | 赣械注准20172010236 | 2022-11-30 00:00:00 | 2027-11-29 00:00:00 | YH-XRDJ-EF195 | YH-XRDJ-EF195 | YH-XRDJ-EF195 | YH-XRDJ-EF195 | 银合金 |  | 套 | 套 | 套 | 套 | 1 | 1 | 南昌元合泽众科技有限公司 | 南昌元合泽众科技有限公司 | 视为确认可替代
000575850035 | 直接挂网采购 | 挂网中 | C14060100500001046810000018 | C14060100500001046810000018 | 880 | 880 | 消融电极（多功能手术解剖器） | 消融电极(多功能手术解剖器) | 赣械注准20172010236 | 赣械注准20172010236 | 2022-11-30 00:00:00 | 2027-11-29 00:00:00 | YH-XRDJ-EF215 | YH-XRDJ-EF215 | YH-XRDJ-EF215 | YH-XRDJ-EF215 | 银合金 |  | 套 | 套 | 套 | 套 | 1 | 1 | 南昌元合泽众科技有限公司 | 南昌元合泽众科技有限公司 | 视为确认可替代
000575850036 | 直接挂网采购 | 挂网中 | C14060100500001046810000036 | C14060100500001046810000036 | 880 | 880 | 消融电极（多功能手术解剖器） | 消融电极(多功能手术解剖器) | 赣械注准20172010236 | 赣械注准20172010236 | 2022-11-30 00:00:00 | 2027-11-29 00:00:00 | YH-XRDJ-EF235 | YH-XRDJ-EF235 | YH-XRDJ-EF235 | YH-XRDJ-EF235 | 银合金 |  | 套 | 套 | 套 | 套 | 1 | 1 | 南昌元合泽众科技有限公司 | 南昌元合泽众科技有限公司 | 视为确认可替代
000575850037 | 直接挂网采购 | 挂网中 | C14060100500001046810000039 | C14060100500001046810000039 | 1620 | 1620 | 消融电极（多功能手术解剖器） | 消融电极(多功能手术解剖器) | 赣械注准20172010236 | 赣械注准20172010236 | 2022-11-30 00:00:00 | 2027-11-29 00:00:00 | YH-XRDJ-EES125 | YH-XRDJ-EES125 | YH-XRDJ-EES125 | YH-XRDJ-EES125 | 银合金 |  | 套 | 套 | 套 | 套 | 1 | 1 | 南昌元合泽众科技有限公司 | 南昌元合泽众科技有限公司 | 视为确认可替代
000575850038 | 直接挂网采购 | 挂网中 | C14060100500001046810000007 | C14060100500001046810000007 | 1680 | 1680 | 消融电极（多功能手术解剖器） | 消融电极(多功能手术解剖器) | 赣械注准20172010236 | 赣械注准20172010236 | 2022-11-30 00:00:00 | 2027-11-29 00:00:00 | YH-XRDJ-EES150 | YH-XRDJ-EES150 | YH-XRDJ-EES150 | YH-XRDJ-EES150 | 银合金 |  | 套 | 套 | 套 | 套 | 1 | 1 | 南昌元合泽众科技有限公司 | 南昌元合泽众科技有限公司 | 视为确认可替代
000575850039 | 直接挂网采购 | 挂网中 | C14060100500001046810000015 | C14060100500001046810000015 | 1680 | 1680 | 消融电极（多功能手术解剖器） | 消融电极(多功能手术解剖器) | 赣械注准20172010236 | 赣械注准20172010236 | 2022-11-30 00:00:00 | 2027-11-29 00:00:00 | YH-XRDJ-EES175 | YH-XRDJ-EES175 | YH-XRDJ-EES175 | YH-XRDJ-EES175 | 银合金 |  | 套 | 套 | 套 | 套 | 1 | 1 | 南昌元合泽众科技有限公司 | 南昌元合泽众科技有限公司 | 视为确认可替代
000575850040 | 直接挂网采购 | 挂网中 | C14060100500001046810000009 | C14060100500001046810000009 | 1680 | 1680 | 消融电极（多功能手术解剖器） | 消融电极(多功能手术解剖器) | 赣械注准20172010236 | 赣械注准20172010236 | 2022-11-30 00:00:00 | 2027-11-29 00:00:00 | YH-XRDJ-EFS195 | YH-XRDJ-EFS195 | YH-XRDJ-EFS195 | YH-XRDJ-EFS195 | 银合金 |  | 套 | 套 | 套 | 套 | 1 | 1 | 南昌元合泽众科技有限公司 | 南昌元合泽众科技有限公司 | 视为确认可替代
000575850041 | 直接挂网采购 | 挂网中 | C14060100500001046810000042 | C14060100500001046810000042 | 1680 | 1680 | 消融电极（多功能手术解剖器） | 消融电极(多功能手术解剖器) | 赣械注准20172010236 | 赣械注准20172010236 | 2022-11-30 00:00:00 | 2027-11-29 00:00:00 | YH-XRDJ-EFS215 | YH-XRDJ-EFS215 | YH-XRDJ-EFS215 | YH-XRDJ-EFS215 | 银合金 |  | 套 | 套 | 套 | 套 | 1 | 1 | 南昌元合泽众科技有限公司 | 南昌元合泽众科技有限公司 | 视为确认可替代
000575850042 | 直接挂网采购 | 挂网中 | C14060100500001046810000026 | C14060100500001046810000026 | 1620 | 1620 | 消融电极（多功能手术解剖器） | 消融电极(多功能手术解剖器) | 赣械注准20172010236 | 赣械注准20172010236 | 2022-11-30 00:00:00 | 2027-11-29 00:00:00 | YH-XRDJ-EFS235 | YH-XRDJ-EFS235 | YH-XRDJ-EFS235 | YH-XRDJ-EFS235 | 银合金 |  | 套 | 套 | 套 | 套 | 1 | 1 | 南昌元合泽众科技有限公司 | 南昌元合泽众科技有限公司 | 视为确认可替代
000577850338 | 备选库目录 | 挂网中 | C03140408704003001130001072 | C03140408704003001130001072 | 3800 | 3800 | 组合式外固定支架-铰链 | 组合式外固定支架 | 苏械注准20182040500 | 苏械注准20182040500 | 2023-03-09 00:00:00 | 2028-03-08 00:00:00 | φ8.0mm,长度40mm | φ8.0mm，长度40mm | Y03 绞链 | Y03 绞链 | 铝合金 | 铝合金 | 个 | 个 | 1个/包 | 个 | 1 | 1 | 江苏荷普医疗科技股份有限公司 | 江苏荷普医疗科技股份有限公司 | 视为确认可替代
000577850340 | 备选库目录 | 挂网中 | C03140408704003001130001646 | C03140408704003001130001646 | 3800 | 3800 | 组合式外固定支架-铰链 | 组合式外固定支架 | 苏械注准20182040500 | 苏械注准20182040500 | 2023-03-09 00:00:00 | 2028-03-08 00:00:00 | φ8.0mm,长度60mm | φ8.0mm，长度60mm | Y03 绞链 | Y03 绞链 | 铝合金 | 铝合金 | 个 | 个 | 1个/包 | 个 | 1 | 1 | 江苏荷普医疗科技股份有限公司 | 江苏荷普医疗科技股份有限公司 | 视为确认可替代
000577850342 | 备选库目录 | 挂网中 | C03140408704003001130001467 | C03140408704003001130001467 | 3800 | 3800 | 组合式外固定支架-铰链 | 组合式外固定支架 | 苏械注准20182040500 | 苏械注准20182040500 | 2023-03-09 00:00:00 | 2028-03-08 00:00:00 | φ8.0mm,长度80mm | φ8.0mm，长度80mm | Y03 绞链 | Y03 绞链 | 铝合金 | 铝合金 | 个 | 个 | 1个/包 | 个 | 1 | 1 | 江苏荷普医疗科技股份有限公司 | 江苏荷普医疗科技股份有限公司 | 视为确认可替代
000577850344 | 备选库目录 | 挂网中 | C03140408704003001130001059 | C03140408704003001130001059 | 3800 | 3800 | 组合式外固定支架-铰链 | 组合式外固定支架 | 苏械注准20182040500 | 苏械注准20182040500 | 2023-03-09 00:00:00 | 2028-03-08 00:00:00 | φ8.0mm,长度100mm | φ8.0mm，长度100mm | Y03 绞链 | Y03 绞链 | 铝合金 | 铝合金 | 个 | 个 | 1个/包 | 个 | 1 | 1 | 江苏荷普医疗科技股份有限公司 | 江苏荷普医疗科技股份有限公司 | 视为确认可替代
000577850346 | 备选库目录 | 挂网中 | C03140408704003001130000980 | C03140408704003001130000980 | 3800 | 3800 | 组合式外固定支架-铰链 | 组合式外固定支架 | 苏械注准20182040500 | 苏械注准20182040500 | 2023-03-09 00:00:00 | 2028-03-08 00:00:00 | φ8.0mm,长度120mm | φ8.0mm，长度120mm | Y03 绞链 | Y03 绞链 | 铝合金 | 铝合金 | 个 | 个 | 1个/包 | 个 | 1 | 1 | 江苏荷普医疗科技股份有限公司 | 江苏荷普医疗科技股份有限公司 | 视为确认可替代
000577850348 | 备选库目录 | 挂网中 | C03140408704003001130001058 | C03140408704003001130001058 | 3800 | 3800 | 组合式外固定支架-铰链 | 组合式外固定支架 | 苏械注准20182040500 | 苏械注准20182040500 | 2023-03-09 00:00:00 | 2028-03-08 00:00:00 | φ8.0mm,长度140mm | φ8.0mm，长度140mm | Y03 绞链 | Y03 绞链 | 铝合金 | 铝合金 | 个 | 个 | 1个/包 | 个 | 1 | 1 | 江苏荷普医疗科技股份有限公司 | 江苏荷普医疗科技股份有限公司 | 视为确认可替代
000577850350 | 备选库目录 | 挂网中 | C03140408704003001130000805 | C03140408704003001130000805 | 3800 | 3800 | 组合式外固定支架-铰链 | 组合式外固定支架 | 苏械注准20182040500 | 苏械注准20182040500 | 2023-03-09 00:00:00 | 2028-03-08 00:00:00 | φ8.0mm,长度160mm | φ8.0mm，长度160mm | Y03 绞链 | Y03 绞链 | 铝合金 | 铝合金 | 个 | 个 | 1个/包 | 个 | 1 | 1 | 江苏荷普医疗科技股份有限公司 | 江苏荷普医疗科技股份有限公司 | 视为确认可替代
000577850352 | 备选库目录 | 挂网中 | C03140408704003001130000781 | C03140408704003001130000781 | 3800 | 3800 | 组合式外固定支架-铰链 | 组合式外固定支架 | 苏械注准20182040500 | 苏械注准20182040500 | 2023-03-09 00:00:00 | 2028-03-08 00:00:00 | φ8.0mm,长度180mm | φ8.0mm，长度180mm | Y03 绞链 | Y03 绞链 | 铝合金 | 铝合金 | 个 | 个 | 1个/包 | 个 | 1 | 1 | 江苏荷普医疗科技股份有限公司 | 江苏荷普医疗科技股份有限公司 | 视为确认可替代
000577850354 | 备选库目录 | 挂网中 | C03140408704003001130001050 | C03140408704003001130001050 | 3800 | 3800 | 组合式外固定支架-铰链 | 组合式外固定支架 | 苏械注准20182040500 | 苏械注准20182040500 | 2023-03-09 00:00:00 | 2028-03-08 00:00:00 | φ8.0mm,长度200mm | φ8.0mm，长度200mm | Y03 绞链 | Y03 绞链 | 铝合金 | 铝合金 | 个 | 个 | 1个/包 | 个 | 1 | 1 | 江苏荷普医疗科技股份有限公司 | 江苏荷普医疗科技股份有限公司 | 视为确认可替代
000577850356 | 备选库目录 | 挂网中 | C03140408704003001130000806 | C03140408704003001130000806 | 3800 | 3800 | 组合式外固定支架-铰链 | 组合式外固定支架 | 苏械注准20182040500 | 苏械注准20182040500 | 2023-03-09 00:00:00 | 2028-03-08 00:00:00 | φ8.0mm,长度220mm | φ8.0mm，长度220mm | Y03 绞链 | Y03 绞链 | 铝合金 | 铝合金 | 个 | 个 | 1个/包 | 个 | 1 | 1 | 江苏荷普医疗科技股份有限公司 | 江苏荷普医疗科技股份有限公司 | 视为确认可替代
000577850358 | 备选库目录 | 挂网中 | C03140408704003001130000807 | C03140408704003001130000807 | 3800 | 3800 | 组合式外固定支架-铰链 | 组合式外固定支架 | 苏械注准20182040500 | 苏械注准20182040500 | 2023-03-09 00:00:00 | 2028-03-08 00:00:00 | φ8.0mm,长度240mm | φ8.0mm，长度240mm | Y03 绞链 | Y03 绞链 | 铝合金 | 铝合金 | 个 | 个 | 1个/包 | 个 | 1 | 1 | 江苏荷普医疗科技股份有限公司 | 江苏荷普医疗科技股份有限公司 | 视为确认可替代
000577850360 | 备选库目录 | 挂网中 | C03140408704003001130001268 | C03140408704003001130001268 | 3800 | 3800 | 组合式外固定支架-铰链 | 组合式外固定支架 | 苏械注准20182040500 | 苏械注准20182040500 | 2023-03-09 00:00:00 | 2028-03-08 00:00:00 | φ8.0mm,长度260mm | φ8.0mm，长度260mm | Y03 绞链 | Y03 绞链 | 铝合金 | 铝合金 | 个 | 个 | 1个/包 | 个 | 1 | 1 | 江苏荷普医疗科技股份有限公司 | 江苏荷普医疗科技股份有限公司 | 视为确认可替代
000577850362 | 备选库目录 | 挂网中 | C03140408704003001130001615 | C03140408704003001130001615 | 3800 | 3800 | 组合式外固定支架-铰链 | 组合式外固定支架 | 苏械注准20182040500 | 苏械注准20182040500 | 2023-03-09 00:00:00 | 2028-03-08 00:00:00 | φ8.0mm,长度280mm | φ8.0mm，长度280mm | Y03 绞链 | Y03 绞链 | 铝合金 | 铝合金 | 个 | 个 | 1个/包 | 个 | 1 | 1 | 江苏荷普医疗科技股份有限公司 | 江苏荷普医疗科技股份有限公司 | 视为确认可替代
000577850364 | 备选库目录 | 挂网中 | C03140408704003001130001152 | C03140408704003001130001152 | 3800 | 3800 | 组合式外固定支架-铰链 | 组合式外固定支架 | 苏械注准20182040500 | 苏械注准20182040500 | 2023-03-09 00:00:00 | 2028-03-08 00:00:00 | φ8.0mm,长度300mm | φ8.0mm，长度300mm | Y03 绞链 | Y03 绞链 | 铝合金 | 铝合金 | 个 | 个 | 1个/包 | 个 | 1 | 1 | 江苏荷普医疗科技股份有限公司 | 江苏荷普医疗科技股份有限公司 | 视为确认可替代
000577850365 | 备选库目录 | 挂网中 | C03140408704003001130001039 | C03140408704003001130001039 | 3800 | 3800 | 组合式外固定支架-铰链 | 组合式外固定支架 | 苏械注准20182040500 | 苏械注准20182040500 | 2023-03-09 00:00:00 | 2028-03-08 00:00:00 | φ8.0mm,长度310mm | φ8.0mm，长度310mm | Y03 绞链 | Y03 绞链 | 铝合金 | 铝合金 | 个 | 个 | 1个/包 | 个 | 1 | 1 | 江苏荷普医疗科技股份有限公司 | 江苏荷普医疗科技股份有限公司 | 视为确认可替代
000577850367 | 备选库目录 | 挂网中 | C03140408704003001130001269 | C03140408704003001130001269 | 3800 | 3800 | 组合式外固定支架-铰链 | 组合式外固定支架 | 苏械注准20182040500 | 苏械注准20182040500 | 2023-03-09 00:00:00 | 2028-03-08 00:00:00 | φ8.0mm,长度330mm | φ8.0mm，长度330mm | Y03 绞链 | Y03 绞链 | 铝合金 | 铝合金 | 个 | 个 | 1个/包 | 个 | 1 | 1 | 江苏荷普医疗科技股份有限公司 | 江苏荷普医疗科技股份有限公司 | 视为确认可替代
000577850369 | 备选库目录 | 挂网中 | C03140408704003001130000764 | C03140408704003001130000764 | 3800 | 3800 | 组合式外固定支架-铰链 | 组合式外固定支架 | 苏械注准20182040500 | 苏械注准20182040500 | 2023-03-09 00:00:00 | 2028-03-08 00:00:00 | φ8.0mm,长度350mm | φ8.0mm，长度350mm | Y03 绞链 | Y03 绞链 | 铝合金 | 铝合金 | 个 | 个 | 1个/包 | 个 | 1 | 1 | 江苏荷普医疗科技股份有限公司 | 江苏荷普医疗科技股份有限公司 | 视为确认可替代
000577850371 | 备选库目录 | 挂网中 | C03140408704003001130000979 | C03140408704003001130000979 | 3800 | 3800 | 组合式外固定支架-铰链 | 组合式外固定支架 | 苏械注准20182040500 | 苏械注准20182040500 | 2023-03-09 00:00:00 | 2028-03-08 00:00:00 | φ8.0mm,长度370mm | φ8.0mm，长度370mm | Y03 绞链 | Y03 绞链 | 铝合金 | 铝合金 | 个 | 个 | 1个/包 | 个 | 1 | 1 | 江苏荷普医疗科技股份有限公司 | 江苏荷普医疗科技股份有限公司 | 视为确认可替代
000577850373 | 备选库目录 | 挂网中 | C03140408704003001130001549 | C03140408704003001130001549 | 3800 | 3800 | 组合式外固定支架-铰链 | 组合式外固定支架 | 苏械注准20182040500 | 苏械注准20182040500 | 2023-03-09 00:00:00 | 2028-03-08 00:00:00 | φ8.0mm,长度390mm | φ8.0mm，长度390mm | Y03 绞链 | Y03 绞链 | 铝合金 | 铝合金 | 个 | 个 | 1个/包 | 个 | 1 | 1 | 江苏荷普医疗科技股份有限公司 | 江苏荷普医疗科技股份有限公司 | 视为确认可替代
000577850376 | 备选库目录 | 挂网中 | C03140408704003001130001431 | C03140408704003001130001431 | 3800 | 3800 | 组合式外固定支架-铰链 | 组合式外固定支架 | 苏械注准20182040500 | 苏械注准20182040500 | 2023-03-09 00:00:00 | 2028-03-08 00:00:00 | φ8.0mm,长度420mm | φ8.0mm，长度420mm | Y03 绞链 | Y03 绞链 | 铝合金 | 铝合金 | 个 | 个 | 1个/包 | 个 | 1 | 1 | 江苏荷普医疗科技股份有限公司 | 江苏荷普医疗科技股份有限公司 | 视为确认可替代
000577850378 | 备选库目录 | 挂网中 | C03140408704003001130001357 | C03140408704003001130001357 | 3800 | 3800 | 组合式外固定支架-铰链 | 组合式外固定支架 | 苏械注准20182040500 | 苏械注准20182040500 | 2023-03-09 00:00:00 | 2028-03-08 00:00:00 | φ8.0mm,长度440mm | φ8.0mm，长度440mm | Y03 绞链 | Y03 绞链 | 铝合金 | 铝合金 | 个 | 个 | 1个/包 | 个 | 1 | 1 | 江苏荷普医疗科技股份有限公司 | 江苏荷普医疗科技股份有限公司 | 视为确认可替代
000577850380 | 备选库目录 | 挂网中 | C03140408704003001130001228 | C03140408704003001130001228 | 3800 | 3800 | 组合式外固定支架-铰链 | 组合式外固定支架 | 苏械注准20182040500 | 苏械注准20182040500 | 2023-03-09 00:00:00 | 2028-03-08 00:00:00 | φ8.0mm,长度460mm | φ8.0mm，长度460mm | Y03 绞链 | Y03 绞链 | 铝合金 | 铝合金 | 个 | 个 | 1个/包 | 个 | 1 | 1 | 江苏荷普医疗科技股份有限公司 | 江苏荷普医疗科技股份有限公司 | 视为确认可替代
000577850382 | 备选库目录 | 挂网中 | C03140408704003001130001390 | C03140408704003001130001390 | 3800 | 3800 | 组合式外固定支架-铰链 | 组合式外固定支架 | 苏械注准20182040500 | 苏械注准20182040500 | 2023-03-09 00:00:00 | 2028-03-08 00:00:00 | φ8.0mm,长度480mm | φ8.0mm，长度480mm | Y03 绞链 | Y03 绞链 | 铝合金 | 铝合金 | 个 | 个 | 1个/包 | 个 | 1 | 1 | 江苏荷普医疗科技股份有限公司 | 江苏荷普医疗科技股份有限公司 | 视为确认可替代
000577850384 | 备选库目录 | 挂网中 | C03140408704003001130001421 | C03140408704003001130001421 | 3800 | 3800 | 组合式外固定支架-铰链 | 组合式外固定支架 | 苏械注准20182040500 | 苏械注准20182040500 | 2023-03-09 00:00:00 | 2028-03-08 00:00:00 | φ8.0mm,长度500mm | φ8.0mm，长度500mm | Y03 绞链 | Y03 绞链 | 铝合金 | 铝合金 | 个 | 个 | 1个/包 | 个 | 1 | 1 | 江苏荷普医疗科技股份有限公司 | 江苏荷普医疗科技股份有限公司 | 视为确认可替代
000577850386 | 备选库目录 | 挂网中 | C03140408704003001130001213 | C03140408704003001130001213 | 3800 | 3800 | 组合式外固定支架-铰链 | 组合式外固定支架 | 苏械注准20182040500 | 苏械注准20182040500 | 2023-03-09 00:00:00 | 2028-03-08 00:00:00 | φ9.0mm,长度40mm | φ9.0mm，长度40mm | Y03 绞链 | Y03 绞链 | 铝合金 | 铝合金 | 个 | 个 | 1个/包 | 个 | 1 | 1 | 江苏荷普医疗科技股份有限公司 | 江苏荷普医疗科技股份有限公司 | 视为确认可替代
000577850388 | 备选库目录 | 挂网中 | C03140408704003001130000782 | C03140408704003001130000782 | 3800 | 3800 | 组合式外固定支架-铰链 | 组合式外固定支架 | 苏械注准20182040500 | 苏械注准20182040500 | 2023-03-09 00:00:00 | 2028-03-08 00:00:00 | φ9.0mm,长度60mm | φ9.0mm，长度60mm | Y03 绞链 | Y03 绞链 | 铝合金 | 铝合金 | 个 | 个 | 1个/包 | 个 | 1 | 1 | 江苏荷普医疗科技股份有限公司 | 江苏荷普医疗科技股份有限公司 | 视为确认可替代
000577850390 | 备选库目录 | 挂网中 | C03140408704003001130001670 | C03140408704003001130001670 | 3800 | 3800 | 组合式外固定支架-铰链 | 组合式外固定支架 | 苏械注准20182040500 | 苏械注准20182040500 | 2023-03-09 00:00:00 | 2028-03-08 00:00:00 | φ9.0mm,长度80mm | φ9.0mm，长度80mm | Y03 绞链 | Y03 绞链 | 铝合金 | 铝合金 | 个 | 个 | 1个/包 | 个 | 1 | 1 | 江苏荷普医疗科技股份有限公司 | 江苏荷普医疗科技股份有限公司 | 视为确认可替代
000577850392 | 备选库目录 | 挂网中 | C03140408704003001130000767 | C03140408704003001130000767 | 3800 | 3800 | 组合式外固定支架-铰链 | 组合式外固定支架 | 苏械注准20182040500 | 苏械注准20182040500 | 2023-03-09 00:00:00 | 2028-03-08 00:00:00 | φ9.0mm,长度100mm | φ9.0mm，长度100mm | Y03 绞链 | Y03 绞链 | 铝合金 | 铝合金 | 个 | 个 | 1个/包 | 个 | 1 | 1 | 江苏荷普医疗科技股份有限公司 | 江苏荷普医疗科技股份有限公司 | 视为确认可替代
000577850394 | 备选库目录 | 挂网中 | C03140408704003001130001092 | C03140408704003001130001092 | 3800 | 3800 | 组合式外固定支架-铰链 | 组合式外固定支架 | 苏械注准20182040500 | 苏械注准20182040500 | 2023-03-09 00:00:00 | 2028-03-08 00:00:00 | φ9.0mm,长度120mm | φ9.0mm，长度120mm | Y03 绞链 | Y03 绞链 | 铝合金 | 铝合金 | 个 | 个 | 1个/包 | 个 | 1 | 1 | 江苏荷普医疗科技股份有限公司 | 江苏荷普医疗科技股份有限公司 | 视为确认可替代
000577850396 | 备选库目录 | 挂网中 | C03140408704003001130001665 | C03140408704003001130001665 | 3800 | 3800 | 组合式外固定支架-铰链 | 组合式外固定支架 | 苏械注准20182040500 | 苏械注准20182040500 | 2023-03-09 00:00:00 | 2028-03-08 00:00:00 | φ9.0mm,长度140mm | φ9.0mm，长度140mm | Y03 绞链 | Y03 绞链 | 铝合金 | 铝合金 | 个 | 个 | 1个/包 | 个 | 1 | 1 | 江苏荷普医疗科技股份有限公司 | 江苏荷普医疗科技股份有限公司 | 视为确认可替代
000577850398 | 备选库目录 | 挂网中 | C03140408704003001130001353 | C03140408704003001130001353 | 3800 | 3800 | 组合式外固定支架-铰链 | 组合式外固定支架 | 苏械注准20182040500 | 苏械注准20182040500 | 2023-03-09 00:00:00 | 2028-03-08 00:00:00 | φ9.0mm,长度160mm | φ9.0mm，长度160mm | Y03 绞链 | Y03 绞链 | 铝合金 | 铝合金 | 个 | 个 | 1个/包 | 个 | 1 | 1 | 江苏荷普医疗科技股份有限公司 | 江苏荷普医疗科技股份有限公司 | 视为确认可替代
000577850400 | 备选库目录 | 挂网中 | C03140408704003001130000824 | C03140408704003001130000824 | 3800 | 3800 | 组合式外固定支架-铰链 | 组合式外固定支架 | 苏械注准20182040500 | 苏械注准20182040500 | 2023-03-09 00:00:00 | 2028-03-08 00:00:00 | φ9.0mm,长度180mm | φ9.0mm，长度180mm | Y03 绞链 | Y03 绞链 | 铝合金 | 铝合金 | 个 | 个 | 1个/包 | 个 | 1 | 1 | 江苏荷普医疗科技股份有限公司 | 江苏荷普医疗科技股份有限公司 | 视为确认可替代
000577850402 | 备选库目录 | 挂网中 | C03140408704003001130001450 | C03140408704003001130001450 | 3800 | 3800 | 组合式外固定支架-铰链 | 组合式外固定支架 | 苏械注准20182040500 | 苏械注准20182040500 | 2023-03-09 00:00:00 | 2028-03-08 00:00:00 | φ9.0mm,长度200mm | φ9.0mm，长度200mm | Y03 绞链 | Y03 绞链 | 铝合金 | 铝合金 | 个 | 个 | 1个/包 | 个 | 1 | 1 | 江苏荷普医疗科技股份有限公司 | 江苏荷普医疗科技股份有限公司 | 视为确认可替代
000577850404 | 备选库目录 | 挂网中 | C03140408704003001130001112 | C03140408704003001130001112 | 3800 | 3800 | 组合式外固定支架-铰链 | 组合式外固定支架 | 苏械注准20182040500 | 苏械注准20182040500 | 2023-03-09 00:00:00 | 2028-03-08 00:00:00 | φ9.0mm,长度220mm | φ9.0mm，长度220mm | Y03 绞链 | Y03 绞链 | 铝合金 | 铝合金 | 个 | 个 | 1个/包 | 个 | 1 | 1 | 江苏荷普医疗科技股份有限公司 | 江苏荷普医疗科技股份有限公司 | 视为确认可替代
000577850406 | 备选库目录 | 挂网中 | C03140408704003001130001673 | C03140408704003001130001673 | 3800 | 3800 | 组合式外固定支架-铰链 | 组合式外固定支架 | 苏械注准20182040500 | 苏械注准20182040500 | 2023-03-09 00:00:00 | 2028-03-08 00:00:00 | φ9.0mm,长度240mm | φ9.0mm，长度240mm | Y03 绞链 | Y03 绞链 | 铝合金 | 铝合金 | 个 | 个 | 1个/包 | 个 | 1 | 1 | 江苏荷普医疗科技股份有限公司 | 江苏荷普医疗科技股份有限公司 | 视为确认可替代
000577850408 | 备选库目录 | 挂网中 | C03140408704003001130000771 | C03140408704003001130000771 | 3800 | 3800 | 组合式外固定支架-铰链 | 组合式外固定支架 | 苏械注准20182040500 | 苏械注准20182040500 | 2023-03-09 00:00:00 | 2028-03-08 00:00:00 | φ9.0mm,长度260mm | φ9.0mm，长度260mm | Y03 绞链 | Y03 绞链 | 铝合金 | 铝合金 | 个 | 个 | 1个/包 | 个 | 1 | 1 | 江苏荷普医疗科技股份有限公司 | 江苏荷普医疗科技股份有限公司 | 视为确认可替代
000577850410 | 备选库目录 | 挂网中 | C03140408704003001130001160 | C03140408704003001130001160 | 3800 | 3800 | 组合式外固定支架-铰链 | 组合式外固定支架 | 苏械注准20182040500 | 苏械注准20182040500 | 2023-03-09 00:00:00 | 2028-03-08 00:00:00 | φ9.0mm,长度280mm | φ9.0mm，长度280mm | Y03 绞链 | Y03 绞链 | 铝合金 | 铝合金 | 个 | 个 | 1个/包 | 个 | 1 | 1 | 江苏荷普医疗科技股份有限公司 | 江苏荷普医疗科技股份有限公司 | 视为确认可替代
000577850412 | 备选库目录 | 挂网中 | C03140408704003001130001458 | C03140408704003001130001458 | 3800 | 3800 | 组合式外固定支架-铰链 | 组合式外固定支架 | 苏械注准20182040500 | 苏械注准20182040500 | 2023-03-09 00:00:00 | 2028-03-08 00:00:00 | φ9.0mm,长度300mm | φ9.0mm，长度300mm | Y03 绞链 | Y03 绞链 | 铝合金 | 铝合金 | 个 | 个 | 1个/包 | 个 | 1 | 1 | 江苏荷普医疗科技股份有限公司 | 江苏荷普医疗科技股份有限公司 | 视为确认可替代
000577850413 | 备选库目录 | 挂网中 | C03140408704003001130001267 | C03140408704003001130001267 | 3800 | 3800 | 组合式外固定支架-铰链 | 组合式外固定支架 | 苏械注准20182040500 | 苏械注准20182040500 | 2023-03-09 00:00:00 | 2028-03-08 00:00:00 | φ9.0mm,长度310mm | φ9.0mm，长度310mm | Y03 绞链 | Y03 绞链 | 铝合金 | 铝合金 | 个 | 个 | 1个/包 | 个 | 1 | 1 | 江苏荷普医疗科技股份有限公司 | 江苏荷普医疗科技股份有限公司 | 视为确认可替代
000577850415 | 备选库目录 | 挂网中 | C03140408704003001130000926 | C03140408704003001130000926 | 3800 | 3800 | 组合式外固定支架-铰链 | 组合式外固定支架 | 苏械注准20182040500 | 苏械注准20182040500 | 2023-03-09 00:00:00 | 2028-03-08 00:00:00 | φ9.0mm,长度330mm | φ9.0mm，长度330mm | Y03 绞链 | Y03 绞链 | 铝合金 | 铝合金 | 个 | 个 | 1个/包 | 个 | 1 | 1 | 江苏荷普医疗科技股份有限公司 | 江苏荷普医疗科技股份有限公司 | 视为确认可替代
000577850417 | 备选库目录 | 挂网中 | C03140408704003001130001532 | C03140408704003001130001532 | 3800 | 3800 | 组合式外固定支架-铰链 | 组合式外固定支架 | 苏械注准20182040500 | 苏械注准20182040500 | 2023-03-09 00:00:00 | 2028-03-08 00:00:00 | φ9.0mm,长度350mm | φ9.0mm，长度350mm | Y03 绞链 | Y03 绞链 | 铝合金 | 铝合金 | 个 | 个 | 1个/包 | 个 | 1 | 1 | 江苏荷普医疗科技股份有限公司 | 江苏荷普医疗科技股份有限公司 | 视为确认可替代
000577850419 | 备选库目录 | 挂网中 | C03140408704003001130001620 | C03140408704003001130001620 | 3800 | 3800 | 组合式外固定支架-铰链 | 组合式外固定支架 | 苏械注准20182040500 | 苏械注准20182040500 | 2023-03-09 00:00:00 | 2028-03-08 00:00:00 | φ9.0mm,长度370mm | φ9.0mm，长度370mm | Y03 绞链 | Y03 绞链 | 铝合金 | 铝合金 | 个 | 个 | 1个/包 | 个 | 1 | 1 | 江苏荷普医疗科技股份有限公司 | 江苏荷普医疗科技股份有限公司 | 视为确认可替代
000577850421 | 备选库目录 | 挂网中 | C03140408704003001130000735 | C03140408704003001130000735 | 3800 | 3800 | 组合式外固定支架-铰链 | 组合式外固定支架 | 苏械注准20182040500 | 苏械注准20182040500 | 2023-03-09 00:00:00 | 2028-03-08 00:00:00 | φ9.0mm,长度390mm | φ9.0mm，长度390mm | Y03 绞链 | Y03 绞链 | 铝合金 | 铝合金 | 个 | 个 | 1个/包 | 个 | 1 | 1 | 江苏荷普医疗科技股份有限公司 | 江苏荷普医疗科技股份有限公司 | 视为确认可替代
000577850424 | 备选库目录 | 挂网中 | C03140408704003001130001618 | C03140408704003001130001618 | 3800 | 3800 | 组合式外固定支架-铰链 | 组合式外固定支架 | 苏械注准20182040500 | 苏械注准20182040500 | 2023-03-09 00:00:00 | 2028-03-08 00:00:00 | φ9.0mm,长度420mm | φ9.0mm，长度420mm | Y03 绞链 | Y03 绞链 | 铝合金 | 铝合金 | 个 | 个 | 1个/包 | 个 | 1 | 1 | 江苏荷普医疗科技股份有限公司 | 江苏荷普医疗科技股份有限公司 | 视为确认可替代
000577850426 | 备选库目录 | 挂网中 | C03140408704003001130000854 | C03140408704003001130000854 | 3800 | 3800 | 组合式外固定支架-铰链 | 组合式外固定支架 | 苏械注准20182040500 | 苏械注准20182040500 | 2023-03-09 00:00:00 | 2028-03-08 00:00:00 | φ9.0mm,长度440mm | φ9.0mm，长度440mm | Y03 绞链 | Y03 绞链 | 铝合金 | 铝合金 | 个 | 个 | 1个/包 | 个 | 1 | 1 | 江苏荷普医疗科技股份有限公司 | 江苏荷普医疗科技股份有限公司 | 视为确认可替代
000577850428 | 备选库目录 | 挂网中 | C03140408704003001130001343 | C03140408704003001130001343 | 3800 | 3800 | 组合式外固定支架-铰链 | 组合式外固定支架 | 苏械注准20182040500 | 苏械注准20182040500 | 2023-03-09 00:00:00 | 2028-03-08 00:00:00 | φ9.0mm,长度460mm | φ9.0mm，长度460mm | Y03 绞链 | Y03 绞链 | 铝合金 | 铝合金 | 个 | 个 | 1个/包 | 个 | 1 | 1 | 江苏荷普医疗科技股份有限公司 | 江苏荷普医疗科技股份有限公司 | 视为确认可替代
000577850430 | 备选库目录 | 挂网中 | C03140408704003001130001481 | C03140408704003001130001481 | 3800 | 3800 | 组合式外固定支架-铰链 | 组合式外固定支架 | 苏械注准20182040500 | 苏械注准20182040500 | 2023-03-09 00:00:00 | 2028-03-08 00:00:00 | φ9.0mm,长度480mm | φ9.0mm，长度480mm | Y03 绞链 | Y03 绞链 | 铝合金 | 铝合金 | 个 | 个 | 1个/包 | 个 | 1 | 1 | 江苏荷普医疗科技股份有限公司 | 江苏荷普医疗科技股份有限公司 | 视为确认可替代
000577850432 | 备选库目录 | 挂网中 | C03140408704003001130001207 | C03140408704003001130001207 | 3800 | 3800 | 组合式外固定支架-铰链 | 组合式外固定支架 | 苏械注准20182040500 | 苏械注准20182040500 | 2023-03-09 00:00:00 | 2028-03-08 00:00:00 | φ9.0mm,长度500mm | φ9.0mm，长度500mm | Y03 绞链 | Y03 绞链 | 铝合金 | 铝合金 | 个 | 个 | 1个/包 | 个 | 1 | 1 | 江苏荷普医疗科技股份有限公司 | 江苏荷普医疗科技股份有限公司 | 视为确认可替代
000577850578 | 备选库目录 | 挂网中 | C03140408704003001130001606 | C03140408704003001130001606 | 3800 | 3800 | 组合式外固定支架-铰链 | 组合式外固定支架 | 苏械注准20182040500 | 苏械注准20182040500 | 2023-03-09 00:00:00 | 2028-03-08 00:00:00 | φ13.0mm,长度40mm | φ13.0mm，长度40mm | Y03 绞链 | Y03 绞链 | 铝合金 | 铝合金 | 个 | 个 | 1个/包 | 个 | 1 | 1 | 江苏荷普医疗科技股份有限公司 | 江苏荷普医疗科技股份有限公司 | 视为确认可替代
000577850580 | 备选库目录 | 挂网中 | C03140408704003001130001572 | C03140408704003001130001572 | 3800 | 3800 | 组合式外固定支架-铰链 | 组合式外固定支架 | 苏械注准20182040500 | 苏械注准20182040500 | 2023-03-09 00:00:00 | 2028-03-08 00:00:00 | φ13.0mm,长度60mm | φ13.0mm，长度60mm | Y03 绞链 | Y03 绞链 | 铝合金 | 铝合金 | 个 | 个 | 1个/包 | 个 | 1 | 1 | 江苏荷普医疗科技股份有限公司 | 江苏荷普医疗科技股份有限公司 | 视为确认可替代
000577850582 | 备选库目录 | 挂网中 | C03140408704003001130000788 | C03140408704003001130000788 | 3800 | 3800 | 组合式外固定支架-铰链 | 组合式外固定支架 | 苏械注准20182040500 | 苏械注准20182040500 | 2023-03-09 00:00:00 | 2028-03-08 00:00:00 | φ13.0mm,长度80mm | φ13.0mm，长度80mm | Y03 绞链 | Y03 绞链 | 铝合金 | 铝合金 | 个 | 个 | 1个/包 | 个 | 1 | 1 | 江苏荷普医疗科技股份有限公司 | 江苏荷普医疗科技股份有限公司 | 视为确认可替代
000577850607 | 备选库目录 | 挂网中 | C03140408704003001130001096 | C03140408704003001130001096 | 3800 | 3800 | 组合式外固定支架-铰链 | 组合式外固定支架 | 苏械注准20182040500 | 苏械注准20182040500 | 2023-03-09 00:00:00 | 2028-03-08 00:00:00 | φ13.0mm,长度330mm | φ13.0mm，长度330mm | Y03 绞链 | Y03 绞链 | 铝合金 | 铝合金 | 个 | 个 | 1个/包 | 个 | 1 | 1 | 江苏荷普医疗科技股份有限公司 | 江苏荷普医疗科技股份有限公司 | 视为确认可替代
000577850609 | 备选库目录 | 挂网中 | C03140408704003001130001300 | C03140408704003001130001300 | 3800 | 3800 | 组合式外固定支架-铰链 | 组合式外固定支架 | 苏械注准20182040500 | 苏械注准20182040500 | 2023-03-09 00:00:00 | 2028-03-08 00:00:00 | φ13.0mm,长度350mm | φ13.0mm，长度350mm | Y03 绞链 | Y03 绞链 | 铝合金 | 铝合金 | 个 | 个 | 1个/包 | 个 | 1 | 1 | 江苏荷普医疗科技股份有限公司 | 江苏荷普医疗科技股份有限公司 | 视为确认可替代
000577850611 | 备选库目录 | 挂网中 | C03140408704003001130001516 | C03140408704003001130001516 | 3800 | 3800 | 组合式外固定支架-铰链 | 组合式外固定支架 | 苏械注准20182040500 | 苏械注准20182040500 | 2023-03-09 00:00:00 | 2028-03-08 00:00:00 | φ13.0mm,长度370mm | φ13.0mm，长度370mm | Y03 绞链 | Y03 绞链 | 铝合金 | 铝合金 | 个 | 个 | 1个/包 | 个 | 1 | 1 | 江苏荷普医疗科技股份有限公司 | 江苏荷普医疗科技股份有限公司 | 视为确认可替代
000577850613 | 备选库目录 | 挂网中 | C03140408704003001130000998 | C03140408704003001130000998 | 3800 | 3800 | 组合式外固定支架-铰链 | 组合式外固定支架 | 苏械注准20182040500 | 苏械注准20182040500 | 2023-03-09 00:00:00 | 2028-03-08 00:00:00 | φ13.0mm,长度390mm | φ13.0mm，长度390mm | Y03 绞链 | Y03 绞链 | 铝合金 | 铝合金 | 个 | 个 | 1个/包 | 个 | 1 | 1 | 江苏荷普医疗科技股份有限公司 | 江苏荷普医疗科技股份有限公司 | 视为确认可替代
000577850616 | 备选库目录 | 挂网中 | C03140408704003001130001293 | C03140408704003001130001293 | 3800 | 3800 | 组合式外固定支架-铰链 | 组合式外固定支架 | 苏械注准20182040500 | 苏械注准20182040500 | 2023-03-09 00:00:00 | 2028-03-08 00:00:00 | φ13.0mm,长度420mm | φ13.0mm，长度420mm | Y03 绞链 | Y03 绞链 | 铝合金 | 铝合金 | 个 | 个 | 1个/包 | 个 | 1 | 1 | 江苏荷普医疗科技股份有限公司 | 江苏荷普医疗科技股份有限公司 | 视为确认可替代
000577850618 | 备选库目录 | 挂网中 | C03140408704003001130001256 | C03140408704003001130001256 | 3800 | 3800 | 组合式外固定支架-铰链 | 组合式外固定支架 | 苏械注准20182040500 | 苏械注准20182040500 | 2023-03-09 00:00:00 | 2028-03-08 00:00:00 | φ13.0mm,长度440mm | φ13.0mm，长度440mm | Y03 绞链 | Y03 绞链 | 铝合金 | 铝合金 | 个 | 个 | 1个/包 | 个 | 1 | 1 | 江苏荷普医疗科技股份有限公司 | 江苏荷普医疗科技股份有限公司 | 视为确认可替代
000577850620 | 备选库目录 | 挂网中 | C03140408704003001130001032 | C03140408704003001130001032 | 3800 | 3800 | 组合式外固定支架-铰链 | 组合式外固定支架 | 苏械注准20182040500 | 苏械注准20182040500 | 2023-03-09 00:00:00 | 2028-03-08 00:00:00 | φ13.0mm,长度460mm | φ13.0mm，长度460mm | Y03 绞链 | Y03 绞链 | 铝合金 | 铝合金 | 个 | 个 | 1个/包 | 个 | 1 | 1 | 江苏荷普医疗科技股份有限公司 | 江苏荷普医疗科技股份有限公司 | 视为确认可替代
000577850622 | 备选库目录 | 挂网中 | C03140408704003001130000997 | C03140408704003001130000997 | 3800 | 3800 | 组合式外固定支架-铰链 | 组合式外固定支架 | 苏械注准20182040500 | 苏械注准20182040500 | 2023-03-09 00:00:00 | 2028-03-08 00:00:00 | φ13.0mm,长度480mm | φ13.0mm，长度480mm | Y03 绞链 | Y03 绞链 | 铝合金 | 铝合金 | 个 | 个 | 1个/包 | 个 | 1 | 1 | 江苏荷普医疗科技股份有限公司 | 江苏荷普医疗科技股份有限公司 | 视为确认可替代
000577850624 | 备选库目录 | 挂网中 | C03140408704003001130000986 | C03140408704003001130000986 | 3800 | 3800 | 组合式外固定支架-铰链 | 组合式外固定支架 | 苏械注准20182040500 | 苏械注准20182040500 | 2023-03-09 00:00:00 | 2028-03-08 00:00:00 | φ13.0mm,长度500mm | φ13.0mm，长度500mm | Y03 绞链 | Y03 绞链 | 铝合金 | 铝合金 | 个 | 个 | 1个/包 | 个 | 1 | 1 | 江苏荷普医疗科技股份有限公司 | 江苏荷普医疗科技股份有限公司 | 视为确认可替代
000577850626 | 备选库目录 | 挂网中 | C03140408704003001130000972 | C03140408704003001130000972 | 3800 | 3800 | 组合式外固定支架-铰链 | 组合式外固定支架 | 苏械注准20182040500 | 苏械注准20182040500 | 2023-03-09 00:00:00 | 2028-03-08 00:00:00 | φ14.0mm,长度40mm | φ14.0mm，长度40mm | Y03 绞链 | Y03 绞链 | 铝合金 | 铝合金 | 个 | 个 | 1个/包 | 个 | 1 | 1 | 江苏荷普医疗科技股份有限公司 | 江苏荷普医疗科技股份有限公司 | 视为确认可替代
000577850628 | 备选库目录 | 挂网中 | C03140408704003001130000975 | C03140408704003001130000975 | 3800 | 3800 | 组合式外固定支架-铰链 | 组合式外固定支架 | 苏械注准20182040500 | 苏械注准20182040500 | 2023-03-09 00:00:00 | 2028-03-08 00:00:00 | φ14.0mm,长度60mm | φ14.0mm，长度60mm | Y03 绞链 | Y03 绞链 | 铝合金 | 铝合金 | 个 | 个 | 1个/包 | 个 | 1 | 1 | 江苏荷普医疗科技股份有限公司 | 江苏荷普医疗科技股份有限公司 | 视为确认可替代
000577850630 | 备选库目录 | 挂网中 | C03140408704003001130001208 | C03140408704003001130001208 | 3800 | 3800 | 组合式外固定支架-铰链 | 组合式外固定支架 | 苏械注准20182040500 | 苏械注准20182040500 | 2023-03-09 00:00:00 | 2028-03-08 00:00:00 | φ14.0mm,长度80mm | φ14.0mm，长度80mm | Y03 绞链 | Y03 绞链 | 铝合金 | 铝合金 | 个 | 个 | 1个/包 | 个 | 1 | 1 | 江苏荷普医疗科技股份有限公司 | 江苏荷普医疗科技股份有限公司 | 视为确认可替代
000577850632 | 备选库目录 | 挂网中 | C03140408704003001130000699 | C03140408704003001130000699 | 3800 | 3800 | 组合式外固定支架-铰链 | 组合式外固定支架 | 苏械注准20182040500 | 苏械注准20182040500 | 2023-03-09 00:00:00 | 2028-03-08 00:00:00 | φ14.0mm,长度100mm | φ14.0mm，长度100mm | Y03 绞链 | Y03 绞链 | 铝合金 | 铝合金 | 个 | 个 | 1个/包 | 个 | 1 | 1 | 江苏荷普医疗科技股份有限公司 | 江苏荷普医疗科技股份有限公司 | 视为确认可替代
000577850634 | 备选库目录 | 挂网中 | C03140408704003001130001081 | C03140408704003001130001081 | 3800 | 3800 | 组合式外固定支架-铰链 | 组合式外固定支架 | 苏械注准20182040500 | 苏械注准20182040500 | 2023-03-09 00:00:00 | 2028-03-08 00:00:00 | φ14.0mm,长度120mm | φ14.0mm，长度120mm | Y03 绞链 | Y03 绞链 | 铝合金 | 铝合金 | 个 | 个 | 1个/包 | 个 | 1 | 1 | 江苏荷普医疗科技股份有限公司 | 江苏荷普医疗科技股份有限公司 | 视为确认可替代
000577850636 | 备选库目录 | 挂网中 | C03140408704003001130001171 | C03140408704003001130001171 | 3800 | 3800 | 组合式外固定支架-铰链 | 组合式外固定支架 | 苏械注准20182040500 | 苏械注准20182040500 | 2023-03-09 00:00:00 | 2028-03-08 00:00:00 | φ14.0mm,长度140mm | φ14.0mm，长度140mm | Y03 绞链 | Y03 绞链 | 铝合金 | 铝合金 | 个 | 个 | 1个/包 | 个 | 1 | 1 | 江苏荷普医疗科技股份有限公司 | 江苏荷普医疗科技股份有限公司 | 视为确认可替代
000577850638 | 备选库目录 | 挂网中 | C03140408704003001130000961 | C03140408704003001130000961 | 3800 | 3800 | 组合式外固定支架-铰链 | 组合式外固定支架 | 苏械注准20182040500 | 苏械注准20182040500 | 2023-03-09 00:00:00 | 2028-03-08 00:00:00 | φ14.0mm,长度160mm | φ14.0mm，长度160mm | Y03 绞链 | Y03 绞链 | 铝合金 | 铝合金 | 个 | 个 | 1个/包 | 个 | 1 | 1 | 江苏荷普医疗科技股份有限公司 | 江苏荷普医疗科技股份有限公司 | 视为确认可替代
000577850640 | 备选库目录 | 挂网中 | C03140408704003001130001172 | C03140408704003001130001172 | 3800 | 3800 | 组合式外固定支架-铰链 | 组合式外固定支架 | 苏械注准20182040500 | 苏械注准20182040500 | 2023-03-09 00:00:00 | 2028-03-08 00:00:00 | φ14.0mm,长度180mm | φ14.0mm，长度180mm | Y03 绞链 | Y03 绞链 | 铝合金 | 铝合金 | 个 | 个 | 1个/包 | 个 | 1 | 1 | 江苏荷普医疗科技股份有限公司 | 江苏荷普医疗科技股份有限公司 | 视为确认可替代
000577850642 | 备选库目录 | 挂网中 | C03140408704003001130001273 | C03140408704003001130001273 | 3800 | 3800 | 组合式外固定支架-铰链 | 组合式外固定支架 | 苏械注准20182040500 | 苏械注准20182040500 | 2023-03-09 00:00:00 | 2028-03-08 00:00:00 | φ14.0mm,长度200mm | φ14.0mm，长度200mm | Y03 绞链 | Y03 绞链 | 铝合金 | 铝合金 | 个 | 个 | 1个/包 | 个 | 1 | 1 | 江苏荷普医疗科技股份有限公司 | 江苏荷普医疗科技股份有限公司 | 视为确认可替代
000577850644 | 备选库目录 | 挂网中 | C03140408704003001130001577 | C03140408704003001130001577 | 3800 | 3800 | 组合式外固定支架-铰链 | 组合式外固定支架 | 苏械注准20182040500 | 苏械注准20182040500 | 2023-03-09 00:00:00 | 2028-03-08 00:00:00 | φ14.0mm,长度220mm | φ14.0mm，长度220mm | Y03 绞链 | Y03 绞链 | 铝合金 | 铝合金 | 个 | 个 | 1个/包 | 个 | 1 | 1 | 江苏荷普医疗科技股份有限公司 | 江苏荷普医疗科技股份有限公司 | 视为确认可替代
000577850646 | 备选库目录 | 挂网中 | C03140408704003001130001657 | C03140408704003001130001657 | 3800 | 3800 | 组合式外固定支架-铰链 | 组合式外固定支架 | 苏械注准20182040500 | 苏械注准20182040500 | 2023-03-09 00:00:00 | 2028-03-08 00:00:00 | φ14.0mm,长度240mm | φ14.0mm，长度240mm | Y03 绞链 | Y03 绞链 | 铝合金 | 铝合金 | 个 | 个 | 1个/包 | 个 | 1 | 1 | 江苏荷普医疗科技股份有限公司 | 江苏荷普医疗科技股份有限公司 | 视为确认可替代
000577850648 | 备选库目录 | 挂网中 | C03140408704003001130001405 | C03140408704003001130001405 | 3800 | 3800 | 组合式外固定支架-铰链 | 组合式外固定支架 | 苏械注准20182040500 | 苏械注准20182040500 | 2023-03-09 00:00:00 | 2028-03-08 00:00:00 | φ14.0mm,长度260mm | φ14.0mm，长度260mm | Y03 绞链 | Y03 绞链 | 铝合金 | 铝合金 | 个 | 个 | 1个/包 | 个 | 1 | 1 | 江苏荷普医疗科技股份有限公司 | 江苏荷普医疗科技股份有限公司 | 视为确认可替代
000577850650 | 备选库目录 | 挂网中 | C03140408704003001130000838 | C03140408704003001130000838 | 3800 | 3800 | 组合式外固定支架-铰链 | 组合式外固定支架 | 苏械注准20182040500 | 苏械注准20182040500 | 2023-03-09 00:00:00 | 2028-03-08 00:00:00 | φ14.0mm,长度280mm | φ14.0mm，长度280mm | Y03 绞链 | Y03 绞链 | 铝合金 | 铝合金 | 个 | 个 | 1个/包 | 个 | 1 | 1 | 江苏荷普医疗科技股份有限公司 | 江苏荷普医疗科技股份有限公司 | 视为确认可替代
000577850652 | 备选库目录 | 挂网中 | C03140408704003001130001011 | C03140408704003001130001011 | 3800 | 3800 | 组合式外固定支架-铰链 | 组合式外固定支架 | 苏械注准20182040500 | 苏械注准20182040500 | 2023-03-09 00:00:00 | 2028-03-08 00:00:00 | φ14.0mm,长度300mm | φ14.0mm，长度300mm | Y03 绞链 | Y03 绞链 | 铝合金 | 铝合金 | 个 | 个 | 1个/包 | 个 | 1 | 1 | 江苏荷普医疗科技股份有限公司 | 江苏荷普医疗科技股份有限公司 | 视为确认可替代
000577850653 | 备选库目录 | 挂网中 | C03140408704003001130001033 | C03140408704003001130001033 | 3800 | 3800 | 组合式外固定支架-铰链 | 组合式外固定支架 | 苏械注准20182040500 | 苏械注准20182040500 | 2023-03-09 00:00:00 | 2028-03-08 00:00:00 | φ14.0mm,长度310mm | φ14.0mm，长度310mm | Y03 绞链 | Y03 绞链 | 铝合金 | 铝合金 | 个 | 个 | 1个/包 | 个 | 1 | 1 | 江苏荷普医疗科技股份有限公司 | 江苏荷普医疗科技股份有限公司 | 视为确认可替代
000577850655 | 备选库目录 | 挂网中 | C03140408704003001130001214 | C03140408704003001130001214 | 3800 | 3800 | 组合式外固定支架-铰链 | 组合式外固定支架 | 苏械注准20182040500 | 苏械注准20182040500 | 2023-03-09 00:00:00 | 2028-03-08 00:00:00 | φ14.0mm,长度330mm | φ14.0mm，长度330mm | Y03 绞链 | Y03 绞链 | 铝合金 | 铝合金 | 个 | 个 | 1个/包 | 个 | 1 | 1 | 江苏荷普医疗科技股份有限公司 | 江苏荷普医疗科技股份有限公司 | 视为确认可替代
000577850657 | 备选库目录 | 挂网中 | C03140408704003001130001437 | C03140408704003001130001437 | 3800 | 3800 | 组合式外固定支架-铰链 | 组合式外固定支架 | 苏械注准20182040500 | 苏械注准20182040500 | 2023-03-09 00:00:00 | 2028-03-08 00:00:00 | φ14.0mm,长度350mm | φ14.0mm，长度350mm | Y03 绞链 | Y03 绞链 | 铝合金 | 铝合金 | 个 | 个 | 1个/包 | 个 | 1 | 1 | 江苏荷普医疗科技股份有限公司 | 江苏荷普医疗科技股份有限公司 | 视为确认可替代
000577850659 | 备选库目录 | 挂网中 | C03140408704003001130000710 | C03140408704003001130000710 | 3800 | 3800 | 组合式外固定支架-铰链 | 组合式外固定支架 | 苏械注准20182040500 | 苏械注准20182040500 | 2023-03-09 00:00:00 | 2028-03-08 00:00:00 | φ14.0mm,长度370mm | φ14.0mm，长度370mm | Y03 绞链 | Y03 绞链 | 铝合金 | 铝合金 | 个 | 个 | 1个/包 | 个 | 1 | 1 | 江苏荷普医疗科技股份有限公司 | 江苏荷普医疗科技股份有限公司 | 视为确认可替代
000577850661 | 备选库目录 | 挂网中 | C03140408704003001130001194 | C03140408704003001130001194 | 3800 | 3800 | 组合式外固定支架-铰链 | 组合式外固定支架 | 苏械注准20182040500 | 苏械注准20182040500 | 2023-03-09 00:00:00 | 2028-03-08 00:00:00 | φ14.0mm,长度390mm | φ14.0mm，长度390mm | Y03 绞链 | Y03 绞链 | 铝合金 | 铝合金 | 个 | 个 | 1个/包 | 个 | 1 | 1 | 江苏荷普医疗科技股份有限公司 | 江苏荷普医疗科技股份有限公司 | 视为确认可替代
000577850664 | 备选库目录 | 挂网中 | C03140408704003001130001461 | C03140408704003001130001461 | 3800 | 3800 | 组合式外固定支架-铰链 | 组合式外固定支架 | 苏械注准20182040500 | 苏械注准20182040500 | 2023-03-09 00:00:00 | 2028-03-08 00:00:00 | φ14.0mm,长度420mm | φ14.0mm，长度420mm | Y03 绞链 | Y03 绞链 | 铝合金 | 铝合金 | 个 | 个 | 1个/包 | 个 | 1 | 1 | 江苏荷普医疗科技股份有限公司 | 江苏荷普医疗科技股份有限公司 | 视为确认可替代
000577850666 | 备选库目录 | 挂网中 | C03140408704003001130001573 | C03140408704003001130001573 | 3800 | 3800 | 组合式外固定支架-铰链 | 组合式外固定支架 | 苏械注准20182040500 | 苏械注准20182040500 | 2023-03-09 00:00:00 | 2028-03-08 00:00:00 | φ14.0mm,长度440mm | φ14.0mm，长度440mm | Y03 绞链 | Y03 绞链 | 铝合金 | 铝合金 | 个 | 个 | 1个/包 | 个 | 1 | 1 | 江苏荷普医疗科技股份有限公司 | 江苏荷普医疗科技股份有限公司 | 视为确认可替代
000577850668 | 备选库目录 | 挂网中 | C03140408704003001130001251 | C03140408704003001130001251 | 3800 | 3800 | 组合式外固定支架-铰链 | 组合式外固定支架 | 苏械注准20182040500 | 苏械注准20182040500 | 2023-03-09 00:00:00 | 2028-03-08 00:00:00 | φ14.0mm,长度460mm | φ14.0mm，长度460mm | Y03 绞链 | Y03 绞链 | 铝合金 | 铝合金 | 个 | 个 | 1个/包 | 个 | 1 | 1 | 江苏荷普医疗科技股份有限公司 | 江苏荷普医疗科技股份有限公司 | 视为确认可替代
000577850670 | 备选库目录 | 挂网中 | C03140408704003001130001663 | C03140408704003001130001663 | 3800 | 3800 | 组合式外固定支架-铰链 | 组合式外固定支架 | 苏械注准20182040500 | 苏械注准20182040500 | 2023-03-09 00:00:00 | 2028-03-08 00:00:00 | φ14.0mm,长度480mm | φ14.0mm，长度480mm | Y03 绞链 | Y03 绞链 | 铝合金 | 铝合金 | 个 | 个 | 1个/包 | 个 | 1 | 1 | 江苏荷普医疗科技股份有限公司 | 江苏荷普医疗科技股份有限公司 | 视为确认可替代
000577850672 | 备选库目录 | 挂网中 | C03140408704003001130000875 | C03140408704003001130000875 | 3800 | 3800 | 组合式外固定支架-铰链 | 组合式外固定支架 | 苏械注准20182040500 | 苏械注准20182040500 | 2023-03-09 00:00:00 | 2028-03-08 00:00:00 | φ14.0mm,长度500mm | φ14.0mm，长度500mm | Y03 绞链 | Y03 绞链 | 铝合金 | 铝合金 | 个 | 个 | 1个/包 | 个 | 1 | 1 | 江苏荷普医疗科技股份有限公司 | 江苏荷普医疗科技股份有限公司 | 视为确认可替代
000579060005 | 备选库目录 | 挂网中 | C07110714800001054560000010 | C07110714800001054560000010 | 400 | 40 | 正畸颊面管 | 正畸颊面管 | 国械注进20182172361 | 国械注进20182172361 | 2023-09-11 00:00:00 | 2028-09-10 00:00:00 | 上颌 第一磨牙 转矩角-10 o 远中偏向15 o 轴倾角0o 沟槽.022L、下颌 第一磨牙 转矩角-10 o 远中偏向0 o 轴倾角0o 沟槽.022L、上颌 第一磨牙 转矩角-10 o 远中偏向15 o 轴倾角0o 沟槽.022R、下颌 第一磨牙 转矩角-10 o 远中偏向0 o 轴倾角0o 沟槽.022R、上颌 第二磨牙 转矩角-10 o 远中偏向5 o 轴倾角0o 沟槽.022R、上颌 第二磨牙 转矩角-10 o 远中偏向5 o 轴倾角0o 沟槽.022L、下颌 第二磨牙 转矩角-10 o 远中偏向5 o 轴倾角0o 沟槽.022L、下颌 第二磨牙 转矩角-10 o 远中偏向5 o 轴倾角0o 沟槽.022R | （Gingivally Offset 上颌 第一磨牙 -10° 15° .022L）上颌 第一磨牙 转矩角-10 ° 远中偏向15 ° 轴倾角0° 沟槽.022L | 342-2110 | 342-2110 | 不锈钢 | 不锈钢 | 颗 | 颗 | 袋 | 颗 | 10 | 1 | 奥美科公司Ormco Corporation | 盈纬达（上海）医疗器械有限公司 | 视为确认可替代
000579060006 | 备选库目录 | 挂网中 | C07110714800001054560000004 | C07110714800001054560000004 | 400 | 40 | 正畸颊面管 | 正畸颊面管 | 国械注进20182172361 | 国械注进20182172361 | 2023-09-11 00:00:00 | 2028-09-10 00:00:00 | 上颌 第一磨牙 转矩角-10 o 远中偏向15 o 轴倾角0o 沟槽.022L | （Gingivally Offset 下颌 第一磨牙 -10° 0° .022L）下颌 第一磨牙 转矩角-10 ° 远中偏向0 ° 轴倾角0° 沟槽.022L | 342-2111 | 342-2111 | 不锈钢 | 不锈钢 | 颗 | 颗 | 袋 | 颗 | 10 | 1 | 奥美科公司Ormco Corporation | 盈纬达（上海）医疗器械有限公司 | 视为确认可替代
000579060007 | 备选库目录 | 挂网中 | C07110714800001054560000006 | C07110714800001054560000006 | 400 | 40 | 正畸颊面管 | 正畸颊面管 | 国械注进20182172361 | 国械注进20182172361 | 2023-09-11 00:00:00 | 2028-09-10 00:00:00 | 上颌 第一磨牙 转矩角-10 o 远中偏向15 o 轴倾角0o 沟槽.022R | （Gingivally Offset 上颌 第一磨牙 -10° 15° .022R）上颌 第一磨牙 转矩角-10 ° 远中偏向15 ° 轴倾角0° 沟槽.022R | 342-2010 | 342-2010 | 不锈钢 | 不锈钢 | 颗 | 颗 | 袋 | 颗 | 10 | 1 | 奥美科公司Ormco Corporation | 盈纬达（上海）医疗器械有限公司 | 视为确认可替代
000579060008 | 备选库目录 | 挂网中 | C07110714800001054560000002 | C07110714800001054560000002 | 400 | 40 | 正畸颊面管 | 正畸颊面管 | 国械注进20182172361 | 国械注进20182172361 | 2023-09-11 00:00:00 | 2028-09-10 00:00:00 | 下颌 第一磨牙 转矩角-10 o 远中偏向0 o 轴倾角0o 沟槽.022R | （Gingivally Offset 下颌 第一磨牙 -10° 0° .022R）下颌 第一磨牙 转矩角-10 ° 远中偏向0 ° 轴倾角0° 沟槽.022R | 342-2011 | 342-2011 | 不锈钢 | 不锈钢 | 颗 | 颗 | 袋 | 颗 | 10 | 1 | 奥美科公司Ormco Corporation | 盈纬达（上海）医疗器械有限公司 | 视为确认可替代
000579060009 | 备选库目录 | 挂网中 | C07110714800001054560000011 | C07110714800001054560000011 | 400 | 40 | 正畸颊面管 | 正畸颊面管 | 国械注进20182172361 | 国械注进20182172361 | 2023-09-11 00:00:00 | 2028-09-10 00:00:00 | 上颌 第二磨牙 转矩角-10 o 远中偏向5 o 轴倾角0o 沟槽.022R | （Accent 上颌 第二磨牙 -10° 5° .022R）上颌 第二磨牙 转矩角-10 ° 远中偏向5 ° 轴倾角0° 沟槽.022R | 342-4211 | 342-4211 | 不锈钢 | 不锈钢 | 颗 | 颗 | 袋 | 颗 | 10 | 1 | 奥美科公司Ormco Corporation | 盈纬达（上海）医疗器械有限公司 | 视为确认可替代
000579060010 | 备选库目录 | 挂网中 | C07110714800001054560000001 | C07110714800001054560000001 | 400 | 40 | 正畸颊面管 | 正畸颊面管 | 国械注进20182172361 | 国械注进20182172361 | 2023-09-11 00:00:00 | 2028-09-10 00:00:00 | 上颌 第二磨牙 转矩角-10 o 远中偏向5 o 轴倾角0o 沟槽.022L | （Accent 上颌 第二磨牙 -10° 5° .022L）上颌 第二磨牙 转矩角-10 ° 远中偏向5 ° 轴倾角0° 沟槽.022L | 342-5211 | 342-5211 | 不锈钢 | 不锈钢 | 颗 | 颗 | 袋 | 颗 | 10 | 1 | 奥美科公司Ormco Corporation | 盈纬达（上海）医疗器械有限公司 | 视为确认可替代
000579060011 | 备选库目录 | 挂网中 | C07110714800001054560000003 | C07110714800001054560000003 | 400 | 40 | 正畸颊面管 | 正畸颊面管 | 国械注进20182172361 | 国械注进20182172361 | 2023-09-11 00:00:00 | 2028-09-10 00:00:00 | 下颌 第二磨牙 转矩角-10 o 远中偏向5 o 轴倾角0o 沟槽.022L | （Accent 下颌 第二磨牙 -10° 5° .022L）下颌 第二磨牙 转矩角-10 ° 远中偏向5 ° 轴倾角0° 沟槽.022L | 342-4213 | 342-4213 | 不锈钢 | 不锈钢 | 颗 | 颗 | 袋 | 颗 | 10 | 1 | 奥美科公司Ormco Corporation | 盈纬达（上海）医疗器械有限公司 | 视为确认可替代
000579060012 | 备选库目录 | 挂网中 | C07110714800001054560000007 | C07110714800001054560000007 | 400 | 40 | 正畸颊面管 | 正畸颊面管 | 国械注进20182172361 | 国械注进20182172361 | 2023-09-11 00:00:00 | 2028-09-10 00:00:00 | 下颌 第二磨牙 转矩角-10 o 远中偏向5 o 轴倾角0o 沟槽.022R | （Accent 下颌 第二磨牙 -10° 5° .022R）下颌 第二磨牙 转矩角-10 ° 远中偏向5 ° 轴倾角0° 沟槽.022R | 342-5213 | 342-5213 | 不锈钢 | 不锈钢 | 颗 | 颗 | 袋 | 颗 | 10 | 1 | 奥美科公司Ormco Corporation | 盈纬达（上海）医疗器械有限公司 | 视为确认可替代
000580490013 | 备选库目录 | 挂网中 | C07030414000002054560000057 | C07030414000002054560000057 | 40 | 40 | 根管充填器 | 根管充填器 | 国械备20160553号 | 国械备20160553号 | 2016-04-19 00:00:00 |  | 15733,15734,15735,15736,15737,15738混合装 | 15733,15734,15735,15736,15737,15738混合装 | 15739 | 15739 | 镍 | 镍 | 盒 | 包 | 盒 | 包 | 1 | 1 | 卡瓦盛邦（上海）牙科医疗器械有限公司 | 盈纬达（上海）医疗器械有限公司 | 视为确认可替代
000580490020 | 备选库目录 | 挂网中 | C07030414000002054560000060 | C07030414000002054560000060 | 40 | 40 | 根管充填器 | 根管充填器 | 国械备20160553号 | 国械备20160553号 | 2016-04-19 00:00:00 |  | 15740,15741,15742,15743,15744,15745混合装 | 15740,15741,15742,15743,15744,15745混合装 | 15746 | 15746 | 镍 | 镍 | 盒 | 包 | 盒 | 包 | 1 | 1 | 卡瓦盛邦（上海）牙科医疗器械有限公司 | 盈纬达（上海）医疗器械有限公司 | 视为确认可替代
000581370001 | 直接挂网采购 | 挂网中 | C07030414000002054560000066 | C07030414000002054560000066 | 400 | 400 | 根管充填器 | 根管充填器 Pluggers | 国械备20160554号 | 国械备20160554号 | 2016-04-19 00:00:00 |  | 尖端直径:镍钛头0.4mm,不锈钢头0.775mm | 尖端直径:镍钛头0.4mm,不锈钢头0.775mm | 974-0058 | 974-0058 | 镍 |  | 盒 | 盒 | 盒 | 盒 | 1 | 1 | 卡瓦盛邦（上海）牙科医疗器械有限公司 | 盈纬达（上海）医疗器械有限公司 | 视为确认可替代
000581370002 | 直接挂网采购 | 挂网中 | C07030414000002054560000067 | C07030414000002054560000067 | 400 | 400 | 根管充填器 | 根管充填器 Pluggers | 国械备20160554号 | 国械备20160554号 | 2016-04-19 00:00:00 |  | 尖端直径:镍钛头0.7mm,不锈钢头1.275mm | 尖端直径:镍钛头0.7mm,不锈钢头1.275mm | 974-0059 | 974-0059 | 镍 |  | 盒 | 盒 | 盒 | 盒 | 1 | 1 | 卡瓦盛邦（上海）牙科医疗器械有限公司 | 盈纬达（上海）医疗器械有限公司 | 视为确认可替代
000581370003 | 直接挂网采购 | 挂网中 | C07030414000002054560000065 | C07030414000002054560000065 | 400 | 400 | 根管充填器 | 根管充填器 Pluggers | 国械备20160554号 | 国械备20160554号 | 2016-04-19 00:00:00 |  | 尖端直径:镍钛头0.25mm,不锈钢头0.75mm | 尖端直径:镍钛头0.25mm,不锈钢头0.75mm | 974-0060 | 974-0060 | 镍 |  | 盒 | 盒 | 盒 | 盒 | 1 | 1 | 卡瓦盛邦（上海）牙科医疗器械有限公司 | 盈纬达（上海）医疗器械有限公司 | 视为确认可替代
000601750003 | 备选库目录 | 挂网中 | C03420110701008060520000010 | C03420110701008060520000010 | 16800 | 16800 | 全膝关节系统 | 全膝关节系统-股骨髁 | 国械注进20183130286 | 国械注进20183130286 | 2018-08-17 00:00:00 | 2023-08-16 00:00:00 | 右3号 | Journey II 后交叉韧带保留型钴铬钼合金股骨髁右3号 | 74021253 | 74021253 | 钴铬钼合金 | 钴铬钼合金 | 个 | 个 | 1个/盒 | 个 | 1 | 1 | Smith & Nephew, Inc. | 施乐辉医用产品国际贸易（上海）有限公司 | 视为确认可替代
000601750006 | 备选库目录 | 挂网中 | C03420110701008060520000008 | C03420110701008060520000008 | 16800 | 16800 | 全膝关节系统 | 全膝关节系统-股骨髁 | 国械注进20183130286 | 国械注进20183130286 | 2018-08-17 00:00:00 | 2023-08-16 00:00:00 | 右6号 | Journey II 后交叉韧带保留型钴铬钼合金股骨髁右6号 | 74021256 | 74021256 | 钴铬钼合金 | 钴铬钼合金 | 个 | 个 | 1个/盒 | 个 | 1 | 1 | Smith & Nephew, Inc. | 施乐辉医用产品国际贸易（上海）有限公司 | 视为确认可替代
000601750007 | 备选库目录 | 挂网中 | C03420110701008060520000018 | C03420110701008060520000018 | 16800 | 16800 | 全膝关节系统 | 全膝关节系统-股骨髁 | 国械注进20183130286 | 国械注进20183130286 | 2018-08-17 00:00:00 | 2023-08-16 00:00:00 | 右7号 | Journey II 后交叉韧带保留型钴铬钼合金股骨髁右7号 | 74021257 | 74021257 | 钴铬钼合金 | 钴铬钼合金 | 个 | 个 | 1个/盒 | 个 | 1 | 1 | Smith & Nephew, Inc. | 施乐辉医用产品国际贸易（上海）有限公司 | 视为确认可替代
000601750009 | 备选库目录 | 挂网中 | C03420110701008060520000007 | C03420110701008060520000007 | 16800 | 16800 | 全膝关节系统 | 全膝关节系统-股骨髁 | 国械注进20183130286 | 国械注进20183130286 | 2018-08-17 00:00:00 | 2023-08-16 00:00:00 | 右9号 | Journey II 后交叉韧带保留型钴铬钼合金股骨髁右9号 | 74021259 | 74021259 | 钴铬钼合金 | 钴铬钼合金 | 个 | 个 | 1个/盒 | 个 | 1 | 1 | Smith & Nephew, Inc. | 施乐辉医用产品国际贸易（上海）有限公司 | 视为确认可替代
000610070001 | 备选库目录 | 挂网中 | C03140208701002049490001091 | C03140208701002049490001091 | 1485 | 1485 | 组合式骨科外固定支架（钉杆夹） | 组合式骨科外固定支架 | 津械注准20232040803 | 津械注准20232040803 | 2023-04-09 00:00:00 | 2028-04-08 00:00:00 | φ3.0/φ5.0 | Φ3.0/Φ5.0 | WJZ I -06-WJZJ01 | WJZⅠ-06-WJZJ01 | (Sc+AL) | SC＋AL | 只 | 只 | 袋 | 只 | 1 | 1 | 天津京都贝思达生物技术有限公司 | 天津京都贝思达生物技术有限公司 | 视为确认可替代
000610070002 | 备选库目录 | 挂网中 | C03140208701002049490001085 | C03140208701002049490001085 | 1485 | 1485 | 组合式骨科外固定支架（钉杆夹） | 组合式骨科外固定支架 | 津械注准20232040803 | 津械注准20232040803 | 2023-04-09 00:00:00 | 2028-04-08 00:00:00 | φ3.0/φ6.0 | Φ3.0/Φ6.0 | WJZ I -06-WJZJ01 | WJZⅠ-06-WJZJ01 | (Sc+AL) | SC＋AL | 只 | 只 | 袋 | 只 | 1 | 1 | 天津京都贝思达生物技术有限公司 | 天津京都贝思达生物技术有限公司 | 视为确认可替代
000610070003 | 备选库目录 | 挂网中 | C03140208701002049490001084 | C03140208701002049490001084 | 1485 | 1485 | 组合式骨科外固定支架（钉杆夹） | 组合式骨科外固定支架 | 津械注准20232040803 | 津械注准20232040803 | 2023-04-09 00:00:00 | 2028-04-08 00:00:00 | φ3.0/φ8.0 | Φ3.0/Φ8.0 | WJZ I -06-WJZJ01 | WJZⅠ-06-WJZJ01 | (Sc+AL) | SC＋AL | 只 | 只 | 袋 | 只 | 1 | 1 | 天津京都贝思达生物技术有限公司 | 天津京都贝思达生物技术有限公司 | 视为确认可替代
000610070004 | 备选库目录 | 挂网中 | C03140208701002049490001083 | C03140208701002049490001083 | 1485 | 1485 | 组合式骨科外固定支架（钉杆夹） | 组合式骨科外固定支架 | 津械注准20232040803 | 津械注准20232040803 | 2023-04-09 00:00:00 | 2028-04-08 00:00:00 | φ3.5/φ5.0 | Φ3.5/Φ5.0 | WJZ I -06-WJZJ01 | WJZⅠ-06-WJZJ01 | (Sc+AL) | SC＋AL | 只 | 只 | 袋 | 只 | 1 | 1 | 天津京都贝思达生物技术有限公司 | 天津京都贝思达生物技术有限公司 | 视为确认可替代
000610070005 | 备选库目录 | 挂网中 | C03140208701002049490001087 | C03140208701002049490001087 | 1485 | 1485 | 组合式骨科外固定支架（钉杆夹） | 组合式骨科外固定支架 | 津械注准20232040803 | 津械注准20232040803 | 2023-04-09 00:00:00 | 2028-04-08 00:00:00 | φ3.5/φ6.0 | Φ3.5/Φ6.0 | WJZ I -06-WJZJ01 | WJZⅠ-06-WJZJ01 | (Sc+AL) | SC＋AL | 只 | 只 | 袋 | 只 | 1 | 1 | 天津京都贝思达生物技术有限公司 | 天津京都贝思达生物技术有限公司 | 视为确认可替代
000610070006 | 备选库目录 | 挂网中 | C03140208701002049490001090 | C03140208701002049490001090 | 1485 | 1485 | 组合式骨科外固定支架（钉杆夹） | 组合式骨科外固定支架 | 津械注准20232040803 | 津械注准20232040803 | 2023-04-09 00:00:00 | 2028-04-08 00:00:00 | φ3.5/φ8.0 | Φ3.5/Φ8.0 | WJZ I -06-WJZJ01 | WJZⅠ-06-WJZJ01 | (Sc+AL) | SC＋AL | 只 | 只 | 袋 | 只 | 1 | 1 | 天津京都贝思达生物技术有限公司 | 天津京都贝思达生物技术有限公司 | 视为确认可替代
000610070007 | 备选库目录 | 挂网中 | C03140208701002049490001088 | C03140208701002049490001088 | 1485 | 1485 | 组合式骨科外固定支架（钉杆夹） | 组合式骨科外固定支架 | 津械注准20232040803 | 津械注准20232040803 | 2023-04-09 00:00:00 | 2028-04-08 00:00:00 | φ4.0/φ5.0 | Φ4.0/Φ5.0 | WJZ I -06-WJZJ01 | WJZⅠ-06-WJZJ01 | (Sc+AL) | SC＋AL | 只 | 只 | 袋 | 只 | 1 | 1 | 天津京都贝思达生物技术有限公司 | 天津京都贝思达生物技术有限公司 | 视为确认可替代
000610070008 | 备选库目录 | 挂网中 | C03140208701002049490001089 | C03140208701002049490001089 | 1485 | 1485 | 组合式骨科外固定支架（钉杆夹） | 组合式骨科外固定支架 | 津械注准20232040803 | 津械注准20232040803 | 2023-04-09 00:00:00 | 2028-04-08 00:00:00 | φ4.0/φ6.0 | Φ4.0/Φ6.0 | WJZ I -06-WJZJ01 | WJZⅠ-06-WJZJ01 | (Sc+AL) | SC＋AL | 只 | 只 | 袋 | 只 | 1 | 1 | 天津京都贝思达生物技术有限公司 | 天津京都贝思达生物技术有限公司 | 视为确认可替代
000610070009 | 备选库目录 | 挂网中 | C03140208701002049490001086 | C03140208701002049490001086 | 1485 | 1485 | 组合式骨科外固定支架（钉杆夹） | 组合式骨科外固定支架 | 津械注准20232040803 | 津械注准20232040803 | 2023-04-09 00:00:00 | 2028-04-08 00:00:00 | φ4.0/φ8.0 | Φ4.0/Φ8.0 | WJZ I -06-WJZJ01 | WJZⅠ-06-WJZJ01 | (Sc+AL) | SC＋AL | 只 | 只 | 袋 | 只 | 1 | 1 | 天津京都贝思达生物技术有限公司 | 天津京都贝思达生物技术有限公司 | 视为确认可替代
000610190001 | 备选库目录 | 挂网中 | C03140208701004049490002134 | C03140208701004049490002134 | 1250 | 1250 | 组合式骨科外固定支架（杆杆夹） | 组合式骨科外固定支架 | 津械注准20232040803 | 津械注准20232040803 | 2023-04-09 00:00:00 | 2028-04-08 00:00:00 | （φ3.0）/（φ3.0） | Φ3.0/Φ3.0 | WJZ I -02-WJZB01 | WJZⅠ-02-WJZB01 | (Sc+AL) | Sc | 只 | 只 | 袋 | 只 | 1 | 1 | 天津京都贝思达生物技术有限公司 | 天津京都贝思达生物技术有限公司 | 视为确认可替代
000610190002 | 备选库目录 | 挂网中 | C03140208701004049490002179 | C03140208701004049490002179 | 1250 | 1250 | 组合式骨科外固定支架（杆杆夹） | 组合式骨科外固定支架 | 津械注准20232040803 | 津械注准20232040803 | 2023-04-09 00:00:00 | 2028-04-08 00:00:00 | （φ3.5）/（φ3.0） | Φ3.5/Φ3.0 | WJZ I -02-WJZB01 | WJZⅠ-02-WJZB01 | (Sc+AL) | Sc | 只 | 只 | 袋 | 只 | 1 | 1 | 天津京都贝思达生物技术有限公司 | 天津京都贝思达生物技术有限公司 | 视为确认可替代
000610190003 | 备选库目录 | 挂网中 | C03140208701004049490002150 | C03140208701004049490002150 | 1250 | 1250 | 组合式骨科外固定支架（杆杆夹） | 组合式骨科外固定支架 | 津械注准20232040803 | 津械注准20232040803 | 2023-04-09 00:00:00 | 2028-04-08 00:00:00 | （φ4.0）/（φ3.0） | Φ4.0/Φ3.0 | WJZ I -02-WJZB01 | WJZⅠ-02-WJZB01 | (Sc+AL) | Sc | 只 | 只 | 袋 | 只 | 1 | 1 | 天津京都贝思达生物技术有限公司 | 天津京都贝思达生物技术有限公司 | 视为确认可替代
000610190004 | 备选库目录 | 挂网中 | C03140208701004049490002159 | C03140208701004049490002159 | 1250 | 1250 | 组合式骨科外固定支架（杆杆夹） | 组合式骨科外固定支架 | 津械注准20232040803 | 津械注准20232040803 | 2023-04-09 00:00:00 | 2028-04-08 00:00:00 | （φ4.5）/（φ3.0） | Φ4.5/Φ3.0 | WJZ I -02-WJZB01 | WJZⅠ-02-WJZB01 | (Sc+AL) | Sc | 只 | 只 | 袋 | 只 | 1 | 1 | 天津京都贝思达生物技术有限公司 | 天津京都贝思达生物技术有限公司 | 视为确认可替代
000610190005 | 备选库目录 | 挂网中 | C03140208701004049490002169 | C03140208701004049490002169 | 1250 | 1250 | 组合式骨科外固定支架（杆杆夹） | 组合式骨科外固定支架 | 津械注准20232040803 | 津械注准20232040803 | 2023-04-09 00:00:00 | 2028-04-08 00:00:00 | （φ5.0）/（φ3.0） | Φ5.0/Φ3.0 | WJZ I -02-WJZB01 | WJZⅠ-02-WJZB01 | (Sc+AL) | Sc | 只 | 只 | 袋 | 只 | 1 | 1 | 天津京都贝思达生物技术有限公司 | 天津京都贝思达生物技术有限公司 | 视为确认可替代
000610190006 | 备选库目录 | 挂网中 | C03140208701004049490002175 | C03140208701004049490002175 | 1250 | 1250 | 组合式骨科外固定支架（杆杆夹） | 组合式骨科外固定支架 | 津械注准20232040803 | 津械注准20232040803 | 2023-04-09 00:00:00 | 2028-04-08 00:00:00 | （φ5.5）/（φ3.0） | Φ5.5/Φ3.0 | WJZ I -02-WJZB01 | WJZⅠ-02-WJZB01 | (Sc+AL) | Sc | 只 | 只 | 袋 | 只 | 1 | 1 | 天津京都贝思达生物技术有限公司 | 天津京都贝思达生物技术有限公司 | 视为确认可替代
000610190007 | 备选库目录 | 挂网中 | C03140208701004049490002133 | C03140208701004049490002133 | 1250 | 1250 | 组合式骨科外固定支架（杆杆夹） | 组合式骨科外固定支架 | 津械注准20232040803 | 津械注准20232040803 | 2023-04-09 00:00:00 | 2028-04-08 00:00:00 | （φ6.0）/（φ3.0） | Φ6.0/Φ3.0 | WJZ I -02-WJZB01 | WJZⅠ-02-WJZB01 | (Sc+AL) | Sc | 只 | 只 | 袋 | 只 | 1 | 1 | 天津京都贝思达生物技术有限公司 | 天津京都贝思达生物技术有限公司 | 视为确认可替代
000610190008 | 备选库目录 | 挂网中 | C03140208701004049490002177 | C03140208701004049490002177 | 1250 | 1250 | 组合式骨科外固定支架（杆杆夹） | 组合式骨科外固定支架 | 津械注准20232040803 | 津械注准20232040803 | 2023-04-09 00:00:00 | 2028-04-08 00:00:00 | （φ3.0）/（φ3.5） | Φ3.0/Φ3.5 | WJZ I -02-WJZB01 | WJZⅠ-02-WJZB01 | (Sc+AL) | Sc | 只 | 只 | 袋 | 只 | 1 | 1 | 天津京都贝思达生物技术有限公司 | 天津京都贝思达生物技术有限公司 | 视为确认可替代
000610190009 | 备选库目录 | 挂网中 | C03140208701004049490002171 | C03140208701004049490002171 | 1250 | 1250 | 组合式骨科外固定支架（杆杆夹） | 组合式骨科外固定支架 | 津械注准20232040803 | 津械注准20232040803 | 2023-04-09 00:00:00 | 2028-04-08 00:00:00 | （φ3.5）/（φ3.5） | Φ3.5/Φ3.5 | WJZ I -02-WJZB01 | WJZⅠ-02-WJZB01 | (Sc+AL) | Sc | 只 | 只 | 袋 | 只 | 1 | 1 | 天津京都贝思达生物技术有限公司 | 天津京都贝思达生物技术有限公司 | 视为确认可替代
000610190010 | 备选库目录 | 挂网中 | C03140208701004049490002148 | C03140208701004049490002148 | 1250 | 1250 | 组合式骨科外固定支架（杆杆夹） | 组合式骨科外固定支架 | 津械注准20232040803 | 津械注准20232040803 | 2023-04-09 00:00:00 | 2028-04-08 00:00:00 | （φ4.0）/（φ3.5） | Φ4.0/Φ3.5 | WJZ I -02-WJZB01 | WJZⅠ-02-WJZB01 | (Sc+AL) | Sc | 只 | 只 | 袋 | 只 | 1 | 1 | 天津京都贝思达生物技术有限公司 | 天津京都贝思达生物技术有限公司 | 视为确认可替代
000610190011 | 备选库目录 | 挂网中 | C03140208701004049490002141 | C03140208701004049490002141 | 1250 | 1250 | 组合式骨科外固定支架（杆杆夹） | 组合式骨科外固定支架 | 津械注准20232040803 | 津械注准20232040803 | 2023-04-09 00:00:00 | 2028-04-08 00:00:00 | （φ4.5）/（φ3.5） | Φ4.5/Φ3.5 | WJZ I -02-WJZB01 | WJZⅠ-02-WJZB01 | (Sc+AL) | Sc | 只 | 只 | 袋 | 只 | 1 | 1 | 天津京都贝思达生物技术有限公司 | 天津京都贝思达生物技术有限公司 | 视为确认可替代
000610190012 | 备选库目录 | 挂网中 | C03140208701004049490002168 | C03140208701004049490002168 | 1250 | 1250 | 组合式骨科外固定支架（杆杆夹） | 组合式骨科外固定支架 | 津械注准20232040803 | 津械注准20232040803 | 2023-04-09 00:00:00 | 2028-04-08 00:00:00 | （φ5.0）/（φ3.5） | Φ5.0/Φ3.5 | WJZ I -02-WJZB01 | WJZⅠ-02-WJZB01 | (Sc+AL) | Sc | 只 | 只 | 袋 | 只 | 1 | 1 | 天津京都贝思达生物技术有限公司 | 天津京都贝思达生物技术有限公司 | 视为确认可替代
000610190013 | 备选库目录 | 挂网中 | C03140208701004049490002181 | C03140208701004049490002181 | 1250 | 1250 | 组合式骨科外固定支架（杆杆夹） | 组合式骨科外固定支架 | 津械注准20232040803 | 津械注准20232040803 | 2023-04-09 00:00:00 | 2028-04-08 00:00:00 | （φ5.5）/（φ3.5） | Φ5.5/Φ3.5 | WJZ I -02-WJZB01 | WJZⅠ-02-WJZB01 | (Sc+AL) | Sc | 只 | 只 | 袋 | 只 | 1 | 1 | 天津京都贝思达生物技术有限公司 | 天津京都贝思达生物技术有限公司 | 视为确认可替代
000610190014 | 备选库目录 | 挂网中 | C03140208701004049490002172 | C03140208701004049490002172 | 1250 | 1250 | 组合式骨科外固定支架（杆杆夹） | 组合式骨科外固定支架 | 津械注准20232040803 | 津械注准20232040803 | 2023-04-09 00:00:00 | 2028-04-08 00:00:00 | （φ6.0）/（φ3.5） | Φ6.0/Φ3.5 | WJZ I -02-WJZB01 | WJZⅠ-02-WJZB01 | (Sc+AL) | Sc | 只 | 只 | 袋 | 只 | 1 | 1 | 天津京都贝思达生物技术有限公司 | 天津京都贝思达生物技术有限公司 | 视为确认可替代
000610190015 | 备选库目录 | 挂网中 | C03140208701004049490002167 | C03140208701004049490002167 | 1250 | 1250 | 组合式骨科外固定支架（杆杆夹） | 组合式骨科外固定支架 | 津械注准20232040803 | 津械注准20232040803 | 2023-04-09 00:00:00 | 2028-04-08 00:00:00 | （φ3.0）/（φ4.0） | Φ3.0/Φ4.0 | WJZ I -02-WJZB01 | WJZⅠ-02-WJZB01 | (Sc+AL) | Sc | 只 | 只 | 袋 | 只 | 1 | 1 | 天津京都贝思达生物技术有限公司 | 天津京都贝思达生物技术有限公司 | 视为确认可替代
000610190016 | 备选库目录 | 挂网中 | C03140208701004049490002160 | C03140208701004049490002160 | 1250 | 1250 | 组合式骨科外固定支架（杆杆夹） | 组合式骨科外固定支架 | 津械注准20232040803 | 津械注准20232040803 | 2023-04-09 00:00:00 | 2028-04-08 00:00:00 | （φ3.5）/（φ4.0） | Φ3.5/Φ4.0 | WJZ I -02-WJZB01 | WJZⅠ-02-WJZB01 | (Sc+AL) | Sc | 只 | 只 | 袋 | 只 | 1 | 1 | 天津京都贝思达生物技术有限公司 | 天津京都贝思达生物技术有限公司 | 视为确认可替代
000610190017 | 备选库目录 | 挂网中 | C03140208701004049490002136 | C03140208701004049490002136 | 1250 | 1250 | 组合式骨科外固定支架（杆杆夹） | 组合式骨科外固定支架 | 津械注准20232040803 | 津械注准20232040803 | 2023-04-09 00:00:00 | 2028-04-08 00:00:00 | （φ4.0）/（φ4.0） | Φ4.0/Φ4.0 | WJZ I -02-WJZB01 | WJZⅠ-02-WJZB01 | (Sc+AL) | Sc | 只 | 只 | 袋 | 只 | 1 | 1 | 天津京都贝思达生物技术有限公司 | 天津京都贝思达生物技术有限公司 | 视为确认可替代
000610190018 | 备选库目录 | 挂网中 | C03140208701004049490002162 | C03140208701004049490002162 | 1250 | 1250 | 组合式骨科外固定支架（杆杆夹） | 组合式骨科外固定支架 | 津械注准20232040803 | 津械注准20232040803 | 2023-04-09 00:00:00 | 2028-04-08 00:00:00 | （φ4.5）/（φ4.0） | Φ4.5/Φ4.0 | WJZ I -02-WJZB01 | WJZⅠ-02-WJZB01 | (Sc+AL) | Sc | 只 | 只 | 袋 | 只 | 1 | 1 | 天津京都贝思达生物技术有限公司 | 天津京都贝思达生物技术有限公司 | 视为确认可替代
000610190019 | 备选库目录 | 挂网中 | C03140208701004049490002180 | C03140208701004049490002180 | 1250 | 1250 | 组合式骨科外固定支架（杆杆夹） | 组合式骨科外固定支架 | 津械注准20232040803 | 津械注准20232040803 | 2023-04-09 00:00:00 | 2028-04-08 00:00:00 | （φ5.0）/（φ4.0） | Φ5.0/Φ4.0 | WJZ I -02-WJZB01 | WJZⅠ-02-WJZB01 | (Sc+AL) | Sc | 只 | 只 | 袋 | 只 | 1 | 1 | 天津京都贝思达生物技术有限公司 | 天津京都贝思达生物技术有限公司 | 视为确认可替代
000610190020 | 备选库目录 | 挂网中 | C03140208701004049490002170 | C03140208701004049490002170 | 1250 | 1250 | 组合式骨科外固定支架（杆杆夹） | 组合式骨科外固定支架 | 津械注准20232040803 | 津械注准20232040803 | 2023-04-09 00:00:00 | 2028-04-08 00:00:00 | （φ5.5）/（φ4.0） | Φ5.5/Φ4.0 | WJZ I -02-WJZB01 | WJZⅠ-02-WJZB01 | (Sc+AL) | Sc | 只 | 只 | 袋 | 只 | 1 | 1 | 天津京都贝思达生物技术有限公司 | 天津京都贝思达生物技术有限公司 | 视为确认可替代
000610190021 | 备选库目录 | 挂网中 | C03140208701004049490002144 | C03140208701004049490002144 | 1250 | 1250 | 组合式骨科外固定支架（杆杆夹） | 组合式骨科外固定支架 | 津械注准20232040803 | 津械注准20232040803 | 2023-04-09 00:00:00 | 2028-04-08 00:00:00 | （φ6.0）/（φ4.0） | Φ6.0/Φ4.0 | WJZ I -02-WJZB01 | WJZⅠ-02-WJZB01 | (Sc+AL) | Sc | 只 | 只 | 袋 | 只 | 1 | 1 | 天津京都贝思达生物技术有限公司 | 天津京都贝思达生物技术有限公司 | 视为确认可替代
000610190022 | 备选库目录 | 挂网中 | C03140208701004049490002174 | C03140208701004049490002174 | 1250 | 1250 | 组合式骨科外固定支架（杆杆夹） | 组合式骨科外固定支架 | 津械注准20232040803 | 津械注准20232040803 | 2023-04-09 00:00:00 | 2028-04-08 00:00:00 | （φ3.0）/（φ4.5） | Φ3.0/Φ4.5 | WJZ I -02-WJZB01 | WJZⅠ-02-WJZB01 | (Sc+AL) | Sc | 只 | 只 | 袋 | 只 | 1 | 1 | 天津京都贝思达生物技术有限公司 | 天津京都贝思达生物技术有限公司 | 视为确认可替代
000610190023 | 备选库目录 | 挂网中 | C03140208701004049490002154 | C03140208701004049490002154 | 1250 | 1250 | 组合式骨科外固定支架（杆杆夹） | 组合式骨科外固定支架 | 津械注准20232040803 | 津械注准20232040803 | 2023-04-09 00:00:00 | 2028-04-08 00:00:00 | （φ3.5）/（φ4.5） | Φ3.5/Φ4.5 | WJZ I -02-WJZB01 | WJZⅠ-02-WJZB01 | (Sc+AL) | Sc | 只 | 只 | 袋 | 只 | 1 | 1 | 天津京都贝思达生物技术有限公司 | 天津京都贝思达生物技术有限公司 | 视为确认可替代
000610190024 | 备选库目录 | 挂网中 | C03140208701004049490002157 | C03140208701004049490002157 | 1250 | 1250 | 组合式骨科外固定支架（杆杆夹） | 组合式骨科外固定支架 | 津械注准20232040803 | 津械注准20232040803 | 2023-04-09 00:00:00 | 2028-04-08 00:00:00 | （φ4.0）/（φ4.5） | Φ4.0/Φ4.5 | WJZ I -02-WJZB01 | WJZⅠ-02-WJZB01 | (Sc+AL) | Sc | 只 | 只 | 袋 | 只 | 1 | 1 | 天津京都贝思达生物技术有限公司 | 天津京都贝思达生物技术有限公司 | 视为确认可替代
000610190025 | 备选库目录 | 挂网中 | C03140208701004049490002149 | C03140208701004049490002149 | 1250 | 1250 | 组合式骨科外固定支架（杆杆夹） | 组合式骨科外固定支架 | 津械注准20232040803 | 津械注准20232040803 | 2023-04-09 00:00:00 | 2028-04-08 00:00:00 | （φ4.5）/（φ4.5） | Φ4.5/Φ4.5 | WJZ I -02-WJZB01 | WJZⅠ-02-WJZB01 | (Sc+AL) | Sc | 只 | 只 | 袋 | 只 | 1 | 1 | 天津京都贝思达生物技术有限公司 | 天津京都贝思达生物技术有限公司 | 视为确认可替代
000610190026 | 备选库目录 | 挂网中 | C03140208701004049490002138 | C03140208701004049490002138 | 1250 | 1250 | 组合式骨科外固定支架（杆杆夹） | 组合式骨科外固定支架 | 津械注准20232040803 | 津械注准20232040803 | 2023-04-09 00:00:00 | 2028-04-08 00:00:00 | （φ5.0）/（φ4.5） | Φ5.0/Φ4.5 | WJZ I -02-WJZB01 | WJZⅠ-02-WJZB01 | (Sc+AL) | Sc | 只 | 只 | 袋 | 只 | 1 | 1 | 天津京都贝思达生物技术有限公司 | 天津京都贝思达生物技术有限公司 | 视为确认可替代
000610190027 | 备选库目录 | 挂网中 | C03140208701004049490002153 | C03140208701004049490002153 | 1250 | 1250 | 组合式骨科外固定支架（杆杆夹） | 组合式骨科外固定支架 | 津械注准20232040803 | 津械注准20232040803 | 2023-04-09 00:00:00 | 2028-04-08 00:00:00 | （φ5.5）/（φ4.5） | Φ5.5/Φ4.5 | WJZ I -02-WJZB01 | WJZⅠ-02-WJZB01 | (Sc+AL) | Sc | 只 | 只 | 袋 | 只 | 1 | 1 | 天津京都贝思达生物技术有限公司 | 天津京都贝思达生物技术有限公司 | 视为确认可替代
000610190028 | 备选库目录 | 挂网中 | C03140208701004049490002140 | C03140208701004049490002140 | 1250 | 1250 | 组合式骨科外固定支架（杆杆夹） | 组合式骨科外固定支架 | 津械注准20232040803 | 津械注准20232040803 | 2023-04-09 00:00:00 | 2028-04-08 00:00:00 | （φ6.0）/（φ4.5） | Φ6.0/Φ4.5 | WJZ I -02-WJZB01 | WJZⅠ-02-WJZB01 | (Sc+AL) | Sc | 只 | 只 | 袋 | 只 | 1 | 1 | 天津京都贝思达生物技术有限公司 | 天津京都贝思达生物技术有限公司 | 视为确认可替代
000610190029 | 备选库目录 | 挂网中 | C03140208701004049490002158 | C03140208701004049490002158 | 1250 | 1250 | 组合式骨科外固定支架（杆杆夹） | 组合式骨科外固定支架 | 津械注准20232040803 | 津械注准20232040803 | 2023-04-09 00:00:00 | 2028-04-08 00:00:00 | （φ3.0）/（φ5.0） | Φ3.0/Φ5.0 | WJZ I -02-WJZB01 | WJZⅠ-02-WJZB01 | (Sc+AL) | Sc | 只 | 只 | 袋 | 只 | 1 | 1 | 天津京都贝思达生物技术有限公司 | 天津京都贝思达生物技术有限公司 | 视为确认可替代
000610190030 | 备选库目录 | 挂网中 | C03140208701004049490002152 | C03140208701004049490002152 | 1250 | 1250 | 组合式骨科外固定支架（杆杆夹） | 组合式骨科外固定支架 | 津械注准20232040803 | 津械注准20232040803 | 2023-04-09 00:00:00 | 2028-04-08 00:00:00 | （φ3.5）/（φ5.0） | Φ3.5/Φ5.0 | WJZ I -02-WJZB01 | WJZⅠ-02-WJZB01 | (Sc+AL) | Sc | 只 | 只 | 袋 | 只 | 1 | 1 | 天津京都贝思达生物技术有限公司 | 天津京都贝思达生物技术有限公司 | 视为确认可替代
000610190031 | 备选库目录 | 挂网中 | C03140208701004049490002164 | C03140208701004049490002164 | 1250 | 1250 | 组合式骨科外固定支架（杆杆夹） | 组合式骨科外固定支架 | 津械注准20232040803 | 津械注准20232040803 | 2023-04-09 00:00:00 | 2028-04-08 00:00:00 | （φ4.0）/（φ5.0） | Φ4.0/Φ5.0 | WJZ I -02-WJZB01 | WJZⅠ-02-WJZB01 | (Sc+AL) | Sc | 只 | 只 | 袋 | 只 | 1 | 1 | 天津京都贝思达生物技术有限公司 | 天津京都贝思达生物技术有限公司 | 视为确认可替代
000610190032 | 备选库目录 | 挂网中 | C03140208701004049490002176 | C03140208701004049490002176 | 1250 | 1250 | 组合式骨科外固定支架（杆杆夹） | 组合式骨科外固定支架 | 津械注准20232040803 | 津械注准20232040803 | 2023-04-09 00:00:00 | 2028-04-08 00:00:00 | （φ4.5）/（φ5.0） | Φ4.5/Φ5.0 | WJZ I -02-WJZB01 | WJZⅠ-02-WJZB01 | (Sc+AL) | Sc | 只 | 只 | 袋 | 只 | 1 | 1 | 天津京都贝思达生物技术有限公司 | 天津京都贝思达生物技术有限公司 | 视为确认可替代
000610190033 | 备选库目录 | 挂网中 | C03140208701004049490002156 | C03140208701004049490002156 | 1250 | 1250 | 组合式骨科外固定支架（杆杆夹） | 组合式骨科外固定支架 | 津械注准20232040803 | 津械注准20232040803 | 2023-04-09 00:00:00 | 2028-04-08 00:00:00 | （φ5.0）/（φ5.0） | Φ5.0/Φ5.0 | WJZ I -02-WJZB01 | WJZⅠ-02-WJZB01 | (Sc+AL) | Sc | 只 | 只 | 袋 | 只 | 1 | 1 | 天津京都贝思达生物技术有限公司 | 天津京都贝思达生物技术有限公司 | 视为确认可替代
000610190034 | 备选库目录 | 挂网中 | C03140208701004049490002139 | C03140208701004049490002139 | 1250 | 1250 | 组合式骨科外固定支架（杆杆夹） | 组合式骨科外固定支架 | 津械注准20232040803 | 津械注准20232040803 | 2023-04-09 00:00:00 | 2028-04-08 00:00:00 | （φ5.5）/（φ5.0） | Φ5.5/Φ5.0 | WJZ I -02-WJZB01 | WJZⅠ-02-WJZB01 | (Sc+AL) | Sc | 只 | 只 | 袋 | 只 | 1 | 1 | 天津京都贝思达生物技术有限公司 | 天津京都贝思达生物技术有限公司 | 视为确认可替代
000610190035 | 备选库目录 | 挂网中 | C03140208701004049490002166 | C03140208701004049490002166 | 1250 | 1250 | 组合式骨科外固定支架（杆杆夹） | 组合式骨科外固定支架 | 津械注准20232040803 | 津械注准20232040803 | 2023-04-09 00:00:00 | 2028-04-08 00:00:00 | （φ6.0）/（φ5.0） | Φ6.0/Φ5.0 | WJZ I -02-WJZB01 | WJZⅠ-02-WJZB01 | (Sc+AL) | Sc | 只 | 只 | 袋 | 只 | 1 | 1 | 天津京都贝思达生物技术有限公司 | 天津京都贝思达生物技术有限公司 | 视为确认可替代
000610190036 | 备选库目录 | 挂网中 | C03140208701004049490002145 | C03140208701004049490002145 | 1250 | 1250 | 组合式骨科外固定支架（杆杆夹） | 组合式骨科外固定支架 | 津械注准20232040803 | 津械注准20232040803 | 2023-04-09 00:00:00 | 2028-04-08 00:00:00 | （φ3.0）/（φ5.5） | Φ3.0/Φ5.5 | WJZ I -02-WJZB01 | WJZⅠ-02-WJZB01 | (Sc+AL) | Sc | 只 | 只 | 袋 | 只 | 1 | 1 | 天津京都贝思达生物技术有限公司 | 天津京都贝思达生物技术有限公司 | 视为确认可替代
000610190037 | 备选库目录 | 挂网中 | C03140208701004049490002143 | C03140208701004049490002143 | 1250 | 1250 | 组合式骨科外固定支架（杆杆夹） | 组合式骨科外固定支架 | 津械注准20232040803 | 津械注准20232040803 | 2023-04-09 00:00:00 | 2028-04-08 00:00:00 | （φ3.5）/（φ5.5） | Φ3.5/Φ5.5 | WJZ I -02-WJZB01 | WJZⅠ-02-WJZB01 | (Sc+AL) | Sc | 只 | 只 | 袋 | 只 | 1 | 1 | 天津京都贝思达生物技术有限公司 | 天津京都贝思达生物技术有限公司 | 视为确认可替代
000610190038 | 备选库目录 | 挂网中 | C03140208701004049490002137 | C03140208701004049490002137 | 1250 | 1250 | 组合式骨科外固定支架（杆杆夹） | 组合式骨科外固定支架 | 津械注准20232040803 | 津械注准20232040803 | 2023-04-09 00:00:00 | 2028-04-08 00:00:00 | （φ4.0）/（φ5.5） | Φ4.0/Φ5.5 | WJZ I -02-WJZB01 | WJZⅠ-02-WJZB01 | (Sc+AL) | Sc | 只 | 只 | 袋 | 只 | 1 | 1 | 天津京都贝思达生物技术有限公司 | 天津京都贝思达生物技术有限公司 | 视为确认可替代
000610190039 | 备选库目录 | 挂网中 | C03140208701004049490002178 | C03140208701004049490002178 | 1250 | 1250 | 组合式骨科外固定支架（杆杆夹） | 组合式骨科外固定支架 | 津械注准20232040803 | 津械注准20232040803 | 2023-04-09 00:00:00 | 2028-04-08 00:00:00 | （φ4.5）/（φ5.5） | Φ4.5/Φ5.5 | WJZ I -02-WJZB01 | WJZⅠ-02-WJZB01 | (Sc+AL) | Sc | 只 | 只 | 袋 | 只 | 1 | 1 | 天津京都贝思达生物技术有限公司 | 天津京都贝思达生物技术有限公司 | 视为确认可替代
000610190040 | 备选库目录 | 挂网中 | C03140208701004049490002135 | C03140208701004049490002135 | 1250 | 1250 | 组合式骨科外固定支架（杆杆夹） | 组合式骨科外固定支架 | 津械注准20232040803 | 津械注准20232040803 | 2023-04-09 00:00:00 | 2028-04-08 00:00:00 | （φ5.0）/（φ5.5） | Φ5.0/Φ5.5 | WJZ I -02-WJZB01 | WJZⅠ-02-WJZB01 | (Sc+AL) | Sc | 只 | 只 | 袋 | 只 | 1 | 1 | 天津京都贝思达生物技术有限公司 | 天津京都贝思达生物技术有限公司 | 视为确认可替代
000610190041 | 备选库目录 | 挂网中 | C03140208701004049490002161 | C03140208701004049490002161 | 1250 | 1250 | 组合式骨科外固定支架（杆杆夹） | 组合式骨科外固定支架 | 津械注准20232040803 | 津械注准20232040803 | 2023-04-09 00:00:00 | 2028-04-08 00:00:00 | （φ5.5）/（φ5.5） | Φ5.5/Φ5.5 | WJZ I -02-WJZB01 | WJZⅠ-02-WJZB01 | (Sc+AL) | Sc | 只 | 只 | 袋 | 只 | 1 | 1 | 天津京都贝思达生物技术有限公司 | 天津京都贝思达生物技术有限公司 | 视为确认可替代
000610190042 | 备选库目录 | 挂网中 | C03140208701004049490002165 | C03140208701004049490002165 | 1250 | 1250 | 组合式骨科外固定支架（杆杆夹） | 组合式骨科外固定支架 | 津械注准20232040803 | 津械注准20232040803 | 2023-04-09 00:00:00 | 2028-04-08 00:00:00 | （φ6.0）/（φ5.5） | Φ6.0/Φ5.5 | WJZ I -02-WJZB01 | WJZⅠ-02-WJZB01 | (Sc+AL) | Sc | 只 | 只 | 袋 | 只 | 1 | 1 | 天津京都贝思达生物技术有限公司 | 天津京都贝思达生物技术有限公司 | 视为确认可替代
000610190043 | 备选库目录 | 挂网中 | C03140208701004049490002163 | C03140208701004049490002163 | 1250 | 1250 | 组合式骨科外固定支架（杆杆夹） | 组合式骨科外固定支架 | 津械注准20232040803 | 津械注准20232040803 | 2023-04-09 00:00:00 | 2028-04-08 00:00:00 | （φ3.0）/（φ6.0） | Φ3.0/Φ6.0 | WJZ I -02-WJZB01 | WJZⅠ-02-WJZB01 | (Sc+AL) | Sc | 只 | 只 | 袋 | 只 | 1 | 1 | 天津京都贝思达生物技术有限公司 | 天津京都贝思达生物技术有限公司 | 视为确认可替代
000610190044 | 备选库目录 | 挂网中 | C03140208701004049490002147 | C03140208701004049490002147 | 1250 | 1250 | 组合式骨科外固定支架（杆杆夹） | 组合式骨科外固定支架 | 津械注准20232040803 | 津械注准20232040803 | 2023-04-09 00:00:00 | 2028-04-08 00:00:00 | （φ3.5）/（φ6.0） | Φ3.5/Φ6.0 | WJZ I -02-WJZB01 | WJZⅠ-02-WJZB01 | (Sc+AL) | Sc | 只 | 只 | 袋 | 只 | 1 | 1 | 天津京都贝思达生物技术有限公司 | 天津京都贝思达生物技术有限公司 | 视为确认可替代
000610190045 | 备选库目录 | 挂网中 | C03140208701004049490002151 | C03140208701004049490002151 | 1250 | 1250 | 组合式骨科外固定支架（杆杆夹） | 组合式骨科外固定支架 | 津械注准20232040803 | 津械注准20232040803 | 2023-04-09 00:00:00 | 2028-04-08 00:00:00 | （φ4.0）/（φ6.0） | Φ4.0/Φ6.0 | WJZ I -02-WJZB01 | WJZⅠ-02-WJZB01 | (Sc+AL) | Sc | 只 | 只 | 袋 | 只 | 1 | 1 | 天津京都贝思达生物技术有限公司 | 天津京都贝思达生物技术有限公司 | 视为确认可替代
000610190046 | 备选库目录 | 挂网中 | C03140208701004049490002173 | C03140208701004049490002173 | 1250 | 1250 | 组合式骨科外固定支架（杆杆夹） | 组合式骨科外固定支架 | 津械注准20232040803 | 津械注准20232040803 | 2023-04-09 00:00:00 | 2028-04-08 00:00:00 | （φ4.5）/（φ6.0） | Φ4.5/Φ6.0 | WJZ I -02-WJZB01 | WJZⅠ-02-WJZB01 | (Sc+AL) | Sc | 只 | 只 | 袋 | 只 | 1 | 1 | 天津京都贝思达生物技术有限公司 | 天津京都贝思达生物技术有限公司 | 视为确认可替代
000610190047 | 备选库目录 | 挂网中 | C03140208701004049490002146 | C03140208701004049490002146 | 1250 | 1250 | 组合式骨科外固定支架（杆杆夹） | 组合式骨科外固定支架 | 津械注准20232040803 | 津械注准20232040803 | 2023-04-09 00:00:00 | 2028-04-08 00:00:00 | （φ5.0）/（φ6.0） | Φ5.0/Φ6.0 | WJZ I -02-WJZB01 | WJZⅠ-02-WJZB01 | (Sc+AL) | Sc | 只 | 只 | 袋 | 只 | 1 | 1 | 天津京都贝思达生物技术有限公司 | 天津京都贝思达生物技术有限公司 | 视为确认可替代
000610190048 | 备选库目录 | 挂网中 | C03140208701004049490002155 | C03140208701004049490002155 | 1250 | 1250 | 组合式骨科外固定支架（杆杆夹） | 组合式骨科外固定支架 | 津械注准20232040803 | 津械注准20232040803 | 2023-04-09 00:00:00 | 2028-04-08 00:00:00 | （φ5.5）/（φ6.0） | Φ5.5/Φ6.0 | WJZ I -02-WJZB01 | WJZⅠ-02-WJZB01 | (Sc+AL) | Sc | 只 | 只 | 袋 | 只 | 1 | 1 | 天津京都贝思达生物技术有限公司 | 天津京都贝思达生物技术有限公司 | 视为确认可替代
000610190049 | 备选库目录 | 挂网中 | C03140208701004049490002142 | C03140208701004049490002142 | 1250 | 1250 | 组合式骨科外固定支架（杆杆夹） | 组合式骨科外固定支架 | 津械注准20232040803 | 津械注准20232040803 | 2023-04-09 00:00:00 | 2028-04-08 00:00:00 | （φ6.0）/（φ6.0） | Φ6.0/Φ6.0 | WJZ I -02-WJZB01 | WJZⅠ-02-WJZB01 | (Sc+AL) | Sc | 只 | 只 | 袋 | 只 | 1 | 1 | 天津京都贝思达生物技术有限公司 | 天津京都贝思达生物技术有限公司 | 视为确认可替代
000614920001 | 备选库目录 | 挂网中 | C03140208701002049490001169 | C03140208701002049490001169 | 1650 | 1650 | 组合式骨科外固定支架（钉杆夹） | 组合式骨科外固定支架 | 津械注准20232040803 | 津械注准20232040803 | 2023-04-09 00:00:00 | 2028-04-08 00:00:00 | φ3.0/φ6.5 | Φ3.0/Φ6.5 | WJZII -08-WJZJ01 | WJZⅡ-08-WJZJ01 | (Sc+AL) | SC＋AL | 只 | 只 | 袋 | 只 | 1 | 1 | 天津京都贝思达生物技术有限公司 | 天津京都贝思达生物技术有限公司 | 视为确认可替代
000614920002 | 备选库目录 | 挂网中 | C03140208701002049490001167 | C03140208701002049490001167 | 1650 | 1650 | 组合式骨科外固定支架（钉杆夹） | 组合式骨科外固定支架 | 津械注准20232040803 | 津械注准20232040803 | 2023-04-09 00:00:00 | 2028-04-08 00:00:00 | φ3.0/φ7.0 | Φ3.0/Φ7.0 | WJZII -08-WJZJ01 | WJZⅡ-08-WJZJ01 | (Sc+AL) | SC＋AL | 只 | 只 | 袋 | 只 | 1 | 1 | 天津京都贝思达生物技术有限公司 | 天津京都贝思达生物技术有限公司 | 视为确认可替代
000614920003 | 备选库目录 | 挂网中 | C03140208701002049490001162 | C03140208701002049490001162 | 1650 | 1650 | 组合式骨科外固定支架（钉杆夹） | 组合式骨科外固定支架 | 津械注准20232040803 | 津械注准20232040803 | 2023-04-09 00:00:00 | 2028-04-08 00:00:00 | φ3.0/φ7.5 | Φ3.0/Φ7.5 | WJZII -08-WJZJ01 | WJZⅡ-08-WJZJ01 | (Sc+AL) | SC＋AL | 只 | 只 | 袋 | 只 | 1 | 1 | 天津京都贝思达生物技术有限公司 | 天津京都贝思达生物技术有限公司 | 视为确认可替代
000614920004 | 备选库目录 | 挂网中 | C03140208701002049490001174 | C03140208701002049490001174 | 1650 | 1650 | 组合式骨科外固定支架（钉杆夹） | 组合式骨科外固定支架 | 津械注准20232040803 | 津械注准20232040803 | 2023-04-09 00:00:00 | 2028-04-08 00:00:00 | φ3.0/φ8.0 | Φ3.0/Φ8.0 | WJZII -08-WJZJ01 | WJZⅡ-08-WJZJ01 | (Sc+AL) | SC＋AL | 只 | 只 | 袋 | 只 | 1 | 1 | 天津京都贝思达生物技术有限公司 | 天津京都贝思达生物技术有限公司 | 视为确认可替代
000614920005 | 备选库目录 | 挂网中 | C03140208701002049490001155 | C03140208701002049490001155 | 1650 | 1650 | 组合式骨科外固定支架（钉杆夹） | 组合式骨科外固定支架 | 津械注准20232040803 | 津械注准20232040803 | 2023-04-09 00:00:00 | 2028-04-08 00:00:00 | φ3.5/φ6.5 | Φ3.5/Φ6.5 | WJZII -08-WJZJ01 | WJZⅡ-08-WJZJ01 | (Sc+AL) | SC＋AL | 只 | 只 | 袋 | 只 | 1 | 1 | 天津京都贝思达生物技术有限公司 | 天津京都贝思达生物技术有限公司 | 视为确认可替代
000614920006 | 备选库目录 | 挂网中 | C03140208701002049490001161 | C03140208701002049490001161 | 1650 | 1650 | 组合式骨科外固定支架（钉杆夹） | 组合式骨科外固定支架 | 津械注准20232040803 | 津械注准20232040803 | 2023-04-09 00:00:00 | 2028-04-08 00:00:00 | φ3.5/φ7.0 | Φ3.5/Φ7.0 | WJZII -08-WJZJ01 | WJZⅡ-08-WJZJ01 | (Sc+AL) | SC＋AL | 只 | 只 | 袋 | 只 | 1 | 1 | 天津京都贝思达生物技术有限公司 | 天津京都贝思达生物技术有限公司 | 视为确认可替代
000614920007 | 备选库目录 | 挂网中 | C03140208701002049490001170 | C03140208701002049490001170 | 1650 | 1650 | 组合式骨科外固定支架（钉杆夹） | 组合式骨科外固定支架 | 津械注准20232040803 | 津械注准20232040803 | 2023-04-09 00:00:00 | 2028-04-08 00:00:00 | φ3.5/φ7.5 | Φ3.5/Φ7.5 | WJZII -08-WJZJ01 | WJZⅡ-08-WJZJ01 | (Sc+AL) | SC＋AL | 只 | 只 | 袋 | 只 | 1 | 1 | 天津京都贝思达生物技术有限公司 | 天津京都贝思达生物技术有限公司 | 视为确认可替代
000614920008 | 备选库目录 | 挂网中 | C03140208701002049490001172 | C03140208701002049490001172 | 1650 | 1650 | 组合式骨科外固定支架（钉杆夹） | 组合式骨科外固定支架 | 津械注准20232040803 | 津械注准20232040803 | 2023-04-09 00:00:00 | 2028-04-08 00:00:00 | φ3.5/φ8.0 | Φ3.5/Φ8.0 | WJZII -08-WJZJ01 | WJZⅡ-08-WJZJ01 | (Sc+AL) | SC＋AL | 只 | 只 | 袋 | 只 | 1 | 1 | 天津京都贝思达生物技术有限公司 | 天津京都贝思达生物技术有限公司 | 视为确认可替代
000614920009 | 备选库目录 | 挂网中 | C03140208701002049490001173 | C03140208701002049490001173 | 1650 | 1650 | 组合式骨科外固定支架（钉杆夹） | 组合式骨科外固定支架 | 津械注准20232040803 | 津械注准20232040803 | 2023-04-09 00:00:00 | 2028-04-08 00:00:00 | φ4.0/φ6.5 | Φ4.0/Φ6.5 | WJZII -08-WJZJ01 | WJZⅡ-08-WJZJ01 | (Sc+AL) | SC＋AL | 只 | 只 | 袋 | 只 | 1 | 1 | 天津京都贝思达生物技术有限公司 | 天津京都贝思达生物技术有限公司 | 视为确认可替代
000614920010 | 备选库目录 | 挂网中 | C03140208701002049490001164 | C03140208701002049490001164 | 1650 | 1650 | 组合式骨科外固定支架（钉杆夹） | 组合式骨科外固定支架 | 津械注准20232040803 | 津械注准20232040803 | 2023-04-09 00:00:00 | 2028-04-08 00:00:00 | φ4.0/φ7.0 | Φ4.0/Φ7.0 | WJZII -08-WJZJ01 | WJZⅡ-08-WJZJ01 | (Sc+AL) | SC＋AL | 只 | 只 | 袋 | 只 | 1 | 1 | 天津京都贝思达生物技术有限公司 | 天津京都贝思达生物技术有限公司 | 视为确认可替代
000614920011 | 备选库目录 | 挂网中 | C03140208701002049490001156 | C03140208701002049490001156 | 1650 | 1650 | 组合式骨科外固定支架（钉杆夹） | 组合式骨科外固定支架 | 津械注准20232040803 | 津械注准20232040803 | 2023-04-09 00:00:00 | 2028-04-08 00:00:00 | φ4.0/φ7.5 | Φ4.0/Φ7.5 | WJZII -08-WJZJ01 | WJZⅡ-08-WJZJ01 | (Sc+AL) | SC＋AL | 只 | 只 | 袋 | 只 | 1 | 1 | 天津京都贝思达生物技术有限公司 | 天津京都贝思达生物技术有限公司 | 视为确认可替代
000614920012 | 备选库目录 | 挂网中 | C03140208701002049490001168 | C03140208701002049490001168 | 1650 | 1650 | 组合式骨科外固定支架（钉杆夹） | 组合式骨科外固定支架 | 津械注准20232040803 | 津械注准20232040803 | 2023-04-09 00:00:00 | 2028-04-08 00:00:00 | φ4.0/φ8.0 | Φ4.0/Φ8.0 | WJZII -08-WJZJ01 | WJZⅡ-08-WJZJ01 | (Sc+AL) | SC＋AL | 只 | 只 | 袋 | 只 | 1 | 1 | 天津京都贝思达生物技术有限公司 | 天津京都贝思达生物技术有限公司 | 视为确认可替代
000614920013 | 备选库目录 | 挂网中 | C03140208701002049490001171 | C03140208701002049490001171 | 1650 | 1650 | 组合式骨科外固定支架（钉杆夹） | 组合式骨科外固定支架 | 津械注准20232040803 | 津械注准20232040803 | 2023-04-09 00:00:00 | 2028-04-08 00:00:00 | φ4.5/φ6.5 | Φ4.5/Φ6.5 | WJZII -08-WJZJ01 | WJZⅡ-08-WJZJ01 | (Sc+AL) | SC＋AL | 只 | 只 | 袋 | 只 | 1 | 1 | 天津京都贝思达生物技术有限公司 | 天津京都贝思达生物技术有限公司 | 视为确认可替代
000614920014 | 备选库目录 | 挂网中 | C03140208701002049490001166 | C03140208701002049490001166 | 1650 | 1650 | 组合式骨科外固定支架（钉杆夹） | 组合式骨科外固定支架 | 津械注准20232040803 | 津械注准20232040803 | 2023-04-09 00:00:00 | 2028-04-08 00:00:00 | φ4.5/φ7.0 | Φ4.5/Φ7.0 | WJZII -08-WJZJ01 | WJZⅡ-08-WJZJ01 | (Sc+AL) | SC＋AL | 只 | 只 | 袋 | 只 | 1 | 1 | 天津京都贝思达生物技术有限公司 | 天津京都贝思达生物技术有限公司 | 视为确认可替代
000614920015 | 备选库目录 | 挂网中 | C03140208701002049490001158 | C03140208701002049490001158 | 1650 | 1650 | 组合式骨科外固定支架（钉杆夹） | 组合式骨科外固定支架 | 津械注准20232040803 | 津械注准20232040803 | 2023-04-09 00:00:00 | 2028-04-08 00:00:00 | φ4.5/φ7.5 | Φ4.5/Φ7.5 | WJZII -08-WJZJ01 | WJZⅡ-08-WJZJ01 | (Sc+AL) | SC＋AL | 只 | 只 | 袋 | 只 | 1 | 1 | 天津京都贝思达生物技术有限公司 | 天津京都贝思达生物技术有限公司 | 视为确认可替代
000614920016 | 备选库目录 | 挂网中 | C03140208701002049490001157 | C03140208701002049490001157 | 1650 | 1650 | 组合式骨科外固定支架（钉杆夹） | 组合式骨科外固定支架 | 津械注准20232040803 | 津械注准20232040803 | 2023-04-09 00:00:00 | 2028-04-08 00:00:00 | φ4.5/φ8.0 | Φ4.5/Φ8.0 | WJZII -08-WJZJ01 | WJZⅡ-08-WJZJ01 | (Sc+AL) | SC＋AL | 只 | 只 | 袋 | 只 | 1 | 1 | 天津京都贝思达生物技术有限公司 | 天津京都贝思达生物技术有限公司 | 视为确认可替代
000614920017 | 备选库目录 | 挂网中 | C03140208701002049490001163 | C03140208701002049490001163 | 1650 | 1650 | 组合式骨科外固定支架（钉杆夹） | 组合式骨科外固定支架 | 津械注准20232040803 | 津械注准20232040803 | 2023-04-09 00:00:00 | 2028-04-08 00:00:00 | φ5.0/φ6.5 | Φ5.0/Φ6.5 | WJZII -08-WJZJ01 | WJZⅡ-08-WJZJ01 | (Sc+AL) | SC＋AL | 只 | 只 | 袋 | 只 | 1 | 1 | 天津京都贝思达生物技术有限公司 | 天津京都贝思达生物技术有限公司 | 视为确认可替代
000614920018 | 备选库目录 | 挂网中 | C03140208701002049490001159 | C03140208701002049490001159 | 1650 | 1650 | 组合式骨科外固定支架（钉杆夹） | 组合式骨科外固定支架 | 津械注准20232040803 | 津械注准20232040803 | 2023-04-09 00:00:00 | 2028-04-08 00:00:00 | φ5.0/φ7.0 | Φ5.0/Φ7.0 | WJZII -08-WJZJ01 | WJZⅡ-08-WJZJ01 | (Sc+AL) | SC＋AL | 只 | 只 | 袋 | 只 | 1 | 1 | 天津京都贝思达生物技术有限公司 | 天津京都贝思达生物技术有限公司 | 视为确认可替代
000614920019 | 备选库目录 | 挂网中 | C03140208701002049490001160 | C03140208701002049490001160 | 1650 | 1650 | 组合式骨科外固定支架（钉杆夹） | 组合式骨科外固定支架 | 津械注准20232040803 | 津械注准20232040803 | 2023-04-09 00:00:00 | 2028-04-08 00:00:00 | φ5.0/φ7.5 | Φ5.0/Φ7.5 | WJZII -08-WJZJ01 | WJZⅡ-08-WJZJ01 | (Sc+AL) | SC＋AL | 只 | 只 | 袋 | 只 | 1 | 1 | 天津京都贝思达生物技术有限公司 | 天津京都贝思达生物技术有限公司 | 视为确认可替代
000614920020 | 备选库目录 | 挂网中 | C03140208701002049490001165 | C03140208701002049490001165 | 1650 | 1650 | 组合式骨科外固定支架（钉杆夹） | 组合式骨科外固定支架 | 津械注准20232040803 | 津械注准20232040803 | 2023-04-09 00:00:00 | 2028-04-08 00:00:00 | φ5.0/φ8.0 | Φ5.0/Φ8.0 | WJZII -08-WJZJ01 | WJZⅡ-08-WJZJ01 | (Sc+AL) | SC＋AL | 只 | 只 | 袋 | 只 | 1 | 1 | 天津京都贝思达生物技术有限公司 | 天津京都贝思达生物技术有限公司 | 视为确认可替代
000616700003 | 备选库目录 | 挂网中 | C03140208701004049490000738 | C03140208701004049490000738 | 1250 | 1250 | 组合式骨科外固定支架（杆杆夹） | 组合式骨科外固定支架 | 津械注准20232040803 | 津械注准20232040803 | 2023-04-09 00:00:00 | 2028-04-08 00:00:00 | φ5.0/φ6.0 | Φ5.0/Φ6.0 | WJZII -01-WJZB01 | WJZⅡ-01-WJZB01 | (Sc+AL) | Sc | 只 | 只 | 袋 | 只 | 1 | 1 | 天津京都贝思达生物技术有限公司 | 天津京都贝思达生物技术有限公司 | 视为确认可替代
000616700004 | 备选库目录 | 挂网中 | C03140208701004049490000693 | C03140208701004049490000693 | 1250 | 1250 | 组合式骨科外固定支架（杆杆夹） | 组合式骨科外固定支架 | 津械注准20232040803 | 津械注准20232040803 | 2023-04-09 00:00:00 | 2028-04-08 00:00:00 | φ5.0/φ6.5 | Φ5.0/Φ6.5 | WJZII -01-WJZB01 | WJZⅡ-01-WJZB01 | (Sc+AL) | Sc | 只 | 只 | 袋 | 只 | 1 | 1 | 天津京都贝思达生物技术有限公司 | 天津京都贝思达生物技术有限公司 | 视为确认可替代
000616700005 | 备选库目录 | 挂网中 | C03140208701004049490000698 | C03140208701004049490000698 | 1250 | 1250 | 组合式骨科外固定支架（杆杆夹） | 组合式骨科外固定支架 | 津械注准20232040803 | 津械注准20232040803 | 2023-04-09 00:00:00 | 2028-04-08 00:00:00 | φ5.0/φ7.0 | Φ5.0/Φ7.0 | WJZII -01-WJZB01 | WJZⅡ-01-WJZB01 | (Sc+AL) | Sc | 只 | 只 | 袋 | 只 | 1 | 1 | 天津京都贝思达生物技术有限公司 | 天津京都贝思达生物技术有限公司 | 视为确认可替代
000616700006 | 备选库目录 | 挂网中 | C03140208701004049490000706 | C03140208701004049490000706 | 1250 | 1250 | 组合式骨科外固定支架（杆杆夹） | 组合式骨科外固定支架 | 津械注准20232040803 | 津械注准20232040803 | 2023-04-09 00:00:00 | 2028-04-08 00:00:00 | φ5.0/φ7.5 | Φ5.0/Φ7.5 | WJZII -01-WJZB01 | WJZⅡ-01-WJZB01 | (Sc+AL) | Sc | 只 | 只 | 袋 | 只 | 1 | 1 | 天津京都贝思达生物技术有限公司 | 天津京都贝思达生物技术有限公司 | 视为确认可替代
000616700007 | 备选库目录 | 挂网中 | C03140208701004049490000709 | C03140208701004049490000709 | 1250 | 1250 | 组合式骨科外固定支架（杆杆夹） | 组合式骨科外固定支架 | 津械注准20232040803 | 津械注准20232040803 | 2023-04-09 00:00:00 | 2028-04-08 00:00:00 | φ5.0/φ8.0 | Φ5.0/Φ8.0 | WJZII -01-WJZB01 | WJZⅡ-01-WJZB01 | (Sc+AL) | Sc | 只 | 只 | 袋 | 只 | 1 | 1 | 天津京都贝思达生物技术有限公司 | 天津京都贝思达生物技术有限公司 | 视为确认可替代
000616700008 | 备选库目录 | 挂网中 | C03140208701004049490000712 | C03140208701004049490000712 | 1250 | 1250 | 组合式骨科外固定支架（杆杆夹） | 组合式骨科外固定支架 | 津械注准20232040803 | 津械注准20232040803 | 2023-04-09 00:00:00 | 2028-04-08 00:00:00 | φ5.5/φ5.0 | Φ5.5/Φ5.0 | WJZII -01-WJZB01 | WJZⅡ-01-WJZB01 | (Sc+AL) | Sc | 只 | 只 | 袋 | 只 | 1 | 1 | 天津京都贝思达生物技术有限公司 | 天津京都贝思达生物技术有限公司 | 视为确认可替代
000616700009 | 备选库目录 | 挂网中 | C03140208701004049490000733 | C03140208701004049490000733 | 1250 | 1250 | 组合式骨科外固定支架（杆杆夹） | 组合式骨科外固定支架 | 津械注准20232040803 | 津械注准20232040803 | 2023-04-09 00:00:00 | 2028-04-08 00:00:00 | φ5.5/φ5.5 | Φ5.5/Φ5.5 | WJZII -01-WJZB01 | WJZⅡ-01-WJZB01 | (Sc+AL) | Sc | 只 | 只 | 袋 | 只 | 1 | 1 | 天津京都贝思达生物技术有限公司 | 天津京都贝思达生物技术有限公司 | 视为确认可替代
000616700010 | 备选库目录 | 挂网中 | C03140208701004049490000719 | C03140208701004049490000719 | 1250 | 1250 | 组合式骨科外固定支架（杆杆夹） | 组合式骨科外固定支架 | 津械注准20232040803 | 津械注准20232040803 | 2023-04-09 00:00:00 | 2028-04-08 00:00:00 | φ5.5/φ6.0 | Φ5.5/Φ6.0 | WJZII -01-WJZB01 | WJZⅡ-01-WJZB01 | (Sc+AL) | Sc | 只 | 只 | 袋 | 只 | 1 | 1 | 天津京都贝思达生物技术有限公司 | 天津京都贝思达生物技术有限公司 | 视为确认可替代
000616700011 | 备选库目录 | 挂网中 | C03140208701004049490000721 | C03140208701004049490000721 | 1250 | 1250 | 组合式骨科外固定支架（杆杆夹） | 组合式骨科外固定支架 | 津械注准20232040803 | 津械注准20232040803 | 2023-04-09 00:00:00 | 2028-04-08 00:00:00 | φ5.5/φ6.5 | Φ5.5/Φ6.5 | WJZII -01-WJZB01 | WJZⅡ-01-WJZB01 | (Sc+AL) | Sc | 只 | 只 | 袋 | 只 | 1 | 1 | 天津京都贝思达生物技术有限公司 | 天津京都贝思达生物技术有限公司 | 视为确认可替代
000616700012 | 备选库目录 | 挂网中 | C03140208701004049490000700 | C03140208701004049490000700 | 1250 | 1250 | 组合式骨科外固定支架（杆杆夹） | 组合式骨科外固定支架 | 津械注准20232040803 | 津械注准20232040803 | 2023-04-09 00:00:00 | 2028-04-08 00:00:00 | φ5.5/φ7.0 | Φ5.5/Φ7.0 | WJZII -01-WJZB01 | WJZⅡ-01-WJZB01 | (Sc+AL) | Sc | 只 | 只 | 袋 | 只 | 1 | 1 | 天津京都贝思达生物技术有限公司 | 天津京都贝思达生物技术有限公司 | 视为确认可替代
000616700013 | 备选库目录 | 挂网中 | C03140208701004049490000708 | C03140208701004049490000708 | 1250 | 1250 | 组合式骨科外固定支架（杆杆夹） | 组合式骨科外固定支架 | 津械注准20232040803 | 津械注准20232040803 | 2023-04-09 00:00:00 | 2028-04-08 00:00:00 | φ5.5/φ7.5 | Φ5.5/Φ7.5 | WJZII -01-WJZB01 | WJZⅡ-01-WJZB01 | (Sc+AL) | Sc | 只 | 只 | 袋 | 只 | 1 | 1 | 天津京都贝思达生物技术有限公司 | 天津京都贝思达生物技术有限公司 | 视为确认可替代
000616700014 | 备选库目录 | 挂网中 | C03140208701004049490000718 | C03140208701004049490000718 | 1250 | 1250 | 组合式骨科外固定支架（杆杆夹） | 组合式骨科外固定支架 | 津械注准20232040803 | 津械注准20232040803 | 2023-04-09 00:00:00 | 2028-04-08 00:00:00 | φ5.5/φ8.0 | Φ5.5/Φ8.0 | WJZII -01-WJZB01 | WJZⅡ-01-WJZB01 | (Sc+AL) | Sc | 只 | 只 | 袋 | 只 | 1 | 1 | 天津京都贝思达生物技术有限公司 | 天津京都贝思达生物技术有限公司 | 视为确认可替代
000616700015 | 备选库目录 | 挂网中 | C03140208701004049490000703 | C03140208701004049490000703 | 1250 | 1250 | 组合式骨科外固定支架（杆杆夹） | 组合式骨科外固定支架 | 津械注准20232040803 | 津械注准20232040803 | 2023-04-09 00:00:00 | 2028-04-08 00:00:00 | φ6.0/φ5.0 | Φ6.0/Φ5.0 | WJZII -01-WJZB01 | WJZⅡ-01-WJZB01 | (Sc+AL) | Sc | 只 | 只 | 袋 | 只 | 1 | 1 | 天津京都贝思达生物技术有限公司 | 天津京都贝思达生物技术有限公司 | 视为确认可替代
000616700016 | 备选库目录 | 挂网中 | C03140208701004049490000699 | C03140208701004049490000699 | 1250 | 1250 | 组合式骨科外固定支架（杆杆夹） | 组合式骨科外固定支架 | 津械注准20232040803 | 津械注准20232040803 | 2023-04-09 00:00:00 | 2028-04-08 00:00:00 | φ6.0/φ5.5 | Φ6.0/Φ5.5 | WJZII -01-WJZB01 | WJZⅡ-01-WJZB01 | (Sc+AL) | Sc | 只 | 只 | 袋 | 只 | 1 | 1 | 天津京都贝思达生物技术有限公司 | 天津京都贝思达生物技术有限公司 | 视为确认可替代
000616700017 | 备选库目录 | 挂网中 | C03140208701004049490000702 | C03140208701004049490000702 | 1250 | 1250 | 组合式骨科外固定支架（杆杆夹） | 组合式骨科外固定支架 | 津械注准20232040803 | 津械注准20232040803 | 2023-04-09 00:00:00 | 2028-04-08 00:00:00 | φ6.0/φ6.0 | Φ6.0/Φ6.0 | WJZII -01-WJZB01 | WJZⅡ-01-WJZB01 | (Sc+AL) | Sc | 只 | 只 | 袋 | 只 | 1 | 1 | 天津京都贝思达生物技术有限公司 | 天津京都贝思达生物技术有限公司 | 视为确认可替代
000616700018 | 备选库目录 | 挂网中 | C03140208701004049490000735 | C03140208701004049490000735 | 1250 | 1250 | 组合式骨科外固定支架（杆杆夹） | 组合式骨科外固定支架 | 津械注准20232040803 | 津械注准20232040803 | 2023-04-09 00:00:00 | 2028-04-08 00:00:00 | φ6.0/φ6.5 | Φ6.0/Φ6.5 | WJZII -01-WJZB01 | WJZⅡ-01-WJZB01 | (Sc+AL) | Sc | 只 | 只 | 袋 | 只 | 1 | 1 | 天津京都贝思达生物技术有限公司 | 天津京都贝思达生物技术有限公司 | 视为确认可替代
000616700019 | 备选库目录 | 挂网中 | C03140208701004049490000740 | C03140208701004049490000740 | 1250 | 1250 | 组合式骨科外固定支架（杆杆夹） | 组合式骨科外固定支架 | 津械注准20232040803 | 津械注准20232040803 | 2023-04-09 00:00:00 | 2028-04-08 00:00:00 | φ6.0/φ7.0 | Φ6.0/Φ7.0 | WJZII -01-WJZB01 | WJZⅡ-01-WJZB01 | (Sc+AL) | Sc | 只 | 只 | 袋 | 只 | 1 | 1 | 天津京都贝思达生物技术有限公司 | 天津京都贝思达生物技术有限公司 | 视为确认可替代
000616700020 | 备选库目录 | 挂网中 | C03140208701004049490000711 | C03140208701004049490000711 | 1250 | 1250 | 组合式骨科外固定支架（杆杆夹） | 组合式骨科外固定支架 | 津械注准20232040803 | 津械注准20232040803 | 2023-04-09 00:00:00 | 2028-04-08 00:00:00 | φ6.0/φ7.5 | Φ6.0/Φ7.5 | WJZII -01-WJZB01 | WJZⅡ-01-WJZB01 | (Sc+AL) | Sc | 只 | 只 | 袋 | 只 | 1 | 1 | 天津京都贝思达生物技术有限公司 | 天津京都贝思达生物技术有限公司 | 视为确认可替代
000616700021 | 备选库目录 | 挂网中 | C03140208701004049490000725 | C03140208701004049490000725 | 1250 | 1250 | 组合式骨科外固定支架（杆杆夹） | 组合式骨科外固定支架 | 津械注准20232040803 | 津械注准20232040803 | 2023-04-09 00:00:00 | 2028-04-08 00:00:00 | φ6.0/φ8.0 | Φ6.0/Φ8.0 | WJZII -01-WJZB01 | WJZⅡ-01-WJZB01 | (Sc+AL) | Sc | 只 | 只 | 袋 | 只 | 1 | 1 | 天津京都贝思达生物技术有限公司 | 天津京都贝思达生物技术有限公司 | 视为确认可替代
000616700022 | 备选库目录 | 挂网中 | C03140208701004049490000726 | C03140208701004049490000726 | 1250 | 1250 | 组合式骨科外固定支架（杆杆夹） | 组合式骨科外固定支架 | 津械注准20232040803 | 津械注准20232040803 | 2023-04-09 00:00:00 | 2028-04-08 00:00:00 | φ6.5/φ5.0 | Φ6.5/Φ5.0 | WJZII -01-WJZB01 | WJZⅡ-01-WJZB01 | (Sc+AL) | Sc | 只 | 只 | 袋 | 只 | 1 | 1 | 天津京都贝思达生物技术有限公司 | 天津京都贝思达生物技术有限公司 | 视为确认可替代
000616700023 | 备选库目录 | 挂网中 | C03140208701004049490000728 | C03140208701004049490000728 | 1250 | 1250 | 组合式骨科外固定支架（杆杆夹） | 组合式骨科外固定支架 | 津械注准20232040803 | 津械注准20232040803 | 2023-04-09 00:00:00 | 2028-04-08 00:00:00 | φ6.5/φ5.5 | Φ6.5/Φ5.5 | WJZII -01-WJZB01 | WJZⅡ-01-WJZB01 | (Sc+AL) | Sc | 只 | 只 | 袋 | 只 | 1 | 1 | 天津京都贝思达生物技术有限公司 | 天津京都贝思达生物技术有限公司 | 视为确认可替代
000616700024 | 备选库目录 | 挂网中 | C03140208701004049490000697 | C03140208701004049490000697 | 1250 | 1250 | 组合式骨科外固定支架（杆杆夹） | 组合式骨科外固定支架 | 津械注准20232040803 | 津械注准20232040803 | 2023-04-09 00:00:00 | 2028-04-08 00:00:00 | φ6.5/φ6.0 | Φ6.5/Φ6.0 | WJZII -01-WJZB01 | WJZⅡ-01-WJZB01 | (Sc+AL) | Sc | 只 | 只 | 袋 | 只 | 1 | 1 | 天津京都贝思达生物技术有限公司 | 天津京都贝思达生物技术有限公司 | 视为确认可替代
000616700025 | 备选库目录 | 挂网中 | C03140208701004049490000734 | C03140208701004049490000734 | 1250 | 1250 | 组合式骨科外固定支架（杆杆夹） | 组合式骨科外固定支架 | 津械注准20232040803 | 津械注准20232040803 | 2023-04-09 00:00:00 | 2028-04-08 00:00:00 | φ6.5/φ6.5 | Φ6.5/Φ6.5 | WJZII -01-WJZB01 | WJZⅡ-01-WJZB01 | (Sc+AL) | Sc | 只 | 只 | 袋 | 只 | 1 | 1 | 天津京都贝思达生物技术有限公司 | 天津京都贝思达生物技术有限公司 | 视为确认可替代
000616700026 | 备选库目录 | 挂网中 | C03140208701004049490000741 | C03140208701004049490000741 | 1250 | 1250 | 组合式骨科外固定支架（杆杆夹） | 组合式骨科外固定支架 | 津械注准20232040803 | 津械注准20232040803 | 2023-04-09 00:00:00 | 2028-04-08 00:00:00 | φ6.5/φ7.0 | Φ6.5/Φ7.0 | WJZII -01-WJZB01 | WJZⅡ-01-WJZB01 | (Sc+AL) | Sc | 只 | 只 | 袋 | 只 | 1 | 1 | 天津京都贝思达生物技术有限公司 | 天津京都贝思达生物技术有限公司 | 视为确认可替代
000616700027 | 备选库目录 | 挂网中 | C03140208701004049490000722 | C03140208701004049490000722 | 1250 | 1250 | 组合式骨科外固定支架（杆杆夹） | 组合式骨科外固定支架 | 津械注准20232040803 | 津械注准20232040803 | 2023-04-09 00:00:00 | 2028-04-08 00:00:00 | φ6.5/φ7.5 | Φ6.5/Φ7.5 | WJZII -01-WJZB01 | WJZⅡ-01-WJZB01 | (Sc+AL) | Sc | 只 | 只 | 袋 | 只 | 1 | 1 | 天津京都贝思达生物技术有限公司 | 天津京都贝思达生物技术有限公司 | 视为确认可替代
000616700028 | 备选库目录 | 挂网中 | C03140208701004049490000729 | C03140208701004049490000729 | 1250 | 1250 | 组合式骨科外固定支架（杆杆夹） | 组合式骨科外固定支架 | 津械注准20232040803 | 津械注准20232040803 | 2023-04-09 00:00:00 | 2028-04-08 00:00:00 | φ6.5/φ8.0 | Φ6.5/Φ8.0 | WJZII -01-WJZB01 | WJZⅡ-01-WJZB01 | (Sc+AL) | Sc | 只 | 只 | 袋 | 只 | 1 | 1 | 天津京都贝思达生物技术有限公司 | 天津京都贝思达生物技术有限公司 | 视为确认可替代
000616700029 | 备选库目录 | 挂网中 | C03140208701004049490000716 | C03140208701004049490000716 | 1250 | 1250 | 组合式骨科外固定支架（杆杆夹） | 组合式骨科外固定支架 | 津械注准20232040803 | 津械注准20232040803 | 2023-04-09 00:00:00 | 2028-04-08 00:00:00 | φ7.0/φ5.0 | Φ7.0/Φ5.0 | WJZII -01-WJZB01 | WJZⅡ-01-WJZB01 | (Sc+AL) | Sc | 只 | 只 | 袋 | 只 | 1 | 1 | 天津京都贝思达生物技术有限公司 | 天津京都贝思达生物技术有限公司 | 视为确认可替代
000616700030 | 备选库目录 | 挂网中 | C03140208701004049490000720 | C03140208701004049490000720 | 1250 | 1250 | 组合式骨科外固定支架（杆杆夹） | 组合式骨科外固定支架 | 津械注准20232040803 | 津械注准20232040803 | 2023-04-09 00:00:00 | 2028-04-08 00:00:00 | φ7.0/φ5.5 | Φ7.0/Φ5.5 | WJZII -01-WJZB01 | WJZⅡ-01-WJZB01 | (Sc+AL) | Sc | 只 | 只 | 袋 | 只 | 1 | 1 | 天津京都贝思达生物技术有限公司 | 天津京都贝思达生物技术有限公司 | 视为确认可替代
000616700031 | 备选库目录 | 挂网中 | C03140208701004049490000705 | C03140208701004049490000705 | 1250 | 1250 | 组合式骨科外固定支架（杆杆夹） | 组合式骨科外固定支架 | 津械注准20232040803 | 津械注准20232040803 | 2023-04-09 00:00:00 | 2028-04-08 00:00:00 | φ7.0/φ6.0 | Φ7.0/Φ6.0 | WJZII -01-WJZB01 | WJZⅡ-01-WJZB01 | (Sc+AL) | Sc | 只 | 只 | 袋 | 只 | 1 | 1 | 天津京都贝思达生物技术有限公司 | 天津京都贝思达生物技术有限公司 | 视为确认可替代
000616700032 | 备选库目录 | 挂网中 | C03140208701004049490000707 | C03140208701004049490000707 | 1250 | 1250 | 组合式骨科外固定支架（杆杆夹） | 组合式骨科外固定支架 | 津械注准20232040803 | 津械注准20232040803 | 2023-04-09 00:00:00 | 2028-04-08 00:00:00 | φ7.0/φ6.5 | Φ7.0/Φ6.5 | WJZII -01-WJZB01 | WJZⅡ-01-WJZB01 | (Sc+AL) | Sc | 只 | 只 | 袋 | 只 | 1 | 1 | 天津京都贝思达生物技术有限公司 | 天津京都贝思达生物技术有限公司 | 视为确认可替代
000616700033 | 备选库目录 | 挂网中 | C03140208701004049490000701 | C03140208701004049490000701 | 1250 | 1250 | 组合式骨科外固定支架（杆杆夹） | 组合式骨科外固定支架 | 津械注准20232040803 | 津械注准20232040803 | 2023-04-09 00:00:00 | 2028-04-08 00:00:00 | φ7.0/φ7.0 | Φ7.0/Φ7.0 | WJZII -01-WJZB01 | WJZⅡ-01-WJZB01 | (Sc+AL) | Sc | 只 | 只 | 袋 | 只 | 1 | 1 | 天津京都贝思达生物技术有限公司 | 天津京都贝思达生物技术有限公司 | 视为确认可替代
000616700034 | 备选库目录 | 挂网中 | C03140208701004049490000696 | C03140208701004049490000696 | 1250 | 1250 | 组合式骨科外固定支架（杆杆夹） | 组合式骨科外固定支架 | 津械注准20232040803 | 津械注准20232040803 | 2023-04-09 00:00:00 | 2028-04-08 00:00:00 | φ7.0/φ7.5 | Φ7.0/Φ7.5 | WJZII -01-WJZB01 | WJZⅡ-01-WJZB01 | (Sc+AL) | Sc | 只 | 只 | 袋 | 只 | 1 | 1 | 天津京都贝思达生物技术有限公司 | 天津京都贝思达生物技术有限公司 | 视为确认可替代
000616700035 | 备选库目录 | 挂网中 | C03140208701004049490000732 | C03140208701004049490000732 | 1250 | 1250 | 组合式骨科外固定支架（杆杆夹） | 组合式骨科外固定支架 | 津械注准20232040803 | 津械注准20232040803 | 2023-04-09 00:00:00 | 2028-04-08 00:00:00 | φ7.0/φ8.0 | Φ7.0/Φ8.0 | WJZII -01-WJZB01 | WJZⅡ-01-WJZB01 | (Sc+AL) | Sc | 只 | 只 | 袋 | 只 | 1 | 1 | 天津京都贝思达生物技术有限公司 | 天津京都贝思达生物技术有限公司 | 视为确认可替代
000616700036 | 备选库目录 | 挂网中 | C03140208701004049490000737 | C03140208701004049490000737 | 1250 | 1250 | 组合式骨科外固定支架（杆杆夹） | 组合式骨科外固定支架 | 津械注准20232040803 | 津械注准20232040803 | 2023-04-09 00:00:00 | 2028-04-08 00:00:00 | φ7.5/φ5.0 | Φ7.5/Φ5.0 | WJZII -01-WJZB01 | WJZⅡ-01-WJZB01 | (Sc+AL) | Sc | 只 | 只 | 袋 | 只 | 1 | 1 | 天津京都贝思达生物技术有限公司 | 天津京都贝思达生物技术有限公司 | 视为确认可替代
000616700037 | 备选库目录 | 挂网中 | C03140208701004049490000713 | C03140208701004049490000713 | 1250 | 1250 | 组合式骨科外固定支架（杆杆夹） | 组合式骨科外固定支架 | 津械注准20232040803 | 津械注准20232040803 | 2023-04-09 00:00:00 | 2028-04-08 00:00:00 | φ7.5/φ5.5 | Φ7.5/Φ5.5 | WJZII -01-WJZB01 | WJZⅡ-01-WJZB01 | (Sc+AL) | Sc | 只 | 只 | 袋 | 只 | 1 | 1 | 天津京都贝思达生物技术有限公司 | 天津京都贝思达生物技术有限公司 | 视为确认可替代
000616700038 | 备选库目录 | 挂网中 | C03140208701004049490000704 | C03140208701004049490000704 | 1250 | 1250 | 组合式骨科外固定支架（杆杆夹） | 组合式骨科外固定支架 | 津械注准20232040803 | 津械注准20232040803 | 2023-04-09 00:00:00 | 2028-04-08 00:00:00 | φ7.5/φ6.0 | Φ7.5/Φ6.0 | WJZII -01-WJZB01 | WJZⅡ-01-WJZB01 | (Sc+AL) | Sc | 只 | 只 | 袋 | 只 | 1 | 1 | 天津京都贝思达生物技术有限公司 | 天津京都贝思达生物技术有限公司 | 视为确认可替代
000616700039 | 备选库目录 | 挂网中 | C03140208701004049490000723 | C03140208701004049490000723 | 1250 | 1250 | 组合式骨科外固定支架（杆杆夹） | 组合式骨科外固定支架 | 津械注准20232040803 | 津械注准20232040803 | 2023-04-09 00:00:00 | 2028-04-08 00:00:00 | φ7.5/φ6.5 | Φ7.5/Φ6.5 | WJZII -01-WJZB01 | WJZⅡ-01-WJZB01 | (Sc+AL) | Sc | 只 | 只 | 袋 | 只 | 1 | 1 | 天津京都贝思达生物技术有限公司 | 天津京都贝思达生物技术有限公司 | 视为确认可替代
000616700040 | 备选库目录 | 挂网中 | C03140208701004049490000730 | C03140208701004049490000730 | 1250 | 1250 | 组合式骨科外固定支架（杆杆夹） | 组合式骨科外固定支架 | 津械注准20232040803 | 津械注准20232040803 | 2023-04-09 00:00:00 | 2028-04-08 00:00:00 | φ7.5/φ7.0 | Φ7.5/Φ7.0 | WJZII -01-WJZB01 | WJZⅡ-01-WJZB01 | (Sc+AL) | Sc | 只 | 只 | 袋 | 只 | 1 | 1 | 天津京都贝思达生物技术有限公司 | 天津京都贝思达生物技术有限公司 | 视为确认可替代
000616700041 | 备选库目录 | 挂网中 | C03140208701004049490000714 | C03140208701004049490000714 | 1250 | 1250 | 组合式骨科外固定支架（杆杆夹） | 组合式骨科外固定支架 | 津械注准20232040803 | 津械注准20232040803 | 2023-04-09 00:00:00 | 2028-04-08 00:00:00 | φ7.5/φ7.5 | Φ7.5/Φ7.5 | WJZII -01-WJZB01 | WJZⅡ-01-WJZB01 | (Sc+AL) | Sc | 只 | 只 | 袋 | 只 | 1 | 1 | 天津京都贝思达生物技术有限公司 | 天津京都贝思达生物技术有限公司 | 视为确认可替代
000616700042 | 备选库目录 | 挂网中 | C03140208701004049490000739 | C03140208701004049490000739 | 1250 | 1250 | 组合式骨科外固定支架（杆杆夹） | 组合式骨科外固定支架 | 津械注准20232040803 | 津械注准20232040803 | 2023-04-09 00:00:00 | 2028-04-08 00:00:00 | φ7.5/φ8.0 | Φ7.5/Φ8.0 | WJZII -01-WJZB01 | WJZⅡ-01-WJZB01 | (Sc+AL) | Sc | 只 | 只 | 袋 | 只 | 1 | 1 | 天津京都贝思达生物技术有限公司 | 天津京都贝思达生物技术有限公司 | 视为确认可替代
000616700043 | 备选库目录 | 挂网中 | C03140208701004049490000694 | C03140208701004049490000694 | 1250 | 1250 | 组合式骨科外固定支架（杆杆夹） | 组合式骨科外固定支架 | 津械注准20232040803 | 津械注准20232040803 | 2023-04-09 00:00:00 | 2028-04-08 00:00:00 | φ8.0/φ5.0 | Φ8.0/Φ5.0 | WJZII -01-WJZB01 | WJZⅡ-01-WJZB01 | (Sc+AL) | Sc | 只 | 只 | 袋 | 只 | 1 | 1 | 天津京都贝思达生物技术有限公司 | 天津京都贝思达生物技术有限公司 | 视为确认可替代
000616700044 | 备选库目录 | 挂网中 | C03140208701004049490000715 | C03140208701004049490000715 | 1250 | 1250 | 组合式骨科外固定支架（杆杆夹） | 组合式骨科外固定支架 | 津械注准20232040803 | 津械注准20232040803 | 2023-04-09 00:00:00 | 2028-04-08 00:00:00 | φ8.0/φ5.5 | Φ8.0/Φ5.5 | WJZII -01-WJZB01 | WJZⅡ-01-WJZB01 | (Sc+AL) | Sc | 只 | 只 | 袋 | 只 | 1 | 1 | 天津京都贝思达生物技术有限公司 | 天津京都贝思达生物技术有限公司 | 视为确认可替代
000616700045 | 备选库目录 | 挂网中 | C03140208701004049490000736 | C03140208701004049490000736 | 1250 | 1250 | 组合式骨科外固定支架（杆杆夹） | 组合式骨科外固定支架 | 津械注准20232040803 | 津械注准20232040803 | 2023-04-09 00:00:00 | 2028-04-08 00:00:00 | φ8.0/φ6.0 | Φ8.0/Φ6.0 | WJZII -01-WJZB01 | WJZⅡ-01-WJZB01 | (Sc+AL) | Sc | 只 | 只 | 袋 | 只 | 1 | 1 | 天津京都贝思达生物技术有限公司 | 天津京都贝思达生物技术有限公司 | 视为确认可替代
000616700046 | 备选库目录 | 挂网中 | C03140208701004049490000727 | C03140208701004049490000727 | 1250 | 1250 | 组合式骨科外固定支架（杆杆夹） | 组合式骨科外固定支架 | 津械注准20232040803 | 津械注准20232040803 | 2023-04-09 00:00:00 | 2028-04-08 00:00:00 | φ8.0/φ6.5 | Φ8.0/Φ6.5 | WJZII -01-WJZB01 | WJZⅡ-01-WJZB01 | (Sc+AL) | Sc | 只 | 只 | 袋 | 只 | 1 | 1 | 天津京都贝思达生物技术有限公司 | 天津京都贝思达生物技术有限公司 | 视为确认可替代
000616700047 | 备选库目录 | 挂网中 | C03140208701004049490000731 | C03140208701004049490000731 | 1250 | 1250 | 组合式骨科外固定支架（杆杆夹） | 组合式骨科外固定支架 | 津械注准20232040803 | 津械注准20232040803 | 2023-04-09 00:00:00 | 2028-04-08 00:00:00 | φ8.0/φ7.0 | Φ8.0/Φ7.0 | WJZII -01-WJZB01 | WJZⅡ-01-WJZB01 | (Sc+AL) | Sc | 只 | 只 | 袋 | 只 | 1 | 1 | 天津京都贝思达生物技术有限公司 | 天津京都贝思达生物技术有限公司 | 视为确认可替代
000616700048 | 备选库目录 | 挂网中 | C03140208701004049490000724 | C03140208701004049490000724 | 1250 | 1250 | 组合式骨科外固定支架（杆杆夹） | 组合式骨科外固定支架 | 津械注准20232040803 | 津械注准20232040803 | 2023-04-09 00:00:00 | 2028-04-08 00:00:00 | φ8.0/φ7.5 | Φ8.0/Φ7.5 | WJZII -01-WJZB01 | WJZⅡ-01-WJZB01 | (Sc+AL) | Sc | 只 | 只 | 袋 | 只 | 1 | 1 | 天津京都贝思达生物技术有限公司 | 天津京都贝思达生物技术有限公司 | 视为确认可替代
000616700049 | 备选库目录 | 挂网中 | C03140208701004049490000695 | C03140208701004049490000695 | 1250 | 1250 | 组合式骨科外固定支架（杆杆夹） | 组合式骨科外固定支架 | 津械注准20232040803 | 津械注准20232040803 | 2023-04-09 00:00:00 | 2028-04-08 00:00:00 | φ8.0/φ8.0 | Φ8.0/Φ8.0 | WJZII -01-WJZB01 | WJZⅡ-01-WJZB01 | (Sc+AL) | Sc | 只 | 只 | 袋 | 只 | 1 | 1 | 天津京都贝思达生物技术有限公司 | 天津京都贝思达生物技术有限公司 | 视为确认可替代
000616810001 | 备选库目录 | 挂网中 | C03140308705002049490010538 | C03140308705002049490010538 | 1104 | 1104 | 组合式骨科外固定支架（连接管） | 组合式骨科外固定支架 | 津械注准20232040803 | 津械注准20232040803 | 2023-04-09 00:00:00 | 2028-04-08 00:00:00 | φ5.0/80 | Φ5.0×80 | WJZII -01-WJZS01 | WJZⅡ-01-WJZS01连接杆 | Sc | AL | 只 | 袋 | 袋 | 袋 | 1 | 1 | 天津京都贝思达生物技术有限公司 | 天津京都贝思达生物技术有限公司 | 视为确认可替代
000616810002 | 备选库目录 | 挂网中 | C03140308705002049490009848 | C03140308705002049490009848 | 1104 | 1104 | 组合式骨科外固定支架（连接管） | 组合式骨科外固定支架 | 津械注准20232040803 | 津械注准20232040803 | 2023-04-09 00:00:00 | 2028-04-08 00:00:00 | φ5.0/85 | Φ5.0×85 | WJZII -01-WJZS01 | WJZⅡ-01-WJZS01连接杆 | Sc | AL | 只 | 袋 | 袋 | 袋 | 1 | 1 | 天津京都贝思达生物技术有限公司 | 天津京都贝思达生物技术有限公司 | 视为确认可替代
000616810003 | 备选库目录 | 挂网中 | C03140308705002049490010267 | C03140308705002049490010267 | 1104 | 1104 | 组合式骨科外固定支架（连接管） | 组合式骨科外固定支架 | 津械注准20232040803 | 津械注准20232040803 | 2023-04-09 00:00:00 | 2028-04-08 00:00:00 | φ5.0/90 | Φ5.0×90 | WJZII -01-WJZS01 | WJZⅡ-01-WJZS01连接杆 | Sc | AL | 只 | 袋 | 袋 | 袋 | 1 | 1 | 天津京都贝思达生物技术有限公司 | 天津京都贝思达生物技术有限公司 | 视为确认可替代
000616810004 | 备选库目录 | 挂网中 | C03140308705002049490009001 | C03140308705002049490009001 | 1104 | 1104 | 组合式骨科外固定支架（连接管） | 组合式骨科外固定支架 | 津械注准20232040803 | 津械注准20232040803 | 2023-04-09 00:00:00 | 2028-04-08 00:00:00 | φ5.0/95 | Φ5.0×95 | WJZII -01-WJZS01 | WJZⅡ-01-WJZS01连接杆 | Sc | AL | 只 | 袋 | 袋 | 袋 | 1 | 1 | 天津京都贝思达生物技术有限公司 | 天津京都贝思达生物技术有限公司 | 视为确认可替代
000616810005 | 备选库目录 | 挂网中 | C03140308705002049490009310 | C03140308705002049490009310 | 1104 | 1104 | 组合式骨科外固定支架（连接管） | 组合式骨科外固定支架 | 津械注准20232040803 | 津械注准20232040803 | 2023-04-09 00:00:00 | 2028-04-08 00:00:00 | φ5.0/100 | Φ5.0×100 | WJZII -01-WJZS01 | WJZⅡ-01-WJZS01连接杆 | Sc | AL | 只 | 袋 | 袋 | 袋 | 1 | 1 | 天津京都贝思达生物技术有限公司 | 天津京都贝思达生物技术有限公司 | 视为确认可替代
000616810006 | 备选库目录 | 挂网中 | C03140308705002049490009349 | C03140308705002049490009349 | 1104 | 1104 | 组合式骨科外固定支架（连接管） | 组合式骨科外固定支架 | 津械注准20232040803 | 津械注准20232040803 | 2023-04-09 00:00:00 | 2028-04-08 00:00:00 | φ5.5/80 | Φ5.5×80 | WJZII -01-WJZS01 | WJZⅡ-01-WJZS01连接杆 | Sc | AL | 只 | 袋 | 袋 | 袋 | 1 | 1 | 天津京都贝思达生物技术有限公司 | 天津京都贝思达生物技术有限公司 | 视为确认可替代
000616810007 | 备选库目录 | 挂网中 | C03140308705002049490006578 | C03140308705002049490006578 | 1104 | 1104 | 组合式骨科外固定支架（连接管） | 组合式骨科外固定支架 | 津械注准20232040803 | 津械注准20232040803 | 2023-04-09 00:00:00 | 2028-04-08 00:00:00 | φ5.5/85 | Φ5.5×85 | WJZII -01-WJZS01 | WJZⅡ-01-WJZS01连接杆 | Sc | AL | 只 | 袋 | 袋 | 袋 | 1 | 1 | 天津京都贝思达生物技术有限公司 | 天津京都贝思达生物技术有限公司 | 视为确认可替代
000616810008 | 备选库目录 | 挂网中 | C03140308705002049490008734 | C03140308705002049490008734 | 1104 | 1104 | 组合式骨科外固定支架（连接管） | 组合式骨科外固定支架 | 津械注准20232040803 | 津械注准20232040803 | 2023-04-09 00:00:00 | 2028-04-08 00:00:00 | φ5.5/90 | Φ5.5×90 | WJZII -01-WJZS01 | WJZⅡ-01-WJZS01连接杆 | Sc | AL | 只 | 袋 | 袋 | 袋 | 1 | 1 | 天津京都贝思达生物技术有限公司 | 天津京都贝思达生物技术有限公司 | 视为确认可替代
000616810009 | 备选库目录 | 挂网中 | C03140308705002049490006421 | C03140308705002049490006421 | 1104 | 1104 | 组合式骨科外固定支架（连接管） | 组合式骨科外固定支架 | 津械注准20232040803 | 津械注准20232040803 | 2023-04-09 00:00:00 | 2028-04-08 00:00:00 | φ5.5/95 | Φ5.5×95 | WJZII -01-WJZS01 | WJZⅡ-01-WJZS01连接杆 | Sc | AL | 只 | 袋 | 袋 | 袋 | 1 | 1 | 天津京都贝思达生物技术有限公司 | 天津京都贝思达生物技术有限公司 | 视为确认可替代
000616810010 | 备选库目录 | 挂网中 | C03140308705002049490006675 | C03140308705002049490006675 | 1104 | 1104 | 组合式骨科外固定支架（连接管） | 组合式骨科外固定支架 | 津械注准20232040803 | 津械注准20232040803 | 2023-04-09 00:00:00 | 2028-04-08 00:00:00 | φ5.5/100 | Φ5.5×100 | WJZII -01-WJZS01 | WJZⅡ-01-WJZS01连接杆 | Sc | AL | 只 | 袋 | 袋 | 袋 | 1 | 1 | 天津京都贝思达生物技术有限公司 | 天津京都贝思达生物技术有限公司 | 视为确认可替代
000616810011 | 备选库目录 | 挂网中 | C03140308705002049490009142 | C03140308705002049490009142 | 1104 | 1104 | 组合式骨科外固定支架（连接管） | 组合式骨科外固定支架 | 津械注准20232040803 | 津械注准20232040803 | 2023-04-09 00:00:00 | 2028-04-08 00:00:00 | φ6.0/80 | Φ6.0×80 | WJZII -01-WJZS01 | WJZⅡ-01-WJZS01连接杆 | Sc | AL | 只 | 袋 | 袋 | 袋 | 1 | 1 | 天津京都贝思达生物技术有限公司 | 天津京都贝思达生物技术有限公司 | 视为确认可替代
000616810012 | 备选库目录 | 挂网中 | C03140308705002049490008042 | C03140308705002049490008042 | 1104 | 1104 | 组合式骨科外固定支架（连接管） | 组合式骨科外固定支架 | 津械注准20232040803 | 津械注准20232040803 | 2023-04-09 00:00:00 | 2028-04-08 00:00:00 | φ6.0/85 | Φ6.0×85 | WJZII -01-WJZS01 | WJZⅡ-01-WJZS01连接杆 | Sc | AL | 只 | 袋 | 袋 | 袋 | 1 | 1 | 天津京都贝思达生物技术有限公司 | 天津京都贝思达生物技术有限公司 | 视为确认可替代
000616810013 | 备选库目录 | 挂网中 | C03140308705002049490006690 | C03140308705002049490006690 | 1104 | 1104 | 组合式骨科外固定支架（连接管） | 组合式骨科外固定支架 | 津械注准20232040803 | 津械注准20232040803 | 2023-04-09 00:00:00 | 2028-04-08 00:00:00 | φ6.0/90 | Φ6.0×90 | WJZII -01-WJZS01 | WJZⅡ-01-WJZS01连接杆 | Sc | AL | 只 | 袋 | 袋 | 袋 | 1 | 1 | 天津京都贝思达生物技术有限公司 | 天津京都贝思达生物技术有限公司 | 视为确认可替代
000616810014 | 备选库目录 | 挂网中 | C03140308705002049490006489 | C03140308705002049490006489 | 1104 | 1104 | 组合式骨科外固定支架（连接管） | 组合式骨科外固定支架 | 津械注准20232040803 | 津械注准20232040803 | 2023-04-09 00:00:00 | 2028-04-08 00:00:00 | φ6.0/95 | Φ6.0×95 | WJZII -01-WJZS01 | WJZⅡ-01-WJZS01连接杆 | Sc | AL | 只 | 袋 | 袋 | 袋 | 1 | 1 | 天津京都贝思达生物技术有限公司 | 天津京都贝思达生物技术有限公司 | 视为确认可替代
000616810015 | 备选库目录 | 挂网中 | C03140308705002049490006151 | C03140308705002049490006151 | 1104 | 1104 | 组合式骨科外固定支架（连接管） | 组合式骨科外固定支架 | 津械注准20232040803 | 津械注准20232040803 | 2023-04-09 00:00:00 | 2028-04-08 00:00:00 | φ6.0/100 | Φ6.0×100 | WJZII -01-WJZS01 | WJZⅡ-01-WJZS01连接杆 | Sc | AL | 只 | 袋 | 袋 | 袋 | 1 | 1 | 天津京都贝思达生物技术有限公司 | 天津京都贝思达生物技术有限公司 | 视为确认可替代
000616910001 | 备选库目录 | 挂网中 | C03140308705002049490005810 | C03140308705002049490005810 | 1104 | 1104 | 组合式骨科外固定支架（连接管） | 组合式骨科外固定支架 | 津械注准20232040803 | 津械注准20232040803 | 2023-04-09 00:00:00 | 2028-04-08 00:00:00 | φ6.5/80 | Φ6.5×80 | WJZII -01-WJZS01 | WJZⅡ-01-WJZS01连接杆 | Sc | AL | 只 | 袋 | 袋 | 袋 | 1 | 1 | 天津京都贝思达生物技术有限公司 | 天津京都贝思达生物技术有限公司 | 视为确认可替代
000616910002 | 备选库目录 | 挂网中 | C03140308705002049490010103 | C03140308705002049490010103 | 1104 | 1104 | 组合式骨科外固定支架（连接管） | 组合式骨科外固定支架 | 津械注准20232040803 | 津械注准20232040803 | 2023-04-09 00:00:00 | 2028-04-08 00:00:00 | φ6.5/85 | Φ6.5×85 | WJZII -01-WJZS01 | WJZⅡ-01-WJZS01连接杆 | Sc | AL | 只 | 袋 | 袋 | 袋 | 1 | 1 | 天津京都贝思达生物技术有限公司 | 天津京都贝思达生物技术有限公司 | 视为确认可替代
000616910003 | 备选库目录 | 挂网中 | C03140308705002049490010658 | C03140308705002049490010658 | 1104 | 1104 | 组合式骨科外固定支架（连接管） | 组合式骨科外固定支架 | 津械注准20232040803 | 津械注准20232040803 | 2023-04-09 00:00:00 | 2028-04-08 00:00:00 | φ6.5/90 | Φ6.5×90 | WJZII -01-WJZS01 | WJZⅡ-01-WJZS01连接杆 | Sc | AL | 只 | 袋 | 袋 | 袋 | 1 | 1 | 天津京都贝思达生物技术有限公司 | 天津京都贝思达生物技术有限公司 | 视为确认可替代
000616910004 | 备选库目录 | 挂网中 | C03140308705002049490009272 | C03140308705002049490009272 | 1104 | 1104 | 组合式骨科外固定支架（连接管） | 组合式骨科外固定支架 | 津械注准20232040803 | 津械注准20232040803 | 2023-04-09 00:00:00 | 2028-04-08 00:00:00 | φ6.5/95 | Φ6.5×95 | WJZII -01-WJZS01 | WJZⅡ-01-WJZS01连接杆 | Sc | AL | 只 | 袋 | 袋 | 袋 | 1 | 1 | 天津京都贝思达生物技术有限公司 | 天津京都贝思达生物技术有限公司 | 视为确认可替代
000616910005 | 备选库目录 | 挂网中 | C03140308705002049490006179 | C03140308705002049490006179 | 1104 | 1104 | 组合式骨科外固定支架（连接管） | 组合式骨科外固定支架 | 津械注准20232040803 | 津械注准20232040803 | 2023-04-09 00:00:00 | 2028-04-08 00:00:00 | φ6.5/100 | Φ6.5×100 | WJZII -01-WJZS01 | WJZⅡ-01-WJZS01连接杆 | Sc | AL | 只 | 袋 | 袋 | 袋 | 1 | 1 | 天津京都贝思达生物技术有限公司 | 天津京都贝思达生物技术有限公司 | 视为确认可替代
000616910006 | 备选库目录 | 挂网中 | C03140308705002049490010817 | C03140308705002049490010817 | 1104 | 1104 | 组合式骨科外固定支架（连接管） | 组合式骨科外固定支架 | 津械注准20232040803 | 津械注准20232040803 | 2023-04-09 00:00:00 | 2028-04-08 00:00:00 | φ7.0/80 | Φ7.0×80 | WJZII -01-WJZS01 | WJZⅡ-01-WJZS01连接杆 | Sc | AL | 只 | 袋 | 袋 | 袋 | 1 | 1 | 天津京都贝思达生物技术有限公司 | 天津京都贝思达生物技术有限公司 | 视为确认可替代
000616910007 | 备选库目录 | 挂网中 | C03140308705002049490008266 | C03140308705002049490008266 | 1104 | 1104 | 组合式骨科外固定支架（连接管） | 组合式骨科外固定支架 | 津械注准20232040803 | 津械注准20232040803 | 2023-04-09 00:00:00 | 2028-04-08 00:00:00 | φ7.0/85 | Φ7.0×85 | WJZII -01-WJZS01 | WJZⅡ-01-WJZS01连接杆 | Sc | AL | 只 | 袋 | 袋 | 袋 | 1 | 1 | 天津京都贝思达生物技术有限公司 | 天津京都贝思达生物技术有限公司 | 视为确认可替代
000616910008 | 备选库目录 | 挂网中 | C03140308705002049490010281 | C03140308705002049490010281 | 1104 | 1104 | 组合式骨科外固定支架（连接管） | 组合式骨科外固定支架 | 津械注准20232040803 | 津械注准20232040803 | 2023-04-09 00:00:00 | 2028-04-08 00:00:00 | φ7.0/90 | Φ7.0×90 | WJZII -01-WJZS01 | WJZⅡ-01-WJZS01连接杆 | Sc | AL | 只 | 袋 | 袋 | 袋 | 1 | 1 | 天津京都贝思达生物技术有限公司 | 天津京都贝思达生物技术有限公司 | 视为确认可替代
000616910009 | 备选库目录 | 挂网中 | C03140308705002049490008920 | C03140308705002049490008920 | 1104 | 1104 | 组合式骨科外固定支架（连接管） | 组合式骨科外固定支架 | 津械注准20232040803 | 津械注准20232040803 | 2023-04-09 00:00:00 | 2028-04-08 00:00:00 | φ7.0/95 | Φ7.0×95 | WJZII -01-WJZS01 | WJZⅡ-01-WJZS01连接杆 | Sc | AL | 只 | 袋 | 袋 | 袋 | 1 | 1 | 天津京都贝思达生物技术有限公司 | 天津京都贝思达生物技术有限公司 | 视为确认可替代
000616910010 | 备选库目录 | 挂网中 | C03140308705002049490009641 | C03140308705002049490009641 | 1104 | 1104 | 组合式骨科外固定支架（连接管） | 组合式骨科外固定支架 | 津械注准20232040803 | 津械注准20232040803 | 2023-04-09 00:00:00 | 2028-04-08 00:00:00 | φ7.0/100 | Φ7.0×100 | WJZII -01-WJZS01 | WJZⅡ-01-WJZS01连接杆 | Sc | AL | 只 | 袋 | 袋 | 袋 | 1 | 1 | 天津京都贝思达生物技术有限公司 | 天津京都贝思达生物技术有限公司 | 视为确认可替代
000617000001 | 备选库目录 | 挂网中 | C03140308705002049490008000 | C03140308705002049490008000 | 1104 | 1104 | 组合式骨科外固定支架（连接管） | 组合式骨科外固定支架 | 津械注准20232040803 | 津械注准20232040803 | 2023-04-09 00:00:00 | 2028-04-08 00:00:00 | φ7.5/80 | Φ7.5×80 | WJZII -01-WJZS01 | WJZⅡ-01-WJZS01连接杆 | Sc | AL | 只 | 袋 | 袋 | 袋 | 1 | 1 | 天津京都贝思达生物技术有限公司 | 天津京都贝思达生物技术有限公司 | 视为确认可替代
000617000002 | 备选库目录 | 挂网中 | C03140308705002049490010424 | C03140308705002049490010424 | 1104 | 1104 | 组合式骨科外固定支架（连接管） | 组合式骨科外固定支架 | 津械注准20232040803 | 津械注准20232040803 | 2023-04-09 00:00:00 | 2028-04-08 00:00:00 | φ7.5/85 | Φ7.5×85 | WJZII -01-WJZS01 | WJZⅡ-01-WJZS01连接杆 | Sc | AL | 只 | 袋 | 袋 | 袋 | 1 | 1 | 天津京都贝思达生物技术有限公司 | 天津京都贝思达生物技术有限公司 | 视为确认可替代
000617000003 | 备选库目录 | 挂网中 | C03140308705002049490006555 | C03140308705002049490006555 | 1104 | 1104 | 组合式骨科外固定支架（连接管） | 组合式骨科外固定支架 | 津械注准20232040803 | 津械注准20232040803 | 2023-04-09 00:00:00 | 2028-04-08 00:00:00 | φ7.5/90 | Φ7.5×90 | WJZII -01-WJZS01 | WJZⅡ-01-WJZS01连接杆 | Sc | AL | 只 | 袋 | 袋 | 袋 | 1 | 1 | 天津京都贝思达生物技术有限公司 | 天津京都贝思达生物技术有限公司 | 视为确认可替代
000617000004 | 备选库目录 | 挂网中 | C03140308705002049490010949 | C03140308705002049490010949 | 1104 | 1104 | 组合式骨科外固定支架（连接管） | 组合式骨科外固定支架 | 津械注准20232040803 | 津械注准20232040803 | 2023-04-09 00:00:00 | 2028-04-08 00:00:00 | φ7.5/95 | Φ7.5×95 | WJZII -01-WJZS01 | WJZⅡ-01-WJZS01连接杆 | Sc | AL | 只 | 袋 | 袋 | 袋 | 1 | 1 | 天津京都贝思达生物技术有限公司 | 天津京都贝思达生物技术有限公司 | 视为确认可替代
000617000005 | 备选库目录 | 挂网中 | C03140308705002049490008178 | C03140308705002049490008178 | 1104 | 1104 | 组合式骨科外固定支架（连接管） | 组合式骨科外固定支架 | 津械注准20232040803 | 津械注准20232040803 | 2023-04-09 00:00:00 | 2028-04-08 00:00:00 | φ7.5/100 | Φ7.5×100 | WJZII -01-WJZS01 | WJZⅡ-01-WJZS01连接杆 | Sc | AL | 只 | 袋 | 袋 | 袋 | 1 | 1 | 天津京都贝思达生物技术有限公司 | 天津京都贝思达生物技术有限公司 | 视为确认可替代
000617000006 | 备选库目录 | 挂网中 | C03140308705002049490007931 | C03140308705002049490007931 | 1104 | 1104 | 组合式骨科外固定支架（连接管） | 组合式骨科外固定支架 | 津械注准20232040803 | 津械注准20232040803 | 2023-04-09 00:00:00 | 2028-04-08 00:00:00 | φ8.0/80 | Φ8.0×80 | WJZII -01-WJZS01 | WJZⅡ-01-WJZS01连接杆 | Sc | AL | 只 | 袋 | 袋 | 袋 | 1 | 1 | 天津京都贝思达生物技术有限公司 | 天津京都贝思达生物技术有限公司 | 视为确认可替代
000617000007 | 备选库目录 | 挂网中 | C03140308705002049490009356 | C03140308705002049490009356 | 1104 | 1104 | 组合式骨科外固定支架（连接管） | 组合式骨科外固定支架 | 津械注准20232040803 | 津械注准20232040803 | 2023-04-09 00:00:00 | 2028-04-08 00:00:00 | φ8.0/85 | Φ8.0×85 | WJZII -01-WJZS01 | WJZⅡ-01-WJZS01连接杆 | Sc | AL | 只 | 袋 | 袋 | 袋 | 1 | 1 | 天津京都贝思达生物技术有限公司 | 天津京都贝思达生物技术有限公司 | 视为确认可替代
000617000008 | 备选库目录 | 挂网中 | C03140308705002049490006822 | C03140308705002049490006822 | 1104 | 1104 | 组合式骨科外固定支架（连接管） | 组合式骨科外固定支架 | 津械注准20232040803 | 津械注准20232040803 | 2023-04-09 00:00:00 | 2028-04-08 00:00:00 | φ8.0/90 | Φ8.0×90 | WJZII -01-WJZS01 | WJZⅡ-01-WJZS01连接杆 | Sc | AL | 只 | 袋 | 袋 | 袋 | 1 | 1 | 天津京都贝思达生物技术有限公司 | 天津京都贝思达生物技术有限公司 | 视为确认可替代
000617000009 | 备选库目录 | 挂网中 | C03140308705002049490006910 | C03140308705002049490006910 | 1104 | 1104 | 组合式骨科外固定支架（连接管） | 组合式骨科外固定支架 | 津械注准20232040803 | 津械注准20232040803 | 2023-04-09 00:00:00 | 2028-04-08 00:00:00 | φ8.0/95 | Φ8.0×95 | WJZII -01-WJZS01 | WJZⅡ-01-WJZS01连接杆 | Sc | AL | 只 | 袋 | 袋 | 袋 | 1 | 1 | 天津京都贝思达生物技术有限公司 | 天津京都贝思达生物技术有限公司 | 视为确认可替代
000617000010 | 备选库目录 | 挂网中 | C03140308705002049490009989 | C03140308705002049490009989 | 1104 | 1104 | 组合式骨科外固定支架（连接管） | 组合式骨科外固定支架 | 津械注准20232040803 | 津械注准20232040803 | 2023-04-09 00:00:00 | 2028-04-08 00:00:00 | φ8.0/100 | Φ8.0×100 | WJZII -01-WJZS01 | WJZⅡ-01-WJZS01连接杆 | Sc | AL | 只 | 袋 | 袋 | 袋 | 1 | 1 | 天津京都贝思达生物技术有限公司 | 天津京都贝思达生物技术有限公司 | 视为确认可替代
000619500001 | 备选库目录 | 挂网中 | C03140308705002049490006427 | C03140308705002049490006427 | 1104 | 1104 | 组合式骨科外固定支架（连接管） | 组合式骨科外固定支架 | 津械注准20232040803 | 津械注准20232040803 | 2023-04-09 00:00:00 | 2028-04-08 00:00:00 | φ7.0/80 | Φ7.0×80 | WJZII -07-WJZS01 | WJZⅡ-07-WJZS01连接杆 | Sc | AL | 只 | 袋 | 袋 | 袋 | 1 | 1 | 天津京都贝思达生物技术有限公司 | 天津京都贝思达生物技术有限公司 | 视为确认可替代
000619500002 | 备选库目录 | 挂网中 | C03140308705002049490010785 | C03140308705002049490010785 | 1104 | 1104 | 组合式骨科外固定支架（连接管） | 组合式骨科外固定支架 | 津械注准20232040803 | 津械注准20232040803 | 2023-04-09 00:00:00 | 2028-04-08 00:00:00 | φ7.0/85 | Φ7.0×85 | WJZII -07-WJZS01 | WJZⅡ-07-WJZS01连接杆 | Sc | AL | 只 | 袋 | 袋 | 袋 | 1 | 1 | 天津京都贝思达生物技术有限公司 | 天津京都贝思达生物技术有限公司 | 视为确认可替代
000619500003 | 备选库目录 | 挂网中 | C03140308705002049490009081 | C03140308705002049490009081 | 1104 | 1104 | 组合式骨科外固定支架（连接管） | 组合式骨科外固定支架 | 津械注准20232040803 | 津械注准20232040803 | 2023-04-09 00:00:00 | 2028-04-08 00:00:00 | φ7.0/90 | Φ7.0×90 | WJZII -07-WJZS01 | WJZⅡ-07-WJZS01连接杆 | Sc | AL | 只 | 袋 | 袋 | 袋 | 1 | 1 | 天津京都贝思达生物技术有限公司 | 天津京都贝思达生物技术有限公司 | 视为确认可替代
000619500004 | 备选库目录 | 挂网中 | C03140308705002049490008786 | C03140308705002049490008786 | 1104 | 1104 | 组合式骨科外固定支架（连接管） | 组合式骨科外固定支架 | 津械注准20232040803 | 津械注准20232040803 | 2023-04-09 00:00:00 | 2028-04-08 00:00:00 | φ7.0/95 | Φ7.0×95 | WJZII -07-WJZS01 | WJZⅡ-07-WJZS01连接杆 | Sc | AL | 只 | 袋 | 袋 | 袋 | 1 | 1 | 天津京都贝思达生物技术有限公司 | 天津京都贝思达生物技术有限公司 | 视为确认可替代
000619500005 | 备选库目录 | 挂网中 | C03140308705002049490009781 | C03140308705002049490009781 | 1104 | 1104 | 组合式骨科外固定支架（连接管） | 组合式骨科外固定支架 | 津械注准20232040803 | 津械注准20232040803 | 2023-04-09 00:00:00 | 2028-04-08 00:00:00 | φ7.0/100 | Φ7.0×100 | WJZII -07-WJZS01 | WJZⅡ-07-WJZS01连接杆 | Sc | AL | 只 | 袋 | 袋 | 袋 | 1 | 1 | 天津京都贝思达生物技术有限公司 | 天津京都贝思达生物技术有限公司 | 视为确认可替代
000620470001 | 备选库目录 | 挂网中 | C03140308705002049490005847 | C03140308705002049490005847 | 1104 | 1104 | 组合式骨科外固定支架（连接管） | 组合式骨科外固定支架 | 津械注准20232040803 | 津械注准20232040803 | 2023-04-09 00:00:00 | 2028-04-08 00:00:00 | φ7.5/80 | Φ7.5×80 | WJZII -07-WJZS01 | WJZⅡ-07-WJZS01连接杆 | Sc | AL | 只 | 袋 | 袋 | 袋 | 1 | 1 | 天津京都贝思达生物技术有限公司 | 天津京都贝思达生物技术有限公司 | 视为确认可替代
000620470002 | 备选库目录 | 挂网中 | C03140308705002049490010930 | C03140308705002049490010930 | 1104 | 1104 | 组合式骨科外固定支架（连接管） | 组合式骨科外固定支架 | 津械注准20232040803 | 津械注准20232040803 | 2023-04-09 00:00:00 | 2028-04-08 00:00:00 | φ7.5/85 | Φ7.5×85 | WJZII -07-WJZS01 | WJZⅡ-07-WJZS01连接杆 | Sc | AL | 只 | 袋 | 袋 | 袋 | 1 | 1 | 天津京都贝思达生物技术有限公司 | 天津京都贝思达生物技术有限公司 | 视为确认可替代
000620470003 | 备选库目录 | 挂网中 | C03140308705002049490010353 | C03140308705002049490010353 | 1104 | 1104 | 组合式骨科外固定支架（连接管） | 组合式骨科外固定支架 | 津械注准20232040803 | 津械注准20232040803 | 2023-04-09 00:00:00 | 2028-04-08 00:00:00 | φ7.5/90 | Φ7.5×90 | WJZII -07-WJZS01 | WJZⅡ-07-WJZS01连接杆 | Sc | AL | 只 | 袋 | 袋 | 袋 | 1 | 1 | 天津京都贝思达生物技术有限公司 | 天津京都贝思达生物技术有限公司 | 视为确认可替代
000620470004 | 备选库目录 | 挂网中 | C03140308705002049490005975 | C03140308705002049490005975 | 1104 | 1104 | 组合式骨科外固定支架（连接管） | 组合式骨科外固定支架 | 津械注准20232040803 | 津械注准20232040803 | 2023-04-09 00:00:00 | 2028-04-08 00:00:00 | φ7.5/95 | Φ7.5×95 | WJZII -07-WJZS01 | WJZⅡ-07-WJZS01连接杆 | Sc | AL | 只 | 袋 | 袋 | 袋 | 1 | 1 | 天津京都贝思达生物技术有限公司 | 天津京都贝思达生物技术有限公司 | 视为确认可替代
000620470005 | 备选库目录 | 挂网中 | C03140308705002049490006664 | C03140308705002049490006664 | 1104 | 1104 | 组合式骨科外固定支架（连接管） | 组合式骨科外固定支架 | 津械注准20232040803 | 津械注准20232040803 | 2023-04-09 00:00:00 | 2028-04-08 00:00:00 | φ7.5/100 | Φ7.5×100 | WJZII -07-WJZS01 | WJZⅡ-07-WJZS01连接杆 | Sc | AL | 只 | 袋 | 袋 | 袋 | 1 | 1 | 天津京都贝思达生物技术有限公司 | 天津京都贝思达生物技术有限公司 | 视为确认可替代
000622430001 | 备选库目录 | 挂网中 | C03140308705002049490008784 | C03140308705002049490008784 | 1104 | 1104 | 组合式骨科外固定支架（连接管） | 组合式骨科外固定支架 | 津械注准20232040803 | 津械注准20232040803 | 2023-04-09 00:00:00 | 2028-04-08 00:00:00 | φ8.0/80 | Φ8.0×80 | WJZII -07-WJZS01 | WJZⅡ-07-WJZS01连接杆 | Sc | AL | 只 | 袋 | 袋 | 袋 | 1 | 1 | 天津京都贝思达生物技术有限公司 | 天津京都贝思达生物技术有限公司 | 视为确认可替代
000622430002 | 备选库目录 | 挂网中 | C03140308705002049490008312 | C03140308705002049490008312 | 1104 | 1104 | 组合式骨科外固定支架（连接管） | 组合式骨科外固定支架 | 津械注准20232040803 | 津械注准20232040803 | 2023-04-09 00:00:00 | 2028-04-08 00:00:00 | φ8.0/85 | Φ8.0×85 | WJZII -07-WJZS01 | WJZⅡ-07-WJZS01连接杆 | Sc | AL | 只 | 袋 | 袋 | 袋 | 1 | 1 | 天津京都贝思达生物技术有限公司 | 天津京都贝思达生物技术有限公司 | 视为确认可替代
000622430003 | 备选库目录 | 挂网中 | C03140308705002049490005883 | C03140308705002049490005883 | 1104 | 1104 | 组合式骨科外固定支架（连接管） | 组合式骨科外固定支架 | 津械注准20232040803 | 津械注准20232040803 | 2023-04-09 00:00:00 | 2028-04-08 00:00:00 | φ8.0/90 | Φ8.0×90 | WJZII -07-WJZS01 | WJZⅡ-07-WJZS01连接杆 | Sc | AL | 只 | 袋 | 袋 | 袋 | 1 | 1 | 天津京都贝思达生物技术有限公司 | 天津京都贝思达生物技术有限公司 | 视为确认可替代
000622430004 | 备选库目录 | 挂网中 | C03140308705002049490008735 | C03140308705002049490008735 | 1104 | 1104 | 组合式骨科外固定支架（连接管） | 组合式骨科外固定支架 | 津械注准20232040803 | 津械注准20232040803 | 2023-04-09 00:00:00 | 2028-04-08 00:00:00 | φ8.0/95 | Φ8.0×95 | WJZII -07-WJZS01 | WJZⅡ-07-WJZS01连接杆 | Sc | AL | 只 | 袋 | 袋 | 袋 | 1 | 1 | 天津京都贝思达生物技术有限公司 | 天津京都贝思达生物技术有限公司 | 视为确认可替代
000622430005 | 备选库目录 | 挂网中 | C03140308705002049490008879 | C03140308705002049490008879 | 1104 | 1104 | 组合式骨科外固定支架（连接管） | 组合式骨科外固定支架 | 津械注准20232040803 | 津械注准20232040803 | 2023-04-09 00:00:00 | 2028-04-08 00:00:00 | φ8.0/100 | Φ8.0×100 | WJZII -07-WJZS01 | WJZⅡ-07-WJZS01连接杆 | Sc | AL | 只 | 袋 | 袋 | 袋 | 1 | 1 | 天津京都贝思达生物技术有限公司 | 天津京都贝思达生物技术有限公司 | 视为确认可替代
000626510001 | 备选库目录 | 挂网中 | C03140408701007049490001380 | C03140408701007049490001380 | 1840 | 1840 | 组合式骨科外固定支架（支柱） | 组合式骨科外固定支架 | 津械注准20232040803 | 津械注准20232040803 | 2023-04-09 00:00:00 | 2028-04-08 00:00:00 | φ5.0/50 | Φ5.0×50 | WJZII -01-WJZZ01 | WJZⅡ-01-WJZZ01 | Sc | Sc | 只 | 只 | 袋 | 只 | 1 | 1 | 天津京都贝思达生物技术有限公司 | 天津京都贝思达生物技术有限公司 | 视为确认可替代
000626510002 | 备选库目录 | 挂网中 | C03140408701007049490001428 | C03140408701007049490001428 | 1840 | 1840 | 组合式骨科外固定支架（支柱） | 组合式骨科外固定支架 | 津械注准20232040803 | 津械注准20232040803 | 2023-04-09 00:00:00 | 2028-04-08 00:00:00 | φ5.0/55 | Φ5.0×55 | WJZII -01-WJZZ01 | WJZⅡ-01-WJZZ01 | Sc | Sc | 只 | 只 | 袋 | 只 | 1 | 1 | 天津京都贝思达生物技术有限公司 | 天津京都贝思达生物技术有限公司 | 视为确认可替代
000626510003 | 备选库目录 | 挂网中 | C03140408701007049490001318 | C03140408701007049490001318 | 1840 | 1840 | 组合式骨科外固定支架（支柱） | 组合式骨科外固定支架 | 津械注准20232040803 | 津械注准20232040803 | 2023-04-09 00:00:00 | 2028-04-08 00:00:00 | φ5.0/60 | Φ5.0×60 | WJZII -01-WJZZ01 | WJZⅡ-01-WJZZ01 | Sc | Sc | 只 | 只 | 袋 | 只 | 1 | 1 | 天津京都贝思达生物技术有限公司 | 天津京都贝思达生物技术有限公司 | 视为确认可替代
000626510004 | 备选库目录 | 挂网中 | C03140408701007049490001414 | C03140408701007049490001414 | 1840 | 1840 | 组合式骨科外固定支架（支柱） | 组合式骨科外固定支架 | 津械注准20232040803 | 津械注准20232040803 | 2023-04-09 00:00:00 | 2028-04-08 00:00:00 | φ5.0/65 | Φ5.0×65 | WJZII -01-WJZZ01 | WJZⅡ-01-WJZZ01 | Sc | Sc | 只 | 只 | 袋 | 只 | 1 | 1 | 天津京都贝思达生物技术有限公司 | 天津京都贝思达生物技术有限公司 | 视为确认可替代
000626510005 | 备选库目录 | 挂网中 | C03140408701007049490001391 | C03140408701007049490001391 | 1840 | 1840 | 组合式骨科外固定支架（支柱） | 组合式骨科外固定支架 | 津械注准20232040803 | 津械注准20232040803 | 2023-04-09 00:00:00 | 2028-04-08 00:00:00 | φ5.0/70 | Φ5.0×70 | WJZII -01-WJZZ01 | WJZⅡ-01-WJZZ01 | Sc | Sc | 只 | 只 | 袋 | 只 | 1 | 1 | 天津京都贝思达生物技术有限公司 | 天津京都贝思达生物技术有限公司 | 视为确认可替代
000626510006 | 备选库目录 | 挂网中 | C03140408701007049490001261 | C03140408701007049490001261 | 1840 | 1840 | 组合式骨科外固定支架（支柱） | 组合式骨科外固定支架 | 津械注准20232040803 | 津械注准20232040803 | 2023-04-09 00:00:00 | 2028-04-08 00:00:00 | φ5.0/75 | Φ5.0×75 | WJZII -01-WJZZ01 | WJZⅡ-01-WJZZ01 | Sc | Sc | 只 | 只 | 袋 | 只 | 1 | 1 | 天津京都贝思达生物技术有限公司 | 天津京都贝思达生物技术有限公司 | 视为确认可替代
000626510007 | 备选库目录 | 挂网中 | C03140408701007049490001252 | C03140408701007049490001252 | 1840 | 1840 | 组合式骨科外固定支架（支柱） | 组合式骨科外固定支架 | 津械注准20232040803 | 津械注准20232040803 | 2023-04-09 00:00:00 | 2028-04-08 00:00:00 | φ5.0/80 | Φ5.0×80 | WJZII -01-WJZZ01 | WJZⅡ-01-WJZZ01 | Sc | Sc | 只 | 只 | 袋 | 只 | 1 | 1 | 天津京都贝思达生物技术有限公司 | 天津京都贝思达生物技术有限公司 | 视为确认可替代
000626510008 | 备选库目录 | 挂网中 | C03140408701007049490001343 | C03140408701007049490001343 | 1840 | 1840 | 组合式骨科外固定支架（支柱） | 组合式骨科外固定支架 | 津械注准20232040803 | 津械注准20232040803 | 2023-04-09 00:00:00 | 2028-04-08 00:00:00 | φ5.0/85 | Φ5.0×85 | WJZII -01-WJZZ01 | WJZⅡ-01-WJZZ01 | Sc | Sc | 只 | 只 | 袋 | 只 | 1 | 1 | 天津京都贝思达生物技术有限公司 | 天津京都贝思达生物技术有限公司 | 视为确认可替代
000626510009 | 备选库目录 | 挂网中 | C03140408701007049490001379 | C03140408701007049490001379 | 1840 | 1840 | 组合式骨科外固定支架（支柱） | 组合式骨科外固定支架 | 津械注准20232040803 | 津械注准20232040803 | 2023-04-09 00:00:00 | 2028-04-08 00:00:00 | φ5.0/90 | Φ5.0×90 | WJZII -01-WJZZ01 | WJZⅡ-01-WJZZ01 | Sc | Sc | 只 | 只 | 袋 | 只 | 1 | 1 | 天津京都贝思达生物技术有限公司 | 天津京都贝思达生物技术有限公司 | 视为确认可替代
000626510010 | 备选库目录 | 挂网中 | C03140408701007049490001281 | C03140408701007049490001281 | 1840 | 1840 | 组合式骨科外固定支架（支柱） | 组合式骨科外固定支架 | 津械注准20232040803 | 津械注准20232040803 | 2023-04-09 00:00:00 | 2028-04-08 00:00:00 | φ5.0/95 | Φ5.0×95 | WJZII -01-WJZZ01 | WJZⅡ-01-WJZZ01 | Sc | Sc | 只 | 只 | 袋 | 只 | 1 | 1 | 天津京都贝思达生物技术有限公司 | 天津京都贝思达生物技术有限公司 | 视为确认可替代
000626510011 | 备选库目录 | 挂网中 | C03140408701007049490001334 | C03140408701007049490001334 | 1840 | 1840 | 组合式骨科外固定支架（支柱） | 组合式骨科外固定支架 | 津械注准20232040803 | 津械注准20232040803 | 2023-04-09 00:00:00 | 2028-04-08 00:00:00 | φ5.0/100 | Φ5.0×100 | WJZII -01-WJZZ01 | WJZⅡ-01-WJZZ01 | Sc | Sc | 只 | 只 | 袋 | 只 | 1 | 1 | 天津京都贝思达生物技术有限公司 | 天津京都贝思达生物技术有限公司 | 视为确认可替代
000626510012 | 备选库目录 | 挂网中 | C03140408701007049490001425 | C03140408701007049490001425 | 1840 | 1840 | 组合式骨科外固定支架（支柱） | 组合式骨科外固定支架 | 津械注准20232040803 | 津械注准20232040803 | 2023-04-09 00:00:00 | 2028-04-08 00:00:00 | φ5.0/105 | Φ5.0×105 | WJZII -01-WJZZ01 | WJZⅡ-01-WJZZ01 | Sc | Sc | 只 | 只 | 袋 | 只 | 1 | 1 | 天津京都贝思达生物技术有限公司 | 天津京都贝思达生物技术有限公司 | 视为确认可替代
000626510013 | 备选库目录 | 挂网中 | C03140408701007049490001392 | C03140408701007049490001392 | 1840 | 1840 | 组合式骨科外固定支架（支柱） | 组合式骨科外固定支架 | 津械注准20232040803 | 津械注准20232040803 | 2023-04-09 00:00:00 | 2028-04-08 00:00:00 | φ5.0/110 | Φ5.0×110 | WJZII -01-WJZZ01 | WJZⅡ-01-WJZZ01 | Sc | Sc | 只 | 只 | 袋 | 只 | 1 | 1 | 天津京都贝思达生物技术有限公司 | 天津京都贝思达生物技术有限公司 | 视为确认可替代
000626510014 | 备选库目录 | 挂网中 | C03140408701007049490001417 | C03140408701007049490001417 | 1840 | 1840 | 组合式骨科外固定支架（支柱） | 组合式骨科外固定支架 | 津械注准20232040803 | 津械注准20232040803 | 2023-04-09 00:00:00 | 2028-04-08 00:00:00 | φ5.0/115 | Φ5.0×115 | WJZII -01-WJZZ01 | WJZⅡ-01-WJZZ01 | Sc | Sc | 只 | 只 | 袋 | 只 | 1 | 1 | 天津京都贝思达生物技术有限公司 | 天津京都贝思达生物技术有限公司 | 视为确认可替代
000626510015 | 备选库目录 | 挂网中 | C03140408701007049490001390 | C03140408701007049490001390 | 1840 | 1840 | 组合式骨科外固定支架（支柱） | 组合式骨科外固定支架 | 津械注准20232040803 | 津械注准20232040803 | 2023-04-09 00:00:00 | 2028-04-08 00:00:00 | φ5.0/120 | Φ5.0×120 | WJZII -01-WJZZ01 | WJZⅡ-01-WJZZ01 | Sc | Sc | 只 | 只 | 袋 | 只 | 1 | 1 | 天津京都贝思达生物技术有限公司 | 天津京都贝思达生物技术有限公司 | 视为确认可替代
000626510016 | 备选库目录 | 挂网中 | C03140408701007049490001397 | C03140408701007049490001397 | 1840 | 1840 | 组合式骨科外固定支架（支柱） | 组合式骨科外固定支架 | 津械注准20232040803 | 津械注准20232040803 | 2023-04-09 00:00:00 | 2028-04-08 00:00:00 | φ5.0/125 | Φ5.0×125 | WJZII -01-WJZZ01 | WJZⅡ-01-WJZZ01 | Sc | Sc | 只 | 只 | 袋 | 只 | 1 | 1 | 天津京都贝思达生物技术有限公司 | 天津京都贝思达生物技术有限公司 | 视为确认可替代
000626510017 | 备选库目录 | 挂网中 | C03140408701007049490001409 | C03140408701007049490001409 | 1840 | 1840 | 组合式骨科外固定支架（支柱） | 组合式骨科外固定支架 | 津械注准20232040803 | 津械注准20232040803 | 2023-04-09 00:00:00 | 2028-04-08 00:00:00 | φ5.0/130 | Φ5.0×130 | WJZII -01-WJZZ01 | WJZⅡ-01-WJZZ01 | Sc | Sc | 只 | 只 | 袋 | 只 | 1 | 1 | 天津京都贝思达生物技术有限公司 | 天津京都贝思达生物技术有限公司 | 视为确认可替代
000626510018 | 备选库目录 | 挂网中 | C03140408701007049490001313 | C03140408701007049490001313 | 1840 | 1840 | 组合式骨科外固定支架（支柱） | 组合式骨科外固定支架 | 津械注准20232040803 | 津械注准20232040803 | 2023-04-09 00:00:00 | 2028-04-08 00:00:00 | φ5.0/135 | Φ5.0×135 | WJZII -01-WJZZ01 | WJZⅡ-01-WJZZ01 | Sc | Sc | 只 | 只 | 袋 | 只 | 1 | 1 | 天津京都贝思达生物技术有限公司 | 天津京都贝思达生物技术有限公司 | 视为确认可替代
000626510019 | 备选库目录 | 挂网中 | C03140408701007049490001295 | C03140408701007049490001295 | 1840 | 1840 | 组合式骨科外固定支架（支柱） | 组合式骨科外固定支架 | 津械注准20232040803 | 津械注准20232040803 | 2023-04-09 00:00:00 | 2028-04-08 00:00:00 | φ5.0/140 | Φ5.0×140 | WJZII -01-WJZZ01 | WJZⅡ-01-WJZZ01 | Sc | Sc | 只 | 只 | 袋 | 只 | 1 | 1 | 天津京都贝思达生物技术有限公司 | 天津京都贝思达生物技术有限公司 | 视为确认可替代
000626510020 | 备选库目录 | 挂网中 | C03140408701007049490001259 | C03140408701007049490001259 | 1840 | 1840 | 组合式骨科外固定支架（支柱） | 组合式骨科外固定支架 | 津械注准20232040803 | 津械注准20232040803 | 2023-04-09 00:00:00 | 2028-04-08 00:00:00 | φ5.0/145 | Φ5.0×145 | WJZII -01-WJZZ01 | WJZⅡ-01-WJZZ01 | Sc | Sc | 只 | 只 | 袋 | 只 | 1 | 1 | 天津京都贝思达生物技术有限公司 | 天津京都贝思达生物技术有限公司 | 视为确认可替代
000626510021 | 备选库目录 | 挂网中 | C03140408701007049490001323 | C03140408701007049490001323 | 1840 | 1840 | 组合式骨科外固定支架（支柱） | 组合式骨科外固定支架 | 津械注准20232040803 | 津械注准20232040803 | 2023-04-09 00:00:00 | 2028-04-08 00:00:00 | φ5.0/150 | Φ5.0×150 | WJZII -01-WJZZ01 | WJZⅡ-01-WJZZ01 | Sc | Sc | 只 | 只 | 袋 | 只 | 1 | 1 | 天津京都贝思达生物技术有限公司 | 天津京都贝思达生物技术有限公司 | 视为确认可替代
000626510022 | 备选库目录 | 挂网中 | C03140408701007049490001350 | C03140408701007049490001350 | 1840 | 1840 | 组合式骨科外固定支架（支柱） | 组合式骨科外固定支架 | 津械注准20232040803 | 津械注准20232040803 | 2023-04-09 00:00:00 | 2028-04-08 00:00:00 | φ5.0/155 | Φ5.0×155 | WJZII -01-WJZZ01 | WJZⅡ-01-WJZZ01 | Sc | Sc | 只 | 只 | 袋 | 只 | 1 | 1 | 天津京都贝思达生物技术有限公司 | 天津京都贝思达生物技术有限公司 | 视为确认可替代
000626510023 | 备选库目录 | 挂网中 | C03140408701007049490001358 | C03140408701007049490001358 | 1840 | 1840 | 组合式骨科外固定支架（支柱） | 组合式骨科外固定支架 | 津械注准20232040803 | 津械注准20232040803 | 2023-04-09 00:00:00 | 2028-04-08 00:00:00 | φ5.0/160 | Φ5.0×160 | WJZII -01-WJZZ01 | WJZⅡ-01-WJZZ01 | Sc | Sc | 只 | 只 | 袋 | 只 | 1 | 1 | 天津京都贝思达生物技术有限公司 | 天津京都贝思达生物技术有限公司 | 视为确认可替代
000626510024 | 备选库目录 | 挂网中 | C03140408701007049490001245 | C03140408701007049490001245 | 1840 | 1840 | 组合式骨科外固定支架（支柱） | 组合式骨科外固定支架 | 津械注准20232040803 | 津械注准20232040803 | 2023-04-09 00:00:00 | 2028-04-08 00:00:00 | φ5.0/165 | Φ5.0×165 | WJZII -01-WJZZ01 | WJZⅡ-01-WJZZ01 | Sc | Sc | 只 | 只 | 袋 | 只 | 1 | 1 | 天津京都贝思达生物技术有限公司 | 天津京都贝思达生物技术有限公司 | 视为确认可替代
000626510025 | 备选库目录 | 挂网中 | C03140408701007049490001365 | C03140408701007049490001365 | 1840 | 1840 | 组合式骨科外固定支架（支柱） | 组合式骨科外固定支架 | 津械注准20232040803 | 津械注准20232040803 | 2023-04-09 00:00:00 | 2028-04-08 00:00:00 | φ5.0/170 | Φ5.0×170 | WJZII -01-WJZZ01 | WJZⅡ-01-WJZZ01 | Sc | Sc | 只 | 只 | 袋 | 只 | 1 | 1 | 天津京都贝思达生物技术有限公司 | 天津京都贝思达生物技术有限公司 | 视为确认可替代
000626510026 | 备选库目录 | 挂网中 | C03140408701007049490001345 | C03140408701007049490001345 | 1840 | 1840 | 组合式骨科外固定支架（支柱） | 组合式骨科外固定支架 | 津械注准20232040803 | 津械注准20232040803 | 2023-04-09 00:00:00 | 2028-04-08 00:00:00 | φ5.0/175 | Φ5.0×175 | WJZII -01-WJZZ01 | WJZⅡ-01-WJZZ01 | Sc | Sc | 只 | 只 | 袋 | 只 | 1 | 1 | 天津京都贝思达生物技术有限公司 | 天津京都贝思达生物技术有限公司 | 视为确认可替代
000626510027 | 备选库目录 | 挂网中 | C03140408701007049490001351 | C03140408701007049490001351 | 1840 | 1840 | 组合式骨科外固定支架（支柱） | 组合式骨科外固定支架 | 津械注准20232040803 | 津械注准20232040803 | 2023-04-09 00:00:00 | 2028-04-08 00:00:00 | φ5.0/180 | Φ5.0×180 | WJZII -01-WJZZ01 | WJZⅡ-01-WJZZ01 | Sc | Sc | 只 | 只 | 袋 | 只 | 1 | 1 | 天津京都贝思达生物技术有限公司 | 天津京都贝思达生物技术有限公司 | 视为确认可替代
000626510028 | 备选库目录 | 挂网中 | C03140408701007049490001278 | C03140408701007049490001278 | 1840 | 1840 | 组合式骨科外固定支架（支柱） | 组合式骨科外固定支架 | 津械注准20232040803 | 津械注准20232040803 | 2023-04-09 00:00:00 | 2028-04-08 00:00:00 | φ5.0/185 | Φ5.0×185 | WJZII -01-WJZZ01 | WJZⅡ-01-WJZZ01 | Sc | Sc | 只 | 只 | 袋 | 只 | 1 | 1 | 天津京都贝思达生物技术有限公司 | 天津京都贝思达生物技术有限公司 | 视为确认可替代
000626510029 | 备选库目录 | 挂网中 | C03140408701007049490001264 | C03140408701007049490001264 | 1840 | 1840 | 组合式骨科外固定支架（支柱） | 组合式骨科外固定支架 | 津械注准20232040803 | 津械注准20232040803 | 2023-04-09 00:00:00 | 2028-04-08 00:00:00 | φ5.0/190 | Φ5.0×190 | WJZII -01-WJZZ01 | WJZⅡ-01-WJZZ01 | Sc | Sc | 只 | 只 | 袋 | 只 | 1 | 1 | 天津京都贝思达生物技术有限公司 | 天津京都贝思达生物技术有限公司 | 视为确认可替代
000626510030 | 备选库目录 | 挂网中 | C03140408701007049490001346 | C03140408701007049490001346 | 1840 | 1840 | 组合式骨科外固定支架（支柱） | 组合式骨科外固定支架 | 津械注准20232040803 | 津械注准20232040803 | 2023-04-09 00:00:00 | 2028-04-08 00:00:00 | φ5.0/195 | Φ5.0×195 | WJZII -01-WJZZ01 | WJZⅡ-01-WJZZ01 | Sc | Sc | 只 | 只 | 袋 | 只 | 1 | 1 | 天津京都贝思达生物技术有限公司 | 天津京都贝思达生物技术有限公司 | 视为确认可替代
000626510031 | 备选库目录 | 挂网中 | C03140408701007049490001460 | C03140408701007049490001460 | 1840 | 1840 | 组合式骨科外固定支架（支柱） | 组合式骨科外固定支架 | 津械注准20232040803 | 津械注准20232040803 | 2023-04-09 00:00:00 | 2028-04-08 00:00:00 | φ5.0/200 | Φ5.0×200 | WJZII -01-WJZZ01 | WJZⅡ-01-WJZZ01 | Sc | Sc | 只 | 只 | 袋 | 只 | 1 | 1 | 天津京都贝思达生物技术有限公司 | 天津京都贝思达生物技术有限公司 | 视为确认可替代
000626510032 | 备选库目录 | 挂网中 | C03140408701007049490001254 | C03140408701007049490001254 | 1840 | 1840 | 组合式骨科外固定支架（支柱） | 组合式骨科外固定支架 | 津械注准20232040803 | 津械注准20232040803 | 2023-04-09 00:00:00 | 2028-04-08 00:00:00 | φ5.5/50 | Φ5.5×50 | WJZII -01-WJZZ01 | WJZⅡ-01-WJZZ01 | Sc | Sc | 只 | 只 | 袋 | 只 | 1 | 1 | 天津京都贝思达生物技术有限公司 | 天津京都贝思达生物技术有限公司 | 视为确认可替代
000626510033 | 备选库目录 | 挂网中 | C03140408701007049490001257 | C03140408701007049490001257 | 1840 | 1840 | 组合式骨科外固定支架（支柱） | 组合式骨科外固定支架 | 津械注准20232040803 | 津械注准20232040803 | 2023-04-09 00:00:00 | 2028-04-08 00:00:00 | φ5.5/55 | Φ5.5×55 | WJZII -01-WJZZ01 | WJZⅡ-01-WJZZ01 | Sc | Sc | 只 | 只 | 袋 | 只 | 1 | 1 | 天津京都贝思达生物技术有限公司 | 天津京都贝思达生物技术有限公司 | 视为确认可替代
000626510034 | 备选库目录 | 挂网中 | C03140408701007049490001381 | C03140408701007049490001381 | 1840 | 1840 | 组合式骨科外固定支架（支柱） | 组合式骨科外固定支架 | 津械注准20232040803 | 津械注准20232040803 | 2023-04-09 00:00:00 | 2028-04-08 00:00:00 | φ5.5/60 | Φ5.5×60 | WJZII -01-WJZZ01 | WJZⅡ-01-WJZZ01 | Sc | Sc | 只 | 只 | 袋 | 只 | 1 | 1 | 天津京都贝思达生物技术有限公司 | 天津京都贝思达生物技术有限公司 | 视为确认可替代
000626510035 | 备选库目录 | 挂网中 | C03140408701007049490001286 | C03140408701007049490001286 | 1840 | 1840 | 组合式骨科外固定支架（支柱） | 组合式骨科外固定支架 | 津械注准20232040803 | 津械注准20232040803 | 2023-04-09 00:00:00 | 2028-04-08 00:00:00 | φ5.5/65 | Φ5.5×65 | WJZII -01-WJZZ01 | WJZⅡ-01-WJZZ01 | Sc | Sc | 只 | 只 | 袋 | 只 | 1 | 1 | 天津京都贝思达生物技术有限公司 | 天津京都贝思达生物技术有限公司 | 视为确认可替代
000626510036 | 备选库目录 | 挂网中 | C03140408701007049490001349 | C03140408701007049490001349 | 1840 | 1840 | 组合式骨科外固定支架（支柱） | 组合式骨科外固定支架 | 津械注准20232040803 | 津械注准20232040803 | 2023-04-09 00:00:00 | 2028-04-08 00:00:00 | φ5.5/70 | Φ5.5×70 | WJZII -01-WJZZ01 | WJZⅡ-01-WJZZ01 | Sc | Sc | 只 | 只 | 袋 | 只 | 1 | 1 | 天津京都贝思达生物技术有限公司 | 天津京都贝思达生物技术有限公司 | 视为确认可替代
000626510037 | 备选库目录 | 挂网中 | C03140408701007049490001342 | C03140408701007049490001342 | 1840 | 1840 | 组合式骨科外固定支架（支柱） | 组合式骨科外固定支架 | 津械注准20232040803 | 津械注准20232040803 | 2023-04-09 00:00:00 | 2028-04-08 00:00:00 | φ5.5/75 | Φ5.5×75 | WJZII -01-WJZZ01 | WJZⅡ-01-WJZZ01 | Sc | Sc | 只 | 只 | 袋 | 只 | 1 | 1 | 天津京都贝思达生物技术有限公司 | 天津京都贝思达生物技术有限公司 | 视为确认可替代
000626510038 | 备选库目录 | 挂网中 | C03140408701007049490001402 | C03140408701007049490001402 | 1840 | 1840 | 组合式骨科外固定支架（支柱） | 组合式骨科外固定支架 | 津械注准20232040803 | 津械注准20232040803 | 2023-04-09 00:00:00 | 2028-04-08 00:00:00 | φ5.5/80 | Φ5.5×80 | WJZII -01-WJZZ01 | WJZⅡ-01-WJZZ01 | Sc | Sc | 只 | 只 | 袋 | 只 | 1 | 1 | 天津京都贝思达生物技术有限公司 | 天津京都贝思达生物技术有限公司 | 视为确认可替代
000626510039 | 备选库目录 | 挂网中 | C03140408701007049490001279 | C03140408701007049490001279 | 1840 | 1840 | 组合式骨科外固定支架（支柱） | 组合式骨科外固定支架 | 津械注准20232040803 | 津械注准20232040803 | 2023-04-09 00:00:00 | 2028-04-08 00:00:00 | φ5.5/85 | Φ5.5×85 | WJZII -01-WJZZ01 | WJZⅡ-01-WJZZ01 | Sc | Sc | 只 | 只 | 袋 | 只 | 1 | 1 | 天津京都贝思达生物技术有限公司 | 天津京都贝思达生物技术有限公司 | 视为确认可替代
000626510040 | 备选库目录 | 挂网中 | C03140408701007049490001451 | C03140408701007049490001451 | 1840 | 1840 | 组合式骨科外固定支架（支柱） | 组合式骨科外固定支架 | 津械注准20232040803 | 津械注准20232040803 | 2023-04-09 00:00:00 | 2028-04-08 00:00:00 | φ5.5/90 | Φ5.5×90 | WJZII -01-WJZZ01 | WJZⅡ-01-WJZZ01 | Sc | Sc | 只 | 只 | 袋 | 只 | 1 | 1 | 天津京都贝思达生物技术有限公司 | 天津京都贝思达生物技术有限公司 | 视为确认可替代
000626510041 | 备选库目录 | 挂网中 | C03140408701007049490001367 | C03140408701007049490001367 | 1840 | 1840 | 组合式骨科外固定支架（支柱） | 组合式骨科外固定支架 | 津械注准20232040803 | 津械注准20232040803 | 2023-04-09 00:00:00 | 2028-04-08 00:00:00 | φ5.5/95 | Φ5.5×95 | WJZII -01-WJZZ01 | WJZⅡ-01-WJZZ01 | Sc | Sc | 只 | 只 | 袋 | 只 | 1 | 1 | 天津京都贝思达生物技术有限公司 | 天津京都贝思达生物技术有限公司 | 视为确认可替代
000626510042 | 备选库目录 | 挂网中 | C03140408701007049490001361 | C03140408701007049490001361 | 1840 | 1840 | 组合式骨科外固定支架（支柱） | 组合式骨科外固定支架 | 津械注准20232040803 | 津械注准20232040803 | 2023-04-09 00:00:00 | 2028-04-08 00:00:00 | φ5.5/100 | Φ5.5×100 | WJZII -01-WJZZ01 | WJZⅡ-01-WJZZ01 | Sc | Sc | 只 | 只 | 袋 | 只 | 1 | 1 | 天津京都贝思达生物技术有限公司 | 天津京都贝思达生物技术有限公司 | 视为确认可替代
000626510043 | 备选库目录 | 挂网中 | C03140408701007049490001376 | C03140408701007049490001376 | 1840 | 1840 | 组合式骨科外固定支架（支柱） | 组合式骨科外固定支架 | 津械注准20232040803 | 津械注准20232040803 | 2023-04-09 00:00:00 | 2028-04-08 00:00:00 | φ5.5/105 | Φ5.5×105 | WJZII -01-WJZZ01 | WJZⅡ-01-WJZZ01 | Sc | Sc | 只 | 只 | 袋 | 只 | 1 | 1 | 天津京都贝思达生物技术有限公司 | 天津京都贝思达生物技术有限公司 | 视为确认可替代
000626510044 | 备选库目录 | 挂网中 | C03140408701007049490001287 | C03140408701007049490001287 | 1840 | 1840 | 组合式骨科外固定支架（支柱） | 组合式骨科外固定支架 | 津械注准20232040803 | 津械注准20232040803 | 2023-04-09 00:00:00 | 2028-04-08 00:00:00 | φ5.5/110 | Φ5.5×110 | WJZII -01-WJZZ01 | WJZⅡ-01-WJZZ01 | Sc | Sc | 只 | 只 | 袋 | 只 | 1 | 1 | 天津京都贝思达生物技术有限公司 | 天津京都贝思达生物技术有限公司 | 视为确认可替代
000626510045 | 备选库目录 | 挂网中 | C03140408701007049490001269 | C03140408701007049490001269 | 1840 | 1840 | 组合式骨科外固定支架（支柱） | 组合式骨科外固定支架 | 津械注准20232040803 | 津械注准20232040803 | 2023-04-09 00:00:00 | 2028-04-08 00:00:00 | φ5.5/115 | Φ5.5×115 | WJZII -01-WJZZ01 | WJZⅡ-01-WJZZ01 | Sc | Sc | 只 | 只 | 袋 | 只 | 1 | 1 | 天津京都贝思达生物技术有限公司 | 天津京都贝思达生物技术有限公司 | 视为确认可替代
000626510046 | 备选库目录 | 挂网中 | C03140408701007049490001333 | C03140408701007049490001333 | 1840 | 1840 | 组合式骨科外固定支架（支柱） | 组合式骨科外固定支架 | 津械注准20232040803 | 津械注准20232040803 | 2023-04-09 00:00:00 | 2028-04-08 00:00:00 | φ5.5/120 | Φ5.5×120 | WJZII -01-WJZZ01 | WJZⅡ-01-WJZZ01 | Sc | Sc | 只 | 只 | 袋 | 只 | 1 | 1 | 天津京都贝思达生物技术有限公司 | 天津京都贝思达生物技术有限公司 | 视为确认可替代
000626510047 | 备选库目录 | 挂网中 | C03140408701007049490001449 | C03140408701007049490001449 | 1840 | 1840 | 组合式骨科外固定支架（支柱） | 组合式骨科外固定支架 | 津械注准20232040803 | 津械注准20232040803 | 2023-04-09 00:00:00 | 2028-04-08 00:00:00 | φ5.5/125 | Φ5.5×125 | WJZII -01-WJZZ01 | WJZⅡ-01-WJZZ01 | Sc | Sc | 只 | 只 | 袋 | 只 | 1 | 1 | 天津京都贝思达生物技术有限公司 | 天津京都贝思达生物技术有限公司 | 视为确认可替代
000626510048 | 备选库目录 | 挂网中 | C03140408701007049490001413 | C03140408701007049490001413 | 1840 | 1840 | 组合式骨科外固定支架（支柱） | 组合式骨科外固定支架 | 津械注准20232040803 | 津械注准20232040803 | 2023-04-09 00:00:00 | 2028-04-08 00:00:00 | φ5.5/130 | Φ5.5×130 | WJZII -01-WJZZ01 | WJZⅡ-01-WJZZ01 | Sc | Sc | 只 | 只 | 袋 | 只 | 1 | 1 | 天津京都贝思达生物技术有限公司 | 天津京都贝思达生物技术有限公司 | 视为确认可替代
000626510049 | 备选库目录 | 挂网中 | C03140408701007049490001329 | C03140408701007049490001329 | 1840 | 1840 | 组合式骨科外固定支架（支柱） | 组合式骨科外固定支架 | 津械注准20232040803 | 津械注准20232040803 | 2023-04-09 00:00:00 | 2028-04-08 00:00:00 | φ5.5/135 | Φ5.5×135 | WJZII -01-WJZZ01 | WJZⅡ-01-WJZZ01 | Sc | Sc | 只 | 只 | 袋 | 只 | 1 | 1 | 天津京都贝思达生物技术有限公司 | 天津京都贝思达生物技术有限公司 | 视为确认可替代
000626510050 | 备选库目录 | 挂网中 | C03140408701007049490001307 | C03140408701007049490001307 | 1840 | 1840 | 组合式骨科外固定支架（支柱） | 组合式骨科外固定支架 | 津械注准20232040803 | 津械注准20232040803 | 2023-04-09 00:00:00 | 2028-04-08 00:00:00 | φ5.5/140 | Φ5.5×140 | WJZII -01-WJZZ01 | WJZⅡ-01-WJZZ01 | Sc | Sc | 只 | 只 | 袋 | 只 | 1 | 1 | 天津京都贝思达生物技术有限公司 | 天津京都贝思达生物技术有限公司 | 视为确认可替代
000626510051 | 备选库目录 | 挂网中 | C03140408701007049490001411 | C03140408701007049490001411 | 1840 | 1840 | 组合式骨科外固定支架（支柱） | 组合式骨科外固定支架 | 津械注准20232040803 | 津械注准20232040803 | 2023-04-09 00:00:00 | 2028-04-08 00:00:00 | φ5.5/145 | Φ5.5×145 | WJZII -01-WJZZ01 | WJZⅡ-01-WJZZ01 | Sc | Sc | 只 | 只 | 袋 | 只 | 1 | 1 | 天津京都贝思达生物技术有限公司 | 天津京都贝思达生物技术有限公司 | 视为确认可替代
000626510052 | 备选库目录 | 挂网中 | C03140408701007049490001320 | C03140408701007049490001320 | 1840 | 1840 | 组合式骨科外固定支架（支柱） | 组合式骨科外固定支架 | 津械注准20232040803 | 津械注准20232040803 | 2023-04-09 00:00:00 | 2028-04-08 00:00:00 | φ5.5/150 | Φ5.5×150 | WJZII -01-WJZZ01 | WJZⅡ-01-WJZZ01 | Sc | Sc | 只 | 只 | 袋 | 只 | 1 | 1 | 天津京都贝思达生物技术有限公司 | 天津京都贝思达生物技术有限公司 | 视为确认可替代
000626510053 | 备选库目录 | 挂网中 | C03140408701007049490001434 | C03140408701007049490001434 | 1840 | 1840 | 组合式骨科外固定支架（支柱） | 组合式骨科外固定支架 | 津械注准20232040803 | 津械注准20232040803 | 2023-04-09 00:00:00 | 2028-04-08 00:00:00 | φ5.5/155 | Φ5.5×155 | WJZII -01-WJZZ01 | WJZⅡ-01-WJZZ01 | Sc | Sc | 只 | 只 | 袋 | 只 | 1 | 1 | 天津京都贝思达生物技术有限公司 | 天津京都贝思达生物技术有限公司 | 视为确认可替代
000626510054 | 备选库目录 | 挂网中 | C03140408701007049490001310 | C03140408701007049490001310 | 1840 | 1840 | 组合式骨科外固定支架（支柱） | 组合式骨科外固定支架 | 津械注准20232040803 | 津械注准20232040803 | 2023-04-09 00:00:00 | 2028-04-08 00:00:00 | φ5.5/160 | Φ5.5×160 | WJZII -01-WJZZ01 | WJZⅡ-01-WJZZ01 | Sc | Sc | 只 | 只 | 袋 | 只 | 1 | 1 | 天津京都贝思达生物技术有限公司 | 天津京都贝思达生物技术有限公司 | 视为确认可替代
000626510055 | 备选库目录 | 挂网中 | C03140408701007049490001344 | C03140408701007049490001344 | 1840 | 1840 | 组合式骨科外固定支架（支柱） | 组合式骨科外固定支架 | 津械注准20232040803 | 津械注准20232040803 | 2023-04-09 00:00:00 | 2028-04-08 00:00:00 | φ5.5/165 | Φ5.5×165 | WJZII -01-WJZZ01 | WJZⅡ-01-WJZZ01 | Sc | Sc | 只 | 只 | 袋 | 只 | 1 | 1 | 天津京都贝思达生物技术有限公司 | 天津京都贝思达生物技术有限公司 | 视为确认可替代
000626510056 | 备选库目录 | 挂网中 | C03140408701007049490001375 | C03140408701007049490001375 | 1840 | 1840 | 组合式骨科外固定支架（支柱） | 组合式骨科外固定支架 | 津械注准20232040803 | 津械注准20232040803 | 2023-04-09 00:00:00 | 2028-04-08 00:00:00 | φ5.5/170 | Φ5.5×170 | WJZII -01-WJZZ01 | WJZⅡ-01-WJZZ01 | Sc | Sc | 只 | 只 | 袋 | 只 | 1 | 1 | 天津京都贝思达生物技术有限公司 | 天津京都贝思达生物技术有限公司 | 视为确认可替代
000626510057 | 备选库目录 | 挂网中 | C03140408701007049490001341 | C03140408701007049490001341 | 1840 | 1840 | 组合式骨科外固定支架（支柱） | 组合式骨科外固定支架 | 津械注准20232040803 | 津械注准20232040803 | 2023-04-09 00:00:00 | 2028-04-08 00:00:00 | φ5.5/175 | Φ5.5×175 | WJZII -01-WJZZ01 | WJZⅡ-01-WJZZ01 | Sc | Sc | 只 | 只 | 袋 | 只 | 1 | 1 | 天津京都贝思达生物技术有限公司 | 天津京都贝思达生物技术有限公司 | 视为确认可替代
000626510058 | 备选库目录 | 挂网中 | C03140408701007049490001442 | C03140408701007049490001442 | 1840 | 1840 | 组合式骨科外固定支架（支柱） | 组合式骨科外固定支架 | 津械注准20232040803 | 津械注准20232040803 | 2023-04-09 00:00:00 | 2028-04-08 00:00:00 | φ5.5/180 | Φ5.5×180 | WJZII -01-WJZZ01 | WJZⅡ-01-WJZZ01 | Sc | Sc | 只 | 只 | 袋 | 只 | 1 | 1 | 天津京都贝思达生物技术有限公司 | 天津京都贝思达生物技术有限公司 | 视为确认可替代
000626510059 | 备选库目录 | 挂网中 | C03140408701007049490001452 | C03140408701007049490001452 | 1840 | 1840 | 组合式骨科外固定支架（支柱） | 组合式骨科外固定支架 | 津械注准20232040803 | 津械注准20232040803 | 2023-04-09 00:00:00 | 2028-04-08 00:00:00 | φ5.5/185 | Φ5.5×185 | WJZII -01-WJZZ01 | WJZⅡ-01-WJZZ01 | Sc | Sc | 只 | 只 | 袋 | 只 | 1 | 1 | 天津京都贝思达生物技术有限公司 | 天津京都贝思达生物技术有限公司 | 视为确认可替代
000626510060 | 备选库目录 | 挂网中 | C03140408701007049490001301 | C03140408701007049490001301 | 1840 | 1840 | 组合式骨科外固定支架（支柱） | 组合式骨科外固定支架 | 津械注准20232040803 | 津械注准20232040803 | 2023-04-09 00:00:00 | 2028-04-08 00:00:00 | φ5.5/190 | Φ5.5×190 | WJZII -01-WJZZ01 | WJZⅡ-01-WJZZ01 | Sc | Sc | 只 | 只 | 袋 | 只 | 1 | 1 | 天津京都贝思达生物技术有限公司 | 天津京都贝思达生物技术有限公司 | 视为确认可替代
000626510061 | 备选库目录 | 挂网中 | C03140408701007049490001265 | C03140408701007049490001265 | 1840 | 1840 | 组合式骨科外固定支架（支柱） | 组合式骨科外固定支架 | 津械注准20232040803 | 津械注准20232040803 | 2023-04-09 00:00:00 | 2028-04-08 00:00:00 | φ5.5/195 | Φ5.5×195 | WJZII -01-WJZZ01 | WJZⅡ-01-WJZZ01 | Sc | Sc | 只 | 只 | 袋 | 只 | 1 | 1 | 天津京都贝思达生物技术有限公司 | 天津京都贝思达生物技术有限公司 | 视为确认可替代
000626510062 | 备选库目录 | 挂网中 | C03140408701007049490001247 | C03140408701007049490001247 | 1840 | 1840 | 组合式骨科外固定支架（支柱） | 组合式骨科外固定支架 | 津械注准20232040803 | 津械注准20232040803 | 2023-04-09 00:00:00 | 2028-04-08 00:00:00 | φ5.5/200 | Φ5.5×200 | WJZII -01-WJZZ01 | WJZⅡ-01-WJZZ01 | Sc | Sc | 只 | 只 | 袋 | 只 | 1 | 1 | 天津京都贝思达生物技术有限公司 | 天津京都贝思达生物技术有限公司 | 视为确认可替代
000626510063 | 备选库目录 | 挂网中 | C03140408701007049490001290 | C03140408701007049490001290 | 1840 | 1840 | 组合式骨科外固定支架（支柱） | 组合式骨科外固定支架 | 津械注准20232040803 | 津械注准20232040803 | 2023-04-09 00:00:00 | 2028-04-08 00:00:00 | φ6.0/50 | Φ6.0×50 | WJZII -01-WJZZ01 | WJZⅡ-01-WJZZ01 | Sc | Sc | 只 | 只 | 袋 | 只 | 1 | 1 | 天津京都贝思达生物技术有限公司 | 天津京都贝思达生物技术有限公司 | 视为确认可替代
000626510064 | 备选库目录 | 挂网中 | C03140408701007049490001408 | C03140408701007049490001408 | 1840 | 1840 | 组合式骨科外固定支架（支柱） | 组合式骨科外固定支架 | 津械注准20232040803 | 津械注准20232040803 | 2023-04-09 00:00:00 | 2028-04-08 00:00:00 | φ6.0/55 | Φ6.0×55 | WJZII -01-WJZZ01 | WJZⅡ-01-WJZZ01 | Sc | Sc | 只 | 只 | 袋 | 只 | 1 | 1 | 天津京都贝思达生物技术有限公司 | 天津京都贝思达生物技术有限公司 | 视为确认可替代
000626510065 | 备选库目录 | 挂网中 | C03140408701007049490001363 | C03140408701007049490001363 | 1840 | 1840 | 组合式骨科外固定支架（支柱） | 组合式骨科外固定支架 | 津械注准20232040803 | 津械注准20232040803 | 2023-04-09 00:00:00 | 2028-04-08 00:00:00 | φ6.0/60 | Φ6.0×60 | WJZII -01-WJZZ01 | WJZⅡ-01-WJZZ01 | Sc | Sc | 只 | 只 | 袋 | 只 | 1 | 1 | 天津京都贝思达生物技术有限公司 | 天津京都贝思达生物技术有限公司 | 视为确认可替代
000626510066 | 备选库目录 | 挂网中 | C03140408701007049490001357 | C03140408701007049490001357 | 1840 | 1840 | 组合式骨科外固定支架（支柱） | 组合式骨科外固定支架 | 津械注准20232040803 | 津械注准20232040803 | 2023-04-09 00:00:00 | 2028-04-08 00:00:00 | φ6.0/65 | Φ6.0×65 | WJZII -01-WJZZ01 | WJZⅡ-01-WJZZ01 | Sc | Sc | 只 | 只 | 袋 | 只 | 1 | 1 | 天津京都贝思达生物技术有限公司 | 天津京都贝思达生物技术有限公司 | 视为确认可替代
000626510067 | 备选库目录 | 挂网中 | C03140408701007049490001436 | C03140408701007049490001436 | 1840 | 1840 | 组合式骨科外固定支架（支柱） | 组合式骨科外固定支架 | 津械注准20232040803 | 津械注准20232040803 | 2023-04-09 00:00:00 | 2028-04-08 00:00:00 | φ6.0/70 | Φ6.0×70 | WJZII -01-WJZZ01 | WJZⅡ-01-WJZZ01 | Sc | Sc | 只 | 只 | 袋 | 只 | 1 | 1 | 天津京都贝思达生物技术有限公司 | 天津京都贝思达生物技术有限公司 | 视为确认可替代
000626510068 | 备选库目录 | 挂网中 | C03140408701007049490001461 | C03140408701007049490001461 | 1840 | 1840 | 组合式骨科外固定支架（支柱） | 组合式骨科外固定支架 | 津械注准20232040803 | 津械注准20232040803 | 2023-04-09 00:00:00 | 2028-04-08 00:00:00 | φ6.0/75 | Φ6.0×75 | WJZII -01-WJZZ01 | WJZⅡ-01-WJZZ01 | Sc | Sc | 只 | 只 | 袋 | 只 | 1 | 1 | 天津京都贝思达生物技术有限公司 | 天津京都贝思达生物技术有限公司 | 视为确认可替代
000626510069 | 备选库目录 | 挂网中 | C03140408701007049490001373 | C03140408701007049490001373 | 1840 | 1840 | 组合式骨科外固定支架（支柱） | 组合式骨科外固定支架 | 津械注准20232040803 | 津械注准20232040803 | 2023-04-09 00:00:00 | 2028-04-08 00:00:00 | φ6.0/80 | Φ6.0×80 | WJZII -01-WJZZ01 | WJZⅡ-01-WJZZ01 | Sc | Sc | 只 | 只 | 袋 | 只 | 1 | 1 | 天津京都贝思达生物技术有限公司 | 天津京都贝思达生物技术有限公司 | 视为确认可替代
000626510070 | 备选库目录 | 挂网中 | C03140408701007049490001304 | C03140408701007049490001304 | 1840 | 1840 | 组合式骨科外固定支架（支柱） | 组合式骨科外固定支架 | 津械注准20232040803 | 津械注准20232040803 | 2023-04-09 00:00:00 | 2028-04-08 00:00:00 | φ6.0/85 | Φ6.0×85 | WJZII -01-WJZZ01 | WJZⅡ-01-WJZZ01 | Sc | Sc | 只 | 只 | 袋 | 只 | 1 | 1 | 天津京都贝思达生物技术有限公司 | 天津京都贝思达生物技术有限公司 | 视为确认可替代
000626510071 | 备选库目录 | 挂网中 | C03140408701007049490001291 | C03140408701007049490001291 | 1840 | 1840 | 组合式骨科外固定支架（支柱） | 组合式骨科外固定支架 | 津械注准20232040803 | 津械注准20232040803 | 2023-04-09 00:00:00 | 2028-04-08 00:00:00 | φ6.0/90 | Φ6.0×90 | WJZII -01-WJZZ01 | WJZⅡ-01-WJZZ01 | Sc | Sc | 只 | 只 | 袋 | 只 | 1 | 1 | 天津京都贝思达生物技术有限公司 | 天津京都贝思达生物技术有限公司 | 视为确认可替代
000626510072 | 备选库目录 | 挂网中 | C03140408701007049490001309 | C03140408701007049490001309 | 1840 | 1840 | 组合式骨科外固定支架（支柱） | 组合式骨科外固定支架 | 津械注准20232040803 | 津械注准20232040803 | 2023-04-09 00:00:00 | 2028-04-08 00:00:00 | φ6.0/95 | Φ6.0×95 | WJZII -01-WJZZ01 | WJZⅡ-01-WJZZ01 | Sc | Sc | 只 | 只 | 袋 | 只 | 1 | 1 | 天津京都贝思达生物技术有限公司 | 天津京都贝思达生物技术有限公司 | 视为确认可替代
000626510073 | 备选库目录 | 挂网中 | C03140408701007049490001385 | C03140408701007049490001385 | 1840 | 1840 | 组合式骨科外固定支架（支柱） | 组合式骨科外固定支架 | 津械注准20232040803 | 津械注准20232040803 | 2023-04-09 00:00:00 | 2028-04-08 00:00:00 | φ6.0/100 | Φ6.0×100 | WJZII -01-WJZZ01 | WJZⅡ-01-WJZZ01 | Sc | Sc | 只 | 只 | 袋 | 只 | 1 | 1 | 天津京都贝思达生物技术有限公司 | 天津京都贝思达生物技术有限公司 | 视为确认可替代
000626510074 | 备选库目录 | 挂网中 | C03140408701007049490001248 | C03140408701007049490001248 | 1840 | 1840 | 组合式骨科外固定支架（支柱） | 组合式骨科外固定支架 | 津械注准20232040803 | 津械注准20232040803 | 2023-04-09 00:00:00 | 2028-04-08 00:00:00 | φ6.0/105 | Φ6.0×105 | WJZII -01-WJZZ01 | WJZⅡ-01-WJZZ01 | Sc | Sc | 只 | 只 | 袋 | 只 | 1 | 1 | 天津京都贝思达生物技术有限公司 | 天津京都贝思达生物技术有限公司 | 视为确认可替代
000626510075 | 备选库目录 | 挂网中 | C03140408701007049490001308 | C03140408701007049490001308 | 1840 | 1840 | 组合式骨科外固定支架（支柱） | 组合式骨科外固定支架 | 津械注准20232040803 | 津械注准20232040803 | 2023-04-09 00:00:00 | 2028-04-08 00:00:00 | φ6.0/110 | Φ6.0×110 | WJZII -01-WJZZ01 | WJZⅡ-01-WJZZ01 | Sc | Sc | 只 | 只 | 袋 | 只 | 1 | 1 | 天津京都贝思达生物技术有限公司 | 天津京都贝思达生物技术有限公司 | 视为确认可替代
000626510076 | 备选库目录 | 挂网中 | C03140408701007049490001456 | C03140408701007049490001456 | 1840 | 1840 | 组合式骨科外固定支架（支柱） | 组合式骨科外固定支架 | 津械注准20232040803 | 津械注准20232040803 | 2023-04-09 00:00:00 | 2028-04-08 00:00:00 | φ6.0/115 | Φ6.0×115 | WJZII -01-WJZZ01 | WJZⅡ-01-WJZZ01 | Sc | Sc | 只 | 只 | 袋 | 只 | 1 | 1 | 天津京都贝思达生物技术有限公司 | 天津京都贝思达生物技术有限公司 | 视为确认可替代
000626510077 | 备选库目录 | 挂网中 | C03140408701007049490001420 | C03140408701007049490001420 | 1840 | 1840 | 组合式骨科外固定支架（支柱） | 组合式骨科外固定支架 | 津械注准20232040803 | 津械注准20232040803 | 2023-04-09 00:00:00 | 2028-04-08 00:00:00 | φ6.0/120 | Φ6.0×120 | WJZII -01-WJZZ01 | WJZⅡ-01-WJZZ01 | Sc | Sc | 只 | 只 | 袋 | 只 | 1 | 1 | 天津京都贝思达生物技术有限公司 | 天津京都贝思达生物技术有限公司 | 视为确认可替代
000626510078 | 备选库目录 | 挂网中 | C03140408701007049490001314 | C03140408701007049490001314 | 1840 | 1840 | 组合式骨科外固定支架（支柱） | 组合式骨科外固定支架 | 津械注准20232040803 | 津械注准20232040803 | 2023-04-09 00:00:00 | 2028-04-08 00:00:00 | φ6.0/125 | Φ6.0×125 | WJZII -01-WJZZ01 | WJZⅡ-01-WJZZ01 | Sc | Sc | 只 | 只 | 袋 | 只 | 1 | 1 | 天津京都贝思达生物技术有限公司 | 天津京都贝思达生物技术有限公司 | 视为确认可替代
000626510079 | 备选库目录 | 挂网中 | C03140408701007049490001326 | C03140408701007049490001326 | 1840 | 1840 | 组合式骨科外固定支架（支柱） | 组合式骨科外固定支架 | 津械注准20232040803 | 津械注准20232040803 | 2023-04-09 00:00:00 | 2028-04-08 00:00:00 | φ6.0/130 | Φ6.0×130 | WJZII -01-WJZZ01 | WJZⅡ-01-WJZZ01 | Sc | Sc | 只 | 只 | 袋 | 只 | 1 | 1 | 天津京都贝思达生物技术有限公司 | 天津京都贝思达生物技术有限公司 | 视为确认可替代
000626510080 | 备选库目录 | 挂网中 | C03140408701007049490001423 | C03140408701007049490001423 | 1840 | 1840 | 组合式骨科外固定支架（支柱） | 组合式骨科外固定支架 | 津械注准20232040803 | 津械注准20232040803 | 2023-04-09 00:00:00 | 2028-04-08 00:00:00 | φ6.0/135 | Φ6.0×135 | WJZII -01-WJZZ01 | WJZⅡ-01-WJZZ01 | Sc | Sc | 只 | 只 | 袋 | 只 | 1 | 1 | 天津京都贝思达生物技术有限公司 | 天津京都贝思达生物技术有限公司 | 视为确认可替代
000626510081 | 备选库目录 | 挂网中 | C03140408701007049490001435 | C03140408701007049490001435 | 1840 | 1840 | 组合式骨科外固定支架（支柱） | 组合式骨科外固定支架 | 津械注准20232040803 | 津械注准20232040803 | 2023-04-09 00:00:00 | 2028-04-08 00:00:00 | φ6.0/140 | Φ6.0×140 | WJZII -01-WJZZ01 | WJZⅡ-01-WJZZ01 | Sc | Sc | 只 | 只 | 袋 | 只 | 1 | 1 | 天津京都贝思达生物技术有限公司 | 天津京都贝思达生物技术有限公司 | 视为确认可替代
000626510082 | 备选库目录 | 挂网中 | C03140408701007049490001336 | C03140408701007049490001336 | 1840 | 1840 | 组合式骨科外固定支架（支柱） | 组合式骨科外固定支架 | 津械注准20232040803 | 津械注准20232040803 | 2023-04-09 00:00:00 | 2028-04-08 00:00:00 | φ6.0/145 | Φ6.0×145 | WJZII -01-WJZZ01 | WJZⅡ-01-WJZZ01 | Sc | Sc | 只 | 只 | 袋 | 只 | 1 | 1 | 天津京都贝思达生物技术有限公司 | 天津京都贝思达生物技术有限公司 | 视为确认可替代
000626510083 | 备选库目录 | 挂网中 | C03140408701007049490001439 | C03140408701007049490001439 | 1840 | 1840 | 组合式骨科外固定支架（支柱） | 组合式骨科外固定支架 | 津械注准20232040803 | 津械注准20232040803 | 2023-04-09 00:00:00 | 2028-04-08 00:00:00 | φ6.0/150 | Φ6.0×150 | WJZII -01-WJZZ01 | WJZⅡ-01-WJZZ01 | Sc | Sc | 只 | 只 | 袋 | 只 | 1 | 1 | 天津京都贝思达生物技术有限公司 | 天津京都贝思达生物技术有限公司 | 视为确认可替代
000626510084 | 备选库目录 | 挂网中 | C03140408701007049490001274 | C03140408701007049490001274 | 1840 | 1840 | 组合式骨科外固定支架（支柱） | 组合式骨科外固定支架 | 津械注准20232040803 | 津械注准20232040803 | 2023-04-09 00:00:00 | 2028-04-08 00:00:00 | φ6.0/155 | Φ6.0×155 | WJZII -01-WJZZ01 | WJZⅡ-01-WJZZ01 | Sc | Sc | 只 | 只 | 袋 | 只 | 1 | 1 | 天津京都贝思达生物技术有限公司 | 天津京都贝思达生物技术有限公司 | 视为确认可替代
000626510085 | 备选库目录 | 挂网中 | C03140408701007049490001268 | C03140408701007049490001268 | 1840 | 1840 | 组合式骨科外固定支架（支柱） | 组合式骨科外固定支架 | 津械注准20232040803 | 津械注准20232040803 | 2023-04-09 00:00:00 | 2028-04-08 00:00:00 | φ6.0/160 | Φ6.0×160 | WJZII -01-WJZZ01 | WJZⅡ-01-WJZZ01 | Sc | Sc | 只 | 只 | 袋 | 只 | 1 | 1 | 天津京都贝思达生物技术有限公司 | 天津京都贝思达生物技术有限公司 | 视为确认可替代
000626510086 | 备选库目录 | 挂网中 | C03140408701007049490001284 | C03140408701007049490001284 | 1840 | 1840 | 组合式骨科外固定支架（支柱） | 组合式骨科外固定支架 | 津械注准20232040803 | 津械注准20232040803 | 2023-04-09 00:00:00 | 2028-04-08 00:00:00 | φ6.0/165 | Φ6.0×165 | WJZII -01-WJZZ01 | WJZⅡ-01-WJZZ01 | Sc | Sc | 只 | 只 | 袋 | 只 | 1 | 1 | 天津京都贝思达生物技术有限公司 | 天津京都贝思达生物技术有限公司 | 视为确认可替代
000626510087 | 备选库目录 | 挂网中 | C03140408701007049490001275 | C03140408701007049490001275 | 1840 | 1840 | 组合式骨科外固定支架（支柱） | 组合式骨科外固定支架 | 津械注准20232040803 | 津械注准20232040803 | 2023-04-09 00:00:00 | 2028-04-08 00:00:00 | φ6.0/170 | Φ6.0×170 | WJZII -01-WJZZ01 | WJZⅡ-01-WJZZ01 | Sc | Sc | 只 | 只 | 袋 | 只 | 1 | 1 | 天津京都贝思达生物技术有限公司 | 天津京都贝思达生物技术有限公司 | 视为确认可替代
000626510088 | 备选库目录 | 挂网中 | C03140408701007049490001316 | C03140408701007049490001316 | 1840 | 1840 | 组合式骨科外固定支架（支柱） | 组合式骨科外固定支架 | 津械注准20232040803 | 津械注准20232040803 | 2023-04-09 00:00:00 | 2028-04-08 00:00:00 | φ6.0/175 | Φ6.0×175 | WJZII -01-WJZZ01 | WJZⅡ-01-WJZZ01 | Sc | Sc | 只 | 只 | 袋 | 只 | 1 | 1 | 天津京都贝思达生物技术有限公司 | 天津京都贝思达生物技术有限公司 | 视为确认可替代
000626510089 | 备选库目录 | 挂网中 | C03140408701007049490001395 | C03140408701007049490001395 | 1840 | 1840 | 组合式骨科外固定支架（支柱） | 组合式骨科外固定支架 | 津械注准20232040803 | 津械注准20232040803 | 2023-04-09 00:00:00 | 2028-04-08 00:00:00 | φ6.0/180 | Φ6.0×180 | WJZII -01-WJZZ01 | WJZⅡ-01-WJZZ01 | Sc | Sc | 只 | 只 | 袋 | 只 | 1 | 1 | 天津京都贝思达生物技术有限公司 | 天津京都贝思达生物技术有限公司 | 视为确认可替代
000626510090 | 备选库目录 | 挂网中 | C03140408701007049490001297 | C03140408701007049490001297 | 1840 | 1840 | 组合式骨科外固定支架（支柱） | 组合式骨科外固定支架 | 津械注准20232040803 | 津械注准20232040803 | 2023-04-09 00:00:00 | 2028-04-08 00:00:00 | φ6.0/185 | Φ6.0×185 | WJZII -01-WJZZ01 | WJZⅡ-01-WJZZ01 | Sc | Sc | 只 | 只 | 袋 | 只 | 1 | 1 | 天津京都贝思达生物技术有限公司 | 天津京都贝思达生物技术有限公司 | 视为确认可替代
000626510091 | 备选库目录 | 挂网中 | C03140408701007049490001416 | C03140408701007049490001416 | 1840 | 1840 | 组合式骨科外固定支架（支柱） | 组合式骨科外固定支架 | 津械注准20232040803 | 津械注准20232040803 | 2023-04-09 00:00:00 | 2028-04-08 00:00:00 | φ6.0/190 | Φ6.0×190 | WJZII -01-WJZZ01 | WJZⅡ-01-WJZZ01 | Sc | Sc | 只 | 只 | 袋 | 只 | 1 | 1 | 天津京都贝思达生物技术有限公司 | 天津京都贝思达生物技术有限公司 | 视为确认可替代
000626510092 | 备选库目录 | 挂网中 | C03140408701007049490001327 | C03140408701007049490001327 | 1840 | 1840 | 组合式骨科外固定支架（支柱） | 组合式骨科外固定支架 | 津械注准20232040803 | 津械注准20232040803 | 2023-04-09 00:00:00 | 2028-04-08 00:00:00 | φ6.0/195 | Φ6.0×195 | WJZII -01-WJZZ01 | WJZⅡ-01-WJZZ01 | Sc | Sc | 只 | 只 | 袋 | 只 | 1 | 1 | 天津京都贝思达生物技术有限公司 | 天津京都贝思达生物技术有限公司 | 视为确认可替代
000626510093 | 备选库目录 | 挂网中 | C03140408701007049490001332 | C03140408701007049490001332 | 1840 | 1840 | 组合式骨科外固定支架（支柱） | 组合式骨科外固定支架 | 津械注准20232040803 | 津械注准20232040803 | 2023-04-09 00:00:00 | 2028-04-08 00:00:00 | φ6.0/200 | Φ6.0×200 | WJZII -01-WJZZ01 | WJZⅡ-01-WJZZ01 | Sc | Sc | 只 | 只 | 袋 | 只 | 1 | 1 | 天津京都贝思达生物技术有限公司 | 天津京都贝思达生物技术有限公司 | 视为确认可替代
000626510094 | 备选库目录 | 挂网中 | C03140408701007049490001263 | C03140408701007049490001263 | 1840 | 1840 | 组合式骨科外固定支架（支柱） | 组合式骨科外固定支架 | 津械注准20232040803 | 津械注准20232040803 | 2023-04-09 00:00:00 | 2028-04-08 00:00:00 | φ6.5/50 | Φ6.5×50 | WJZII -01-WJZZ01 | WJZⅡ-01-WJZZ01 | Sc | Sc | 只 | 只 | 袋 | 只 | 1 | 1 | 天津京都贝思达生物技术有限公司 | 天津京都贝思达生物技术有限公司 | 视为确认可替代
000626510095 | 备选库目录 | 挂网中 | C03140408701007049490001450 | C03140408701007049490001450 | 1840 | 1840 | 组合式骨科外固定支架（支柱） | 组合式骨科外固定支架 | 津械注准20232040803 | 津械注准20232040803 | 2023-04-09 00:00:00 | 2028-04-08 00:00:00 | φ6.5/55 | Φ6.5×55 | WJZII -01-WJZZ01 | WJZⅡ-01-WJZZ01 | Sc | Sc | 只 | 只 | 袋 | 只 | 1 | 1 | 天津京都贝思达生物技术有限公司 | 天津京都贝思达生物技术有限公司 | 视为确认可替代
000626510096 | 备选库目录 | 挂网中 | C03140408701007049490001353 | C03140408701007049490001353 | 1840 | 1840 | 组合式骨科外固定支架（支柱） | 组合式骨科外固定支架 | 津械注准20232040803 | 津械注准20232040803 | 2023-04-09 00:00:00 | 2028-04-08 00:00:00 | φ6.5/60 | Φ6.5×60 | WJZII -01-WJZZ01 | WJZⅡ-01-WJZZ01 | Sc | Sc | 只 | 只 | 袋 | 只 | 1 | 1 | 天津京都贝思达生物技术有限公司 | 天津京都贝思达生物技术有限公司 | 视为确认可替代
000626510097 | 备选库目录 | 挂网中 | C03140408701007049490001347 | C03140408701007049490001347 | 1840 | 1840 | 组合式骨科外固定支架（支柱） | 组合式骨科外固定支架 | 津械注准20232040803 | 津械注准20232040803 | 2023-04-09 00:00:00 | 2028-04-08 00:00:00 | φ6.5/65 | Φ6.5×65 | WJZII -01-WJZZ01 | WJZⅡ-01-WJZZ01 | Sc | Sc | 只 | 只 | 袋 | 只 | 1 | 1 | 天津京都贝思达生物技术有限公司 | 天津京都贝思达生物技术有限公司 | 视为确认可替代
000626510098 | 备选库目录 | 挂网中 | C03140408701007049490001285 | C03140408701007049490001285 | 1840 | 1840 | 组合式骨科外固定支架（支柱） | 组合式骨科外固定支架 | 津械注准20232040803 | 津械注准20232040803 | 2023-04-09 00:00:00 | 2028-04-08 00:00:00 | φ6.5/70 | Φ6.5×70 | WJZII -01-WJZZ01 | WJZⅡ-01-WJZZ01 | Sc | Sc | 只 | 只 | 袋 | 只 | 1 | 1 | 天津京都贝思达生物技术有限公司 | 天津京都贝思达生物技术有限公司 | 视为确认可替代
000626510099 | 备选库目录 | 挂网中 | C03140408701007049490001393 | C03140408701007049490001393 | 1840 | 1840 | 组合式骨科外固定支架（支柱） | 组合式骨科外固定支架 | 津械注准20232040803 | 津械注准20232040803 | 2023-04-09 00:00:00 | 2028-04-08 00:00:00 | φ6.5/75 | Φ6.5×75 | WJZII -01-WJZZ01 | WJZⅡ-01-WJZZ01 | Sc | Sc | 只 | 只 | 袋 | 只 | 1 | 1 | 天津京都贝思达生物技术有限公司 | 天津京都贝思达生物技术有限公司 | 视为确认可替代
000626510100 | 备选库目录 | 挂网中 | C03140408701007049490001366 | C03140408701007049490001366 | 1840 | 1840 | 组合式骨科外固定支架（支柱） | 组合式骨科外固定支架 | 津械注准20232040803 | 津械注准20232040803 | 2023-04-09 00:00:00 | 2028-04-08 00:00:00 | φ6.5/80 | Φ6.5×80 | WJZII -01-WJZZ01 | WJZⅡ-01-WJZZ01 | Sc | Sc | 只 | 只 | 袋 | 只 | 1 | 1 | 天津京都贝思达生物技术有限公司 | 天津京都贝思达生物技术有限公司 | 视为确认可替代
000626510101 | 备选库目录 | 挂网中 | C03140408701007049490001311 | C03140408701007049490001311 | 1840 | 1840 | 组合式骨科外固定支架（支柱） | 组合式骨科外固定支架 | 津械注准20232040803 | 津械注准20232040803 | 2023-04-09 00:00:00 | 2028-04-08 00:00:00 | φ6.5/85 | Φ6.5×85 | WJZII -01-WJZZ01 | WJZⅡ-01-WJZZ01 | Sc | Sc | 只 | 只 | 袋 | 只 | 1 | 1 | 天津京都贝思达生物技术有限公司 | 天津京都贝思达生物技术有限公司 | 视为确认可替代
000626510102 | 备选库目录 | 挂网中 | C03140408701007049490001360 | C03140408701007049490001360 | 1840 | 1840 | 组合式骨科外固定支架（支柱） | 组合式骨科外固定支架 | 津械注准20232040803 | 津械注准20232040803 | 2023-04-09 00:00:00 | 2028-04-08 00:00:00 | φ6.5/90 | Φ6.5×90 | WJZII -01-WJZZ01 | WJZⅡ-01-WJZZ01 | Sc | Sc | 只 | 只 | 袋 | 只 | 1 | 1 | 天津京都贝思达生物技术有限公司 | 天津京都贝思达生物技术有限公司 | 视为确认可替代
000626510103 | 备选库目录 | 挂网中 | C03140408701007049490001412 | C03140408701007049490001412 | 1840 | 1840 | 组合式骨科外固定支架（支柱） | 组合式骨科外固定支架 | 津械注准20232040803 | 津械注准20232040803 | 2023-04-09 00:00:00 | 2028-04-08 00:00:00 | φ6.5/95 | Φ6.5×95 | WJZII -01-WJZZ01 | WJZⅡ-01-WJZZ01 | Sc | Sc | 只 | 只 | 袋 | 只 | 1 | 1 | 天津京都贝思达生物技术有限公司 | 天津京都贝思达生物技术有限公司 | 视为确认可替代
000626510104 | 备选库目录 | 挂网中 | C03140408701007049490001377 | C03140408701007049490001377 | 1840 | 1840 | 组合式骨科外固定支架（支柱） | 组合式骨科外固定支架 | 津械注准20232040803 | 津械注准20232040803 | 2023-04-09 00:00:00 | 2028-04-08 00:00:00 | φ6.5/100 | Φ6.5×100 | WJZII -01-WJZZ01 | WJZⅡ-01-WJZZ01 | Sc | Sc | 只 | 只 | 袋 | 只 | 1 | 1 | 天津京都贝思达生物技术有限公司 | 天津京都贝思达生物技术有限公司 | 视为确认可替代
000626510105 | 备选库目录 | 挂网中 | C03140408701007049490001448 | C03140408701007049490001448 | 1840 | 1840 | 组合式骨科外固定支架（支柱） | 组合式骨科外固定支架 | 津械注准20232040803 | 津械注准20232040803 | 2023-04-09 00:00:00 | 2028-04-08 00:00:00 | φ6.5/105 | Φ6.5×105 | WJZII -01-WJZZ01 | WJZⅡ-01-WJZZ01 | Sc | Sc | 只 | 只 | 袋 | 只 | 1 | 1 | 天津京都贝思达生物技术有限公司 | 天津京都贝思达生物技术有限公司 | 视为确认可替代
000626510106 | 备选库目录 | 挂网中 | C03140408701007049490001260 | C03140408701007049490001260 | 1840 | 1840 | 组合式骨科外固定支架（支柱） | 组合式骨科外固定支架 | 津械注准20232040803 | 津械注准20232040803 | 2023-04-09 00:00:00 | 2028-04-08 00:00:00 | φ6.5/110 | Φ6.5×110 | WJZII -01-WJZZ01 | WJZⅡ-01-WJZZ01 | Sc | Sc | 只 | 只 | 袋 | 只 | 1 | 1 | 天津京都贝思达生物技术有限公司 | 天津京都贝思达生物技术有限公司 | 视为确认可替代
000626510107 | 备选库目录 | 挂网中 | C03140408701007049490001262 | C03140408701007049490001262 | 1840 | 1840 | 组合式骨科外固定支架（支柱） | 组合式骨科外固定支架 | 津械注准20232040803 | 津械注准20232040803 | 2023-04-09 00:00:00 | 2028-04-08 00:00:00 | φ6.5/115 | Φ6.5×115 | WJZII -01-WJZZ01 | WJZⅡ-01-WJZZ01 | Sc | Sc | 只 | 只 | 袋 | 只 | 1 | 1 | 天津京都贝思达生物技术有限公司 | 天津京都贝思达生物技术有限公司 | 视为确认可替代
000626510108 | 备选库目录 | 挂网中 | C03140408701007049490001431 | C03140408701007049490001431 | 1840 | 1840 | 组合式骨科外固定支架（支柱） | 组合式骨科外固定支架 | 津械注准20232040803 | 津械注准20232040803 | 2023-04-09 00:00:00 | 2028-04-08 00:00:00 | φ6.5/120 | Φ6.5×120 | WJZII -01-WJZZ01 | WJZⅡ-01-WJZZ01 | Sc | Sc | 只 | 只 | 袋 | 只 | 1 | 1 | 天津京都贝思达生物技术有限公司 | 天津京都贝思达生物技术有限公司 | 视为确认可替代
000626510109 | 备选库目录 | 挂网中 | C03140408701007049490001370 | C03140408701007049490001370 | 1840 | 1840 | 组合式骨科外固定支架（支柱） | 组合式骨科外固定支架 | 津械注准20232040803 | 津械注准20232040803 | 2023-04-09 00:00:00 | 2028-04-08 00:00:00 | φ6.5/125 | Φ6.5×125 | WJZII -01-WJZZ01 | WJZⅡ-01-WJZZ01 | Sc | Sc | 只 | 只 | 袋 | 只 | 1 | 1 | 天津京都贝思达生物技术有限公司 | 天津京都贝思达生物技术有限公司 | 视为确认可替代
000626510110 | 备选库目录 | 挂网中 | C03140408701007049490001369 | C03140408701007049490001369 | 1840 | 1840 | 组合式骨科外固定支架（支柱） | 组合式骨科外固定支架 | 津械注准20232040803 | 津械注准20232040803 | 2023-04-09 00:00:00 | 2028-04-08 00:00:00 | φ6.5/130 | Φ6.5×130 | WJZII -01-WJZZ01 | WJZⅡ-01-WJZZ01 | Sc | Sc | 只 | 只 | 袋 | 只 | 1 | 1 | 天津京都贝思达生物技术有限公司 | 天津京都贝思达生物技术有限公司 | 视为确认可替代
000626510111 | 备选库目录 | 挂网中 | C03140408701007049490001371 | C03140408701007049490001371 | 1840 | 1840 | 组合式骨科外固定支架（支柱） | 组合式骨科外固定支架 | 津械注准20232040803 | 津械注准20232040803 | 2023-04-09 00:00:00 | 2028-04-08 00:00:00 | φ6.5/135 | Φ6.5×135 | WJZII -01-WJZZ01 | WJZⅡ-01-WJZZ01 | Sc | Sc | 只 | 只 | 袋 | 只 | 1 | 1 | 天津京都贝思达生物技术有限公司 | 天津京都贝思达生物技术有限公司 | 视为确认可替代
000626510112 | 备选库目录 | 挂网中 | C03140408701007049490001276 | C03140408701007049490001276 | 1840 | 1840 | 组合式骨科外固定支架（支柱） | 组合式骨科外固定支架 | 津械注准20232040803 | 津械注准20232040803 | 2023-04-09 00:00:00 | 2028-04-08 00:00:00 | φ6.5/140 | Φ6.5×140 | WJZII -01-WJZZ01 | WJZⅡ-01-WJZZ01 | Sc | Sc | 只 | 只 | 袋 | 只 | 1 | 1 | 天津京都贝思达生物技术有限公司 | 天津京都贝思达生物技术有限公司 | 视为确认可替代
000626510113 | 备选库目录 | 挂网中 | C03140408701007049490001288 | C03140408701007049490001288 | 1840 | 1840 | 组合式骨科外固定支架（支柱） | 组合式骨科外固定支架 | 津械注准20232040803 | 津械注准20232040803 | 2023-04-09 00:00:00 | 2028-04-08 00:00:00 | φ6.5/145 | Φ6.5×145 | WJZII -01-WJZZ01 | WJZⅡ-01-WJZZ01 | Sc | Sc | 只 | 只 | 袋 | 只 | 1 | 1 | 天津京都贝思达生物技术有限公司 | 天津京都贝思达生物技术有限公司 | 视为确认可替代
000626510114 | 备选库目录 | 挂网中 | C03140408701007049490001246 | C03140408701007049490001246 | 1840 | 1840 | 组合式骨科外固定支架（支柱） | 组合式骨科外固定支架 | 津械注准20232040803 | 津械注准20232040803 | 2023-04-09 00:00:00 | 2028-04-08 00:00:00 | φ6.5/150 | Φ6.5×150 | WJZII -01-WJZZ01 | WJZⅡ-01-WJZZ01 | Sc | Sc | 只 | 只 | 袋 | 只 | 1 | 1 | 天津京都贝思达生物技术有限公司 | 天津京都贝思达生物技术有限公司 | 视为确认可替代
000626510115 | 备选库目录 | 挂网中 | C03140408701007049490001430 | C03140408701007049490001430 | 1840 | 1840 | 组合式骨科外固定支架（支柱） | 组合式骨科外固定支架 | 津械注准20232040803 | 津械注准20232040803 | 2023-04-09 00:00:00 | 2028-04-08 00:00:00 | φ6.5/155 | Φ6.5×155 | WJZII -01-WJZZ01 | WJZⅡ-01-WJZZ01 | Sc | Sc | 只 | 只 | 袋 | 只 | 1 | 1 | 天津京都贝思达生物技术有限公司 | 天津京都贝思达生物技术有限公司 | 视为确认可替代
000626510116 | 备选库目录 | 挂网中 | C03140408701007049490001253 | C03140408701007049490001253 | 1840 | 1840 | 组合式骨科外固定支架（支柱） | 组合式骨科外固定支架 | 津械注准20232040803 | 津械注准20232040803 | 2023-04-09 00:00:00 | 2028-04-08 00:00:00 | φ6.5/160 | Φ6.5×160 | WJZII -01-WJZZ01 | WJZⅡ-01-WJZZ01 | Sc | Sc | 只 | 只 | 袋 | 只 | 1 | 1 | 天津京都贝思达生物技术有限公司 | 天津京都贝思达生物技术有限公司 | 视为确认可替代
000626510117 | 备选库目录 | 挂网中 | C03140408701007049490001406 | C03140408701007049490001406 | 1840 | 1840 | 组合式骨科外固定支架（支柱） | 组合式骨科外固定支架 | 津械注准20232040803 | 津械注准20232040803 | 2023-04-09 00:00:00 | 2028-04-08 00:00:00 | φ6.5/165 | Φ6.5×165 | WJZII -01-WJZZ01 | WJZⅡ-01-WJZZ01 | Sc | Sc | 只 | 只 | 袋 | 只 | 1 | 1 | 天津京都贝思达生物技术有限公司 | 天津京都贝思达生物技术有限公司 | 视为确认可替代
000626510118 | 备选库目录 | 挂网中 | C03140408701007049490001296 | C03140408701007049490001296 | 1840 | 1840 | 组合式骨科外固定支架（支柱） | 组合式骨科外固定支架 | 津械注准20232040803 | 津械注准20232040803 | 2023-04-09 00:00:00 | 2028-04-08 00:00:00 | φ6.5/170 | Φ6.5×170 | WJZII -01-WJZZ01 | WJZⅡ-01-WJZZ01 | Sc | Sc | 只 | 只 | 袋 | 只 | 1 | 1 | 天津京都贝思达生物技术有限公司 | 天津京都贝思达生物技术有限公司 | 视为确认可替代
000626510119 | 备选库目录 | 挂网中 | C03140408701007049490001398 | C03140408701007049490001398 | 1840 | 1840 | 组合式骨科外固定支架（支柱） | 组合式骨科外固定支架 | 津械注准20232040803 | 津械注准20232040803 | 2023-04-09 00:00:00 | 2028-04-08 00:00:00 | φ6.5/175 | Φ6.5×175 | WJZII -01-WJZZ01 | WJZⅡ-01-WJZZ01 | Sc | Sc | 只 | 只 | 袋 | 只 | 1 | 1 | 天津京都贝思达生物技术有限公司 | 天津京都贝思达生物技术有限公司 | 视为确认可替代
000626510120 | 备选库目录 | 挂网中 | C03140408701007049490001388 | C03140408701007049490001388 | 1840 | 1840 | 组合式骨科外固定支架（支柱） | 组合式骨科外固定支架 | 津械注准20232040803 | 津械注准20232040803 | 2023-04-09 00:00:00 | 2028-04-08 00:00:00 | φ6.5/180 | Φ6.5×180 | WJZII -01-WJZZ01 | WJZⅡ-01-WJZZ01 | Sc | Sc | 只 | 只 | 袋 | 只 | 1 | 1 | 天津京都贝思达生物技术有限公司 | 天津京都贝思达生物技术有限公司 | 视为确认可替代
000626510121 | 备选库目录 | 挂网中 | C03140408701007049490001251 | C03140408701007049490001251 | 1840 | 1840 | 组合式骨科外固定支架（支柱） | 组合式骨科外固定支架 | 津械注准20232040803 | 津械注准20232040803 | 2023-04-09 00:00:00 | 2028-04-08 00:00:00 | φ6.5/185 | Φ6.5×185 | WJZII -01-WJZZ01 | WJZⅡ-01-WJZZ01 | Sc | Sc | 只 | 只 | 袋 | 只 | 1 | 1 | 天津京都贝思达生物技术有限公司 | 天津京都贝思达生物技术有限公司 | 视为确认可替代
000626510122 | 备选库目录 | 挂网中 | C03140408701007049490001407 | C03140408701007049490001407 | 1840 | 1840 | 组合式骨科外固定支架（支柱） | 组合式骨科外固定支架 | 津械注准20232040803 | 津械注准20232040803 | 2023-04-09 00:00:00 | 2028-04-08 00:00:00 | φ6.5/190 | Φ6.5×190 | WJZII -01-WJZZ01 | WJZⅡ-01-WJZZ01 | Sc | Sc | 只 | 只 | 袋 | 只 | 1 | 1 | 天津京都贝思达生物技术有限公司 | 天津京都贝思达生物技术有限公司 | 视为确认可替代
000626510123 | 备选库目录 | 挂网中 | C03140408701007049490001337 | C03140408701007049490001337 | 1840 | 1840 | 组合式骨科外固定支架（支柱） | 组合式骨科外固定支架 | 津械注准20232040803 | 津械注准20232040803 | 2023-04-09 00:00:00 | 2028-04-08 00:00:00 | φ6.5/195 | Φ6.5×195 | WJZII -01-WJZZ01 | WJZⅡ-01-WJZZ01 | Sc | Sc | 只 | 只 | 袋 | 只 | 1 | 1 | 天津京都贝思达生物技术有限公司 | 天津京都贝思达生物技术有限公司 | 视为确认可替代
000626510124 | 备选库目录 | 挂网中 | C03140408701007049490001444 | C03140408701007049490001444 | 1840 | 1840 | 组合式骨科外固定支架（支柱） | 组合式骨科外固定支架 | 津械注准20232040803 | 津械注准20232040803 | 2023-04-09 00:00:00 | 2028-04-08 00:00:00 | φ6.5/200 | Φ6.5×200 | WJZII -01-WJZZ01 | WJZⅡ-01-WJZZ01 | Sc | Sc | 只 | 只 | 袋 | 只 | 1 | 1 | 天津京都贝思达生物技术有限公司 | 天津京都贝思达生物技术有限公司 | 视为确认可替代
000626510125 | 备选库目录 | 挂网中 | C03140408701007049490001446 | C03140408701007049490001446 | 1840 | 1840 | 组合式骨科外固定支架（支柱） | 组合式骨科外固定支架 | 津械注准20232040803 | 津械注准20232040803 | 2023-04-09 00:00:00 | 2028-04-08 00:00:00 | φ7.0/50 | Φ7.0×50 | WJZII -01-WJZZ01 | WJZⅡ-01-WJZZ01 | Sc | Sc | 只 | 只 | 袋 | 只 | 1 | 1 | 天津京都贝思达生物技术有限公司 | 天津京都贝思达生物技术有限公司 | 视为确认可替代
000626510126 | 备选库目录 | 挂网中 | C03140408701007049490001354 | C03140408701007049490001354 | 1840 | 1840 | 组合式骨科外固定支架（支柱） | 组合式骨科外固定支架 | 津械注准20232040803 | 津械注准20232040803 | 2023-04-09 00:00:00 | 2028-04-08 00:00:00 | φ7.0/55 | Φ7.0×55 | WJZII -01-WJZZ01 | WJZⅡ-01-WJZZ01 | Sc | Sc | 只 | 只 | 袋 | 只 | 1 | 1 | 天津京都贝思达生物技术有限公司 | 天津京都贝思达生物技术有限公司 | 视为确认可替代
000626510127 | 备选库目录 | 挂网中 | C03140408701007049490001312 | C03140408701007049490001312 | 1840 | 1840 | 组合式骨科外固定支架（支柱） | 组合式骨科外固定支架 | 津械注准20232040803 | 津械注准20232040803 | 2023-04-09 00:00:00 | 2028-04-08 00:00:00 | φ7.0/60 | Φ7.0×60 | WJZII -01-WJZZ01 | WJZⅡ-01-WJZZ01 | Sc | Sc | 只 | 只 | 袋 | 只 | 1 | 1 | 天津京都贝思达生物技术有限公司 | 天津京都贝思达生物技术有限公司 | 视为确认可替代
000626510128 | 备选库目录 | 挂网中 | C03140408701007049490001362 | C03140408701007049490001362 | 1840 | 1840 | 组合式骨科外固定支架（支柱） | 组合式骨科外固定支架 | 津械注准20232040803 | 津械注准20232040803 | 2023-04-09 00:00:00 | 2028-04-08 00:00:00 | φ7.0/65 | Φ7.0×65 | WJZII -01-WJZZ01 | WJZⅡ-01-WJZZ01 | Sc | Sc | 只 | 只 | 袋 | 只 | 1 | 1 | 天津京都贝思达生物技术有限公司 | 天津京都贝思达生物技术有限公司 | 视为确认可替代
000626510129 | 备选库目录 | 挂网中 | C03140408701007049490001319 | C03140408701007049490001319 | 1840 | 1840 | 组合式骨科外固定支架（支柱） | 组合式骨科外固定支架 | 津械注准20232040803 | 津械注准20232040803 | 2023-04-09 00:00:00 | 2028-04-08 00:00:00 | φ7.0/70 | Φ7.0×70 | WJZII -01-WJZZ01 | WJZⅡ-01-WJZZ01 | Sc | Sc | 只 | 只 | 袋 | 只 | 1 | 1 | 天津京都贝思达生物技术有限公司 | 天津京都贝思达生物技术有限公司 | 视为确认可替代
000626510130 | 备选库目录 | 挂网中 | C03140408701007049490001331 | C03140408701007049490001331 | 1840 | 1840 | 组合式骨科外固定支架（支柱） | 组合式骨科外固定支架 | 津械注准20232040803 | 津械注准20232040803 | 2023-04-09 00:00:00 | 2028-04-08 00:00:00 | φ7.0/75 | Φ7.0×75 | WJZII -01-WJZZ01 | WJZⅡ-01-WJZZ01 | Sc | Sc | 只 | 只 | 袋 | 只 | 1 | 1 | 天津京都贝思达生物技术有限公司 | 天津京都贝思达生物技术有限公司 | 视为确认可替代
000626510131 | 备选库目录 | 挂网中 | C03140408701007049490001339 | C03140408701007049490001339 | 1840 | 1840 | 组合式骨科外固定支架（支柱） | 组合式骨科外固定支架 | 津械注准20232040803 | 津械注准20232040803 | 2023-04-09 00:00:00 | 2028-04-08 00:00:00 | φ7.0/80 | Φ7.0×80 | WJZII -01-WJZZ01 | WJZⅡ-01-WJZZ01 | Sc | Sc | 只 | 只 | 袋 | 只 | 1 | 1 | 天津京都贝思达生物技术有限公司 | 天津京都贝思达生物技术有限公司 | 视为确认可替代
000626510132 | 备选库目录 | 挂网中 | C03140408701007049490001389 | C03140408701007049490001389 | 1840 | 1840 | 组合式骨科外固定支架（支柱） | 组合式骨科外固定支架 | 津械注准20232040803 | 津械注准20232040803 | 2023-04-09 00:00:00 | 2028-04-08 00:00:00 | φ7.0/85 | Φ7.0×85 | WJZII -01-WJZZ01 | WJZⅡ-01-WJZZ01 | Sc | Sc | 只 | 只 | 袋 | 只 | 1 | 1 | 天津京都贝思达生物技术有限公司 | 天津京都贝思达生物技术有限公司 | 视为确认可替代
000626510133 | 备选库目录 | 挂网中 | C03140408701007049490001368 | C03140408701007049490001368 | 1840 | 1840 | 组合式骨科外固定支架（支柱） | 组合式骨科外固定支架 | 津械注准20232040803 | 津械注准20232040803 | 2023-04-09 00:00:00 | 2028-04-08 00:00:00 | φ7.0/90 | Φ7.0×90 | WJZII -01-WJZZ01 | WJZⅡ-01-WJZZ01 | Sc | Sc | 只 | 只 | 袋 | 只 | 1 | 1 | 天津京都贝思达生物技术有限公司 | 天津京都贝思达生物技术有限公司 | 视为确认可替代
000626510134 | 备选库目录 | 挂网中 | C03140408701007049490001438 | C03140408701007049490001438 | 1840 | 1840 | 组合式骨科外固定支架（支柱） | 组合式骨科外固定支架 | 津械注准20232040803 | 津械注准20232040803 | 2023-04-09 00:00:00 | 2028-04-08 00:00:00 | φ7.0/95 | Φ7.0×95 | WJZII -01-WJZZ01 | WJZⅡ-01-WJZZ01 | Sc | Sc | 只 | 只 | 袋 | 只 | 1 | 1 | 天津京都贝思达生物技术有限公司 | 天津京都贝思达生物技术有限公司 | 视为确认可替代
000626510135 | 备选库目录 | 挂网中 | C03140408701007049490001454 | C03140408701007049490001454 | 1840 | 1840 | 组合式骨科外固定支架（支柱） | 组合式骨科外固定支架 | 津械注准20232040803 | 津械注准20232040803 | 2023-04-09 00:00:00 | 2028-04-08 00:00:00 | φ7.0/100 | Φ7.0×100 | WJZII -01-WJZZ01 | WJZⅡ-01-WJZZ01 | Sc | Sc | 只 | 只 | 袋 | 只 | 1 | 1 | 天津京都贝思达生物技术有限公司 | 天津京都贝思达生物技术有限公司 | 视为确认可替代
000626510136 | 备选库目录 | 挂网中 | C03140408701007049490001424 | C03140408701007049490001424 | 1840 | 1840 | 组合式骨科外固定支架（支柱） | 组合式骨科外固定支架 | 津械注准20232040803 | 津械注准20232040803 | 2023-04-09 00:00:00 | 2028-04-08 00:00:00 | φ7.0/105 | Φ7.0×105 | WJZII -01-WJZZ01 | WJZⅡ-01-WJZZ01 | Sc | Sc | 只 | 只 | 袋 | 只 | 1 | 1 | 天津京都贝思达生物技术有限公司 | 天津京都贝思达生物技术有限公司 | 视为确认可替代
000626510137 | 备选库目录 | 挂网中 | C03140408701007049490001317 | C03140408701007049490001317 | 1840 | 1840 | 组合式骨科外固定支架（支柱） | 组合式骨科外固定支架 | 津械注准20232040803 | 津械注准20232040803 | 2023-04-09 00:00:00 | 2028-04-08 00:00:00 | φ7.0/110 | Φ7.0×110 | WJZII -01-WJZZ01 | WJZⅡ-01-WJZZ01 | Sc | Sc | 只 | 只 | 袋 | 只 | 1 | 1 | 天津京都贝思达生物技术有限公司 | 天津京都贝思达生物技术有限公司 | 视为确认可替代
000626510138 | 备选库目录 | 挂网中 | C03140408701007049490001306 | C03140408701007049490001306 | 1840 | 1840 | 组合式骨科外固定支架（支柱） | 组合式骨科外固定支架 | 津械注准20232040803 | 津械注准20232040803 | 2023-04-09 00:00:00 | 2028-04-08 00:00:00 | φ7.0/115 | Φ7.0×115 | WJZII -01-WJZZ01 | WJZⅡ-01-WJZZ01 | Sc | Sc | 只 | 只 | 袋 | 只 | 1 | 1 | 天津京都贝思达生物技术有限公司 | 天津京都贝思达生物技术有限公司 | 视为确认可替代
000626510139 | 备选库目录 | 挂网中 | C03140408701007049490001445 | C03140408701007049490001445 | 1840 | 1840 | 组合式骨科外固定支架（支柱） | 组合式骨科外固定支架 | 津械注准20232040803 | 津械注准20232040803 | 2023-04-09 00:00:00 | 2028-04-08 00:00:00 | φ7.0/120 | Φ7.0×120 | WJZII -01-WJZZ01 | WJZⅡ-01-WJZZ01 | Sc | Sc | 只 | 只 | 袋 | 只 | 1 | 1 | 天津京都贝思达生物技术有限公司 | 天津京都贝思达生物技术有限公司 | 视为确认可替代
000626510140 | 备选库目录 | 挂网中 | C03140408701007049490001429 | C03140408701007049490001429 | 1840 | 1840 | 组合式骨科外固定支架（支柱） | 组合式骨科外固定支架 | 津械注准20232040803 | 津械注准20232040803 | 2023-04-09 00:00:00 | 2028-04-08 00:00:00 | φ7.0/125 | Φ7.0×125 | WJZII -01-WJZZ01 | WJZⅡ-01-WJZZ01 | Sc | Sc | 只 | 只 | 袋 | 只 | 1 | 1 | 天津京都贝思达生物技术有限公司 | 天津京都贝思达生物技术有限公司 | 视为确认可替代
000626510141 | 备选库目录 | 挂网中 | C03140408701007049490001270 | C03140408701007049490001270 | 1840 | 1840 | 组合式骨科外固定支架（支柱） | 组合式骨科外固定支架 | 津械注准20232040803 | 津械注准20232040803 | 2023-04-09 00:00:00 | 2028-04-08 00:00:00 | φ7.0/130 | Φ7.0×130 | WJZII -01-WJZZ01 | WJZⅡ-01-WJZZ01 | Sc | Sc | 只 | 只 | 袋 | 只 | 1 | 1 | 天津京都贝思达生物技术有限公司 | 天津京都贝思达生物技术有限公司 | 视为确认可替代
000626510142 | 备选库目录 | 挂网中 | C03140408701007049490001384 | C03140408701007049490001384 | 1840 | 1840 | 组合式骨科外固定支架（支柱） | 组合式骨科外固定支架 | 津械注准20232040803 | 津械注准20232040803 | 2023-04-09 00:00:00 | 2028-04-08 00:00:00 | φ7.0/135 | Φ7.0×135 | WJZII -01-WJZZ01 | WJZⅡ-01-WJZZ01 | Sc | Sc | 只 | 只 | 袋 | 只 | 1 | 1 | 天津京都贝思达生物技术有限公司 | 天津京都贝思达生物技术有限公司 | 视为确认可替代
000626510143 | 备选库目录 | 挂网中 | C03140408701007049490001415 | C03140408701007049490001415 | 1840 | 1840 | 组合式骨科外固定支架（支柱） | 组合式骨科外固定支架 | 津械注准20232040803 | 津械注准20232040803 | 2023-04-09 00:00:00 | 2028-04-08 00:00:00 | φ7.0/140 | Φ7.0×140 | WJZII -01-WJZZ01 | WJZⅡ-01-WJZZ01 | Sc | Sc | 只 | 只 | 袋 | 只 | 1 | 1 | 天津京都贝思达生物技术有限公司 | 天津京都贝思达生物技术有限公司 | 视为确认可替代
000626510144 | 备选库目录 | 挂网中 | C03140408701007049490001410 | C03140408701007049490001410 | 1840 | 1840 | 组合式骨科外固定支架（支柱） | 组合式骨科外固定支架 | 津械注准20232040803 | 津械注准20232040803 | 2023-04-09 00:00:00 | 2028-04-08 00:00:00 | φ7.0/145 | Φ7.0×145 | WJZII -01-WJZZ01 | WJZⅡ-01-WJZZ01 | Sc | Sc | 只 | 只 | 袋 | 只 | 1 | 1 | 天津京都贝思达生物技术有限公司 | 天津京都贝思达生物技术有限公司 | 视为确认可替代
000626510145 | 备选库目录 | 挂网中 | C03140408701007049490001283 | C03140408701007049490001283 | 1840 | 1840 | 组合式骨科外固定支架（支柱） | 组合式骨科外固定支架 | 津械注准20232040803 | 津械注准20232040803 | 2023-04-09 00:00:00 | 2028-04-08 00:00:00 | φ7.0/150 | Φ7.0×150 | WJZII -01-WJZZ01 | WJZⅡ-01-WJZZ01 | Sc | Sc | 只 | 只 | 袋 | 只 | 1 | 1 | 天津京都贝思达生物技术有限公司 | 天津京都贝思达生物技术有限公司 | 视为确认可替代
000626510146 | 备选库目录 | 挂网中 | C03140408701007049490001401 | C03140408701007049490001401 | 1840 | 1840 | 组合式骨科外固定支架（支柱） | 组合式骨科外固定支架 | 津械注准20232040803 | 津械注准20232040803 | 2023-04-09 00:00:00 | 2028-04-08 00:00:00 | φ7.0/155 | Φ7.0×155 | WJZII -01-WJZZ01 | WJZⅡ-01-WJZZ01 | Sc | Sc | 只 | 只 | 袋 | 只 | 1 | 1 | 天津京都贝思达生物技术有限公司 | 天津京都贝思达生物技术有限公司 | 视为确认可替代
000626510147 | 备选库目录 | 挂网中 | C03140408701007049490001356 | C03140408701007049490001356 | 1840 | 1840 | 组合式骨科外固定支架（支柱） | 组合式骨科外固定支架 | 津械注准20232040803 | 津械注准20232040803 | 2023-04-09 00:00:00 | 2028-04-08 00:00:00 | φ7.0/160 | Φ7.0×160 | WJZII -01-WJZZ01 | WJZⅡ-01-WJZZ01 | Sc | Sc | 只 | 只 | 袋 | 只 | 1 | 1 | 天津京都贝思达生物技术有限公司 | 天津京都贝思达生物技术有限公司 | 视为确认可替代
000626510148 | 备选库目录 | 挂网中 | C03140408701007049490001440 | C03140408701007049490001440 | 1840 | 1840 | 组合式骨科外固定支架（支柱） | 组合式骨科外固定支架 | 津械注准20232040803 | 津械注准20232040803 | 2023-04-09 00:00:00 | 2028-04-08 00:00:00 | φ7.0/165 | Φ7.0×165 | WJZII -01-WJZZ01 | WJZⅡ-01-WJZZ01 | Sc | Sc | 只 | 只 | 袋 | 只 | 1 | 1 | 天津京都贝思达生物技术有限公司 | 天津京都贝思达生物技术有限公司 | 视为确认可替代
000626510149 | 备选库目录 | 挂网中 | C03140408701007049490001405 | C03140408701007049490001405 | 1840 | 1840 | 组合式骨科外固定支架（支柱） | 组合式骨科外固定支架 | 津械注准20232040803 | 津械注准20232040803 | 2023-04-09 00:00:00 | 2028-04-08 00:00:00 | φ7.0/170 | Φ7.0×170 | WJZII -01-WJZZ01 | WJZⅡ-01-WJZZ01 | Sc | Sc | 只 | 只 | 袋 | 只 | 1 | 1 | 天津京都贝思达生物技术有限公司 | 天津京都贝思达生物技术有限公司 | 视为确认可替代
000626510150 | 备选库目录 | 挂网中 | C03140408701007049490001258 | C03140408701007049490001258 | 1840 | 1840 | 组合式骨科外固定支架（支柱） | 组合式骨科外固定支架 | 津械注准20232040803 | 津械注准20232040803 | 2023-04-09 00:00:00 | 2028-04-08 00:00:00 | φ7.0/175 | Φ7.0×175 | WJZII -01-WJZZ01 | WJZⅡ-01-WJZZ01 | Sc | Sc | 只 | 只 | 袋 | 只 | 1 | 1 | 天津京都贝思达生物技术有限公司 | 天津京都贝思达生物技术有限公司 | 视为确认可替代
000626510151 | 备选库目录 | 挂网中 | C03140408701007049490001303 | C03140408701007049490001303 | 1840 | 1840 | 组合式骨科外固定支架（支柱） | 组合式骨科外固定支架 | 津械注准20232040803 | 津械注准20232040803 | 2023-04-09 00:00:00 | 2028-04-08 00:00:00 | φ7.0/180 | Φ7.0×180 | WJZII -01-WJZZ01 | WJZⅡ-01-WJZZ01 | Sc | Sc | 只 | 只 | 袋 | 只 | 1 | 1 | 天津京都贝思达生物技术有限公司 | 天津京都贝思达生物技术有限公司 | 视为确认可替代
000626510152 | 备选库目录 | 挂网中 | C03140408701007049490001427 | C03140408701007049490001427 | 1840 | 1840 | 组合式骨科外固定支架（支柱） | 组合式骨科外固定支架 | 津械注准20232040803 | 津械注准20232040803 | 2023-04-09 00:00:00 | 2028-04-08 00:00:00 | φ7.0/185 | Φ7.0×185 | WJZII -01-WJZZ01 | WJZⅡ-01-WJZZ01 | Sc | Sc | 只 | 只 | 袋 | 只 | 1 | 1 | 天津京都贝思达生物技术有限公司 | 天津京都贝思达生物技术有限公司 | 视为确认可替代
000626510153 | 备选库目录 | 挂网中 | C03140408701007049490001359 | C03140408701007049490001359 | 1840 | 1840 | 组合式骨科外固定支架（支柱） | 组合式骨科外固定支架 | 津械注准20232040803 | 津械注准20232040803 | 2023-04-09 00:00:00 | 2028-04-08 00:00:00 | φ7.0/190 | Φ7.0×190 | WJZII -01-WJZZ01 | WJZⅡ-01-WJZZ01 | Sc | Sc | 只 | 只 | 袋 | 只 | 1 | 1 | 天津京都贝思达生物技术有限公司 | 天津京都贝思达生物技术有限公司 | 视为确认可替代
000626510154 | 备选库目录 | 挂网中 | C03140408701007049490001458 | C03140408701007049490001458 | 1840 | 1840 | 组合式骨科外固定支架（支柱） | 组合式骨科外固定支架 | 津械注准20232040803 | 津械注准20232040803 | 2023-04-09 00:00:00 | 2028-04-08 00:00:00 | φ7.0/195 | Φ7.0×195 | WJZII -01-WJZZ01 | WJZⅡ-01-WJZZ01 | Sc | Sc | 只 | 只 | 袋 | 只 | 1 | 1 | 天津京都贝思达生物技术有限公司 | 天津京都贝思达生物技术有限公司 | 视为确认可替代
000626510155 | 备选库目录 | 挂网中 | C03140408701007049490001289 | C03140408701007049490001289 | 1840 | 1840 | 组合式骨科外固定支架（支柱） | 组合式骨科外固定支架 | 津械注准20232040803 | 津械注准20232040803 | 2023-04-09 00:00:00 | 2028-04-08 00:00:00 | φ7.0/200 | Φ7.0×200 | WJZII -01-WJZZ01 | WJZⅡ-01-WJZZ01 | Sc | Sc | 只 | 只 | 袋 | 只 | 1 | 1 | 天津京都贝思达生物技术有限公司 | 天津京都贝思达生物技术有限公司 | 视为确认可替代
000626510156 | 备选库目录 | 挂网中 | C03140408701007049490001386 | C03140408701007049490001386 | 1840 | 1840 | 组合式骨科外固定支架（支柱） | 组合式骨科外固定支架 | 津械注准20232040803 | 津械注准20232040803 | 2023-04-09 00:00:00 | 2028-04-08 00:00:00 | φ7.5/50 | Φ7.5×50 | WJZII -01-WJZZ01 | WJZⅡ-01-WJZZ01 | Sc | Sc | 只 | 只 | 袋 | 只 | 1 | 1 | 天津京都贝思达生物技术有限公司 | 天津京都贝思达生物技术有限公司 | 视为确认可替代
000626510157 | 备选库目录 | 挂网中 | C03140408701007049490001387 | C03140408701007049490001387 | 1840 | 1840 | 组合式骨科外固定支架（支柱） | 组合式骨科外固定支架 | 津械注准20232040803 | 津械注准20232040803 | 2023-04-09 00:00:00 | 2028-04-08 00:00:00 | φ7.5/55 | Φ7.5×55 | WJZII -01-WJZZ01 | WJZⅡ-01-WJZZ01 | Sc | Sc | 只 | 只 | 袋 | 只 | 1 | 1 | 天津京都贝思达生物技术有限公司 | 天津京都贝思达生物技术有限公司 | 视为确认可替代
000626510158 | 备选库目录 | 挂网中 | C03140408701007049490001372 | C03140408701007049490001372 | 1840 | 1840 | 组合式骨科外固定支架（支柱） | 组合式骨科外固定支架 | 津械注准20232040803 | 津械注准20232040803 | 2023-04-09 00:00:00 | 2028-04-08 00:00:00 | φ7.5/60 | Φ7.5×60 | WJZII -01-WJZZ01 | WJZⅡ-01-WJZZ01 | Sc | Sc | 只 | 只 | 袋 | 只 | 1 | 1 | 天津京都贝思达生物技术有限公司 | 天津京都贝思达生物技术有限公司 | 视为确认可替代
000626510159 | 备选库目录 | 挂网中 | C03140408701007049490001293 | C03140408701007049490001293 | 1840 | 1840 | 组合式骨科外固定支架（支柱） | 组合式骨科外固定支架 | 津械注准20232040803 | 津械注准20232040803 | 2023-04-09 00:00:00 | 2028-04-08 00:00:00 | φ7.5/65 | Φ7.5×65 | WJZII -01-WJZZ01 | WJZⅡ-01-WJZZ01 | Sc | Sc | 只 | 只 | 袋 | 只 | 1 | 1 | 天津京都贝思达生物技术有限公司 | 天津京都贝思达生物技术有限公司 | 视为确认可替代
000626510160 | 备选库目录 | 挂网中 | C03140408701007049490001250 | C03140408701007049490001250 | 1840 | 1840 | 组合式骨科外固定支架（支柱） | 组合式骨科外固定支架 | 津械注准20232040803 | 津械注准20232040803 | 2023-04-09 00:00:00 | 2028-04-08 00:00:00 | φ7.5/70 | Φ7.5×70 | WJZII -01-WJZZ01 | WJZⅡ-01-WJZZ01 | Sc | Sc | 只 | 只 | 袋 | 只 | 1 | 1 | 天津京都贝思达生物技术有限公司 | 天津京都贝思达生物技术有限公司 | 视为确认可替代
000626510161 | 备选库目录 | 挂网中 | C03140408701007049490001305 | C03140408701007049490001305 | 1840 | 1840 | 组合式骨科外固定支架（支柱） | 组合式骨科外固定支架 | 津械注准20232040803 | 津械注准20232040803 | 2023-04-09 00:00:00 | 2028-04-08 00:00:00 | φ7.5/75 | Φ7.5×75 | WJZII -01-WJZZ01 | WJZⅡ-01-WJZZ01 | Sc | Sc | 只 | 只 | 袋 | 只 | 1 | 1 | 天津京都贝思达生物技术有限公司 | 天津京都贝思达生物技术有限公司 | 视为确认可替代
000626510162 | 备选库目录 | 挂网中 | C03140408701007049490001272 | C03140408701007049490001272 | 1840 | 1840 | 组合式骨科外固定支架（支柱） | 组合式骨科外固定支架 | 津械注准20232040803 | 津械注准20232040803 | 2023-04-09 00:00:00 | 2028-04-08 00:00:00 | φ7.5/80 | Φ7.5×80 | WJZII -01-WJZZ01 | WJZⅡ-01-WJZZ01 | Sc | Sc | 只 | 只 | 袋 | 只 | 1 | 1 | 天津京都贝思达生物技术有限公司 | 天津京都贝思达生物技术有限公司 | 视为确认可替代
000626510163 | 备选库目录 | 挂网中 | C03140408701007049490001400 | C03140408701007049490001400 | 1840 | 1840 | 组合式骨科外固定支架（支柱） | 组合式骨科外固定支架 | 津械注准20232040803 | 津械注准20232040803 | 2023-04-09 00:00:00 | 2028-04-08 00:00:00 | φ7.5/85 | Φ7.5×85 | WJZII -01-WJZZ01 | WJZⅡ-01-WJZZ01 | Sc | Sc | 只 | 只 | 袋 | 只 | 1 | 1 | 天津京都贝思达生物技术有限公司 | 天津京都贝思达生物技术有限公司 | 视为确认可替代
000626510164 | 备选库目录 | 挂网中 | C03140408701007049490001399 | C03140408701007049490001399 | 1840 | 1840 | 组合式骨科外固定支架（支柱） | 组合式骨科外固定支架 | 津械注准20232040803 | 津械注准20232040803 | 2023-04-09 00:00:00 | 2028-04-08 00:00:00 | φ7.5/90 | Φ7.5×90 | WJZII -01-WJZZ01 | WJZⅡ-01-WJZZ01 | Sc | Sc | 只 | 只 | 袋 | 只 | 1 | 1 | 天津京都贝思达生物技术有限公司 | 天津京都贝思达生物技术有限公司 | 视为确认可替代
000626510165 | 备选库目录 | 挂网中 | C03140408701007049490001299 | C03140408701007049490001299 | 1840 | 1840 | 组合式骨科外固定支架（支柱） | 组合式骨科外固定支架 | 津械注准20232040803 | 津械注准20232040803 | 2023-04-09 00:00:00 | 2028-04-08 00:00:00 | φ7.5/95 | Φ7.5×95 | WJZII -01-WJZZ01 | WJZⅡ-01-WJZZ01 | Sc | Sc | 只 | 只 | 袋 | 只 | 1 | 1 | 天津京都贝思达生物技术有限公司 | 天津京都贝思达生物技术有限公司 | 视为确认可替代
000626510166 | 备选库目录 | 挂网中 | C03140408701007049490001294 | C03140408701007049490001294 | 1840 | 1840 | 组合式骨科外固定支架（支柱） | 组合式骨科外固定支架 | 津械注准20232040803 | 津械注准20232040803 | 2023-04-09 00:00:00 | 2028-04-08 00:00:00 | φ7.5/100 | Φ7.5×100 | WJZII -01-WJZZ01 | WJZⅡ-01-WJZZ01 | Sc | Sc | 只 | 只 | 袋 | 只 | 1 | 1 | 天津京都贝思达生物技术有限公司 | 天津京都贝思达生物技术有限公司 | 视为确认可替代
000626510167 | 备选库目录 | 挂网中 | C03140408701007049490001277 | C03140408701007049490001277 | 1840 | 1840 | 组合式骨科外固定支架（支柱） | 组合式骨科外固定支架 | 津械注准20232040803 | 津械注准20232040803 | 2023-04-09 00:00:00 | 2028-04-08 00:00:00 | φ7.5/105 | Φ7.5×105 | WJZII -01-WJZZ01 | WJZⅡ-01-WJZZ01 | Sc | Sc | 只 | 只 | 袋 | 只 | 1 | 1 | 天津京都贝思达生物技术有限公司 | 天津京都贝思达生物技术有限公司 | 视为确认可替代
000626510168 | 备选库目录 | 挂网中 | C03140408701007049490001441 | C03140408701007049490001441 | 1840 | 1840 | 组合式骨科外固定支架（支柱） | 组合式骨科外固定支架 | 津械注准20232040803 | 津械注准20232040803 | 2023-04-09 00:00:00 | 2028-04-08 00:00:00 | φ7.5/110 | Φ7.5×110 | WJZII -01-WJZZ01 | WJZⅡ-01-WJZZ01 | Sc | Sc | 只 | 只 | 袋 | 只 | 1 | 1 | 天津京都贝思达生物技术有限公司 | 天津京都贝思达生物技术有限公司 | 视为确认可替代
000626510169 | 备选库目录 | 挂网中 | C03140408701007049490001315 | C03140408701007049490001315 | 1840 | 1840 | 组合式骨科外固定支架（支柱） | 组合式骨科外固定支架 | 津械注准20232040803 | 津械注准20232040803 | 2023-04-09 00:00:00 | 2028-04-08 00:00:00 | φ7.5/115 | Φ7.5×115 | WJZII -01-WJZZ01 | WJZⅡ-01-WJZZ01 | Sc | Sc | 只 | 只 | 袋 | 只 | 1 | 1 | 天津京都贝思达生物技术有限公司 | 天津京都贝思达生物技术有限公司 | 视为确认可替代
000626510170 | 备选库目录 | 挂网中 | C03140408701007049490001292 | C03140408701007049490001292 | 1840 | 1840 | 组合式骨科外固定支架（支柱） | 组合式骨科外固定支架 | 津械注准20232040803 | 津械注准20232040803 | 2023-04-09 00:00:00 | 2028-04-08 00:00:00 | φ7.5/120 | Φ7.5×120 | WJZII -01-WJZZ01 | WJZⅡ-01-WJZZ01 | Sc | Sc | 只 | 只 | 袋 | 只 | 1 | 1 | 天津京都贝思达生物技术有限公司 | 天津京都贝思达生物技术有限公司 | 视为确认可替代
000626510171 | 备选库目录 | 挂网中 | C03140408701007049490001328 | C03140408701007049490001328 | 1840 | 1840 | 组合式骨科外固定支架（支柱） | 组合式骨科外固定支架 | 津械注准20232040803 | 津械注准20232040803 | 2023-04-09 00:00:00 | 2028-04-08 00:00:00 | φ7.5/125 | Φ7.5×125 | WJZII -01-WJZZ01 | WJZⅡ-01-WJZZ01 | Sc | Sc | 只 | 只 | 袋 | 只 | 1 | 1 | 天津京都贝思达生物技术有限公司 | 天津京都贝思达生物技术有限公司 | 视为确认可替代
000626510172 | 备选库目录 | 挂网中 | C03140408701007049490001271 | C03140408701007049490001271 | 1840 | 1840 | 组合式骨科外固定支架（支柱） | 组合式骨科外固定支架 | 津械注准20232040803 | 津械注准20232040803 | 2023-04-09 00:00:00 | 2028-04-08 00:00:00 | φ7.5/130 | Φ7.5×130 | WJZII -01-WJZZ01 | WJZⅡ-01-WJZZ01 | Sc | Sc | 只 | 只 | 袋 | 只 | 1 | 1 | 天津京都贝思达生物技术有限公司 | 天津京都贝思达生物技术有限公司 | 视为确认可替代
000626510173 | 备选库目录 | 挂网中 | C03140408701007049490001404 | C03140408701007049490001404 | 1840 | 1840 | 组合式骨科外固定支架（支柱） | 组合式骨科外固定支架 | 津械注准20232040803 | 津械注准20232040803 | 2023-04-09 00:00:00 | 2028-04-08 00:00:00 | φ7.5/135 | Φ7.5×135 | WJZII -01-WJZZ01 | WJZⅡ-01-WJZZ01 | Sc | Sc | 只 | 只 | 袋 | 只 | 1 | 1 | 天津京都贝思达生物技术有限公司 | 天津京都贝思达生物技术有限公司 | 视为确认可替代
000626510174 | 备选库目录 | 挂网中 | C03140408701007049490001447 | C03140408701007049490001447 | 1840 | 1840 | 组合式骨科外固定支架（支柱） | 组合式骨科外固定支架 | 津械注准20232040803 | 津械注准20232040803 | 2023-04-09 00:00:00 | 2028-04-08 00:00:00 | φ7.5/140 | Φ7.5×140 | WJZII -01-WJZZ01 | WJZⅡ-01-WJZZ01 | Sc | Sc | 只 | 只 | 袋 | 只 | 1 | 1 | 天津京都贝思达生物技术有限公司 | 天津京都贝思达生物技术有限公司 | 视为确认可替代
000626510175 | 备选库目录 | 挂网中 | C03140408701007049490001322 | C03140408701007049490001322 | 1840 | 1840 | 组合式骨科外固定支架（支柱） | 组合式骨科外固定支架 | 津械注准20232040803 | 津械注准20232040803 | 2023-04-09 00:00:00 | 2028-04-08 00:00:00 | φ7.5/145 | Φ7.5×145 | WJZII -01-WJZZ01 | WJZⅡ-01-WJZZ01 | Sc | Sc | 只 | 只 | 袋 | 只 | 1 | 1 | 天津京都贝思达生物技术有限公司 | 天津京都贝思达生物技术有限公司 | 视为确认可替代
000626510176 | 备选库目录 | 挂网中 | C03140408701007049490001348 | C03140408701007049490001348 | 1840 | 1840 | 组合式骨科外固定支架（支柱） | 组合式骨科外固定支架 | 津械注准20232040803 | 津械注准20232040803 | 2023-04-09 00:00:00 | 2028-04-08 00:00:00 | φ7.5/150 | Φ7.5×150 | WJZII -01-WJZZ01 | WJZⅡ-01-WJZZ01 | Sc | Sc | 只 | 只 | 袋 | 只 | 1 | 1 | 天津京都贝思达生物技术有限公司 | 天津京都贝思达生物技术有限公司 | 视为确认可替代
000626510177 | 备选库目录 | 挂网中 | C03140408701007049490001418 | C03140408701007049490001418 | 1840 | 1840 | 组合式骨科外固定支架（支柱） | 组合式骨科外固定支架 | 津械注准20232040803 | 津械注准20232040803 | 2023-04-09 00:00:00 | 2028-04-08 00:00:00 | φ7.5/155 | Φ7.5×155 | WJZII -01-WJZZ01 | WJZⅡ-01-WJZZ01 | Sc | Sc | 只 | 只 | 袋 | 只 | 1 | 1 | 天津京都贝思达生物技术有限公司 | 天津京都贝思达生物技术有限公司 | 视为确认可替代
000626510178 | 备选库目录 | 挂网中 | C03140408701007049490001325 | C03140408701007049490001325 | 1840 | 1840 | 组合式骨科外固定支架（支柱） | 组合式骨科外固定支架 | 津械注准20232040803 | 津械注准20232040803 | 2023-04-09 00:00:00 | 2028-04-08 00:00:00 | φ7.5/160 | Φ7.5×160 | WJZII -01-WJZZ01 | WJZⅡ-01-WJZZ01 | Sc | Sc | 只 | 只 | 袋 | 只 | 1 | 1 | 天津京都贝思达生物技术有限公司 | 天津京都贝思达生物技术有限公司 | 视为确认可替代
000626510179 | 备选库目录 | 挂网中 | C03140408701007049490001256 | C03140408701007049490001256 | 1840 | 1840 | 组合式骨科外固定支架（支柱） | 组合式骨科外固定支架 | 津械注准20232040803 | 津械注准20232040803 | 2023-04-09 00:00:00 | 2028-04-08 00:00:00 | φ7.5/165 | Φ7.5×165 | WJZII -01-WJZZ01 | WJZⅡ-01-WJZZ01 | Sc | Sc | 只 | 只 | 袋 | 只 | 1 | 1 | 天津京都贝思达生物技术有限公司 | 天津京都贝思达生物技术有限公司 | 视为确认可替代
000626510180 | 备选库目录 | 挂网中 | C03140408701007049490001403 | C03140408701007049490001403 | 1840 | 1840 | 组合式骨科外固定支架（支柱） | 组合式骨科外固定支架 | 津械注准20232040803 | 津械注准20232040803 | 2023-04-09 00:00:00 | 2028-04-08 00:00:00 | φ7.5/170 | Φ7.5×170 | WJZII -01-WJZZ01 | WJZⅡ-01-WJZZ01 | Sc | Sc | 只 | 只 | 袋 | 只 | 1 | 1 | 天津京都贝思达生物技术有限公司 | 天津京都贝思达生物技术有限公司 | 视为确认可替代
000626510181 | 备选库目录 | 挂网中 | C03140408701007049490001383 | C03140408701007049490001383 | 1840 | 1840 | 组合式骨科外固定支架（支柱） | 组合式骨科外固定支架 | 津械注准20232040803 | 津械注准20232040803 | 2023-04-09 00:00:00 | 2028-04-08 00:00:00 | φ7.5/175 | Φ7.5×175 | WJZII -01-WJZZ01 | WJZⅡ-01-WJZZ01 | Sc | Sc | 只 | 只 | 袋 | 只 | 1 | 1 | 天津京都贝思达生物技术有限公司 | 天津京都贝思达生物技术有限公司 | 视为确认可替代
000626510182 | 备选库目录 | 挂网中 | C03140408701007049490001419 | C03140408701007049490001419 | 1840 | 1840 | 组合式骨科外固定支架（支柱） | 组合式骨科外固定支架 | 津械注准20232040803 | 津械注准20232040803 | 2023-04-09 00:00:00 | 2028-04-08 00:00:00 | φ7.5/180 | Φ7.5×180 | WJZII -01-WJZZ01 | WJZⅡ-01-WJZZ01 | Sc | Sc | 只 | 只 | 袋 | 只 | 1 | 1 | 天津京都贝思达生物技术有限公司 | 天津京都贝思达生物技术有限公司 | 视为确认可替代
000626510183 | 备选库目录 | 挂网中 | C03140408701007049490001374 | C03140408701007049490001374 | 1840 | 1840 | 组合式骨科外固定支架（支柱） | 组合式骨科外固定支架 | 津械注准20232040803 | 津械注准20232040803 | 2023-04-09 00:00:00 | 2028-04-08 00:00:00 | φ7.5/185 | Φ7.5×185 | WJZII -01-WJZZ01 | WJZⅡ-01-WJZZ01 | Sc | Sc | 只 | 只 | 袋 | 只 | 1 | 1 | 天津京都贝思达生物技术有限公司 | 天津京都贝思达生物技术有限公司 | 视为确认可替代
000626510184 | 备选库目录 | 挂网中 | C03140408701007049490001457 | C03140408701007049490001457 | 1840 | 1840 | 组合式骨科外固定支架（支柱） | 组合式骨科外固定支架 | 津械注准20232040803 | 津械注准20232040803 | 2023-04-09 00:00:00 | 2028-04-08 00:00:00 | φ7.5/190 | Φ7.5×190 | WJZII -01-WJZZ01 | WJZⅡ-01-WJZZ01 | Sc | Sc | 只 | 只 | 袋 | 只 | 1 | 1 | 天津京都贝思达生物技术有限公司 | 天津京都贝思达生物技术有限公司 | 视为确认可替代
000626510185 | 备选库目录 | 挂网中 | C03140408701007049490001335 | C03140408701007049490001335 | 1840 | 1840 | 组合式骨科外固定支架（支柱） | 组合式骨科外固定支架 | 津械注准20232040803 | 津械注准20232040803 | 2023-04-09 00:00:00 | 2028-04-08 00:00:00 | φ7.5/195 | Φ7.5×195 | WJZII -01-WJZZ01 | WJZⅡ-01-WJZZ01 | Sc | Sc | 只 | 只 | 袋 | 只 | 1 | 1 | 天津京都贝思达生物技术有限公司 | 天津京都贝思达生物技术有限公司 | 视为确认可替代
000626510186 | 备选库目录 | 挂网中 | C03140408701007049490001364 | C03140408701007049490001364 | 1840 | 1840 | 组合式骨科外固定支架（支柱） | 组合式骨科外固定支架 | 津械注准20232040803 | 津械注准20232040803 | 2023-04-09 00:00:00 | 2028-04-08 00:00:00 | φ7.5/200 | Φ7.5×200 | WJZII -01-WJZZ01 | WJZⅡ-01-WJZZ01 | Sc | Sc | 只 | 只 | 袋 | 只 | 1 | 1 | 天津京都贝思达生物技术有限公司 | 天津京都贝思达生物技术有限公司 | 视为确认可替代
000626510187 | 备选库目录 | 挂网中 | C03140408701007049490001324 | C03140408701007049490001324 | 1840 | 1840 | 组合式骨科外固定支架（支柱） | 组合式骨科外固定支架 | 津械注准20232040803 | 津械注准20232040803 | 2023-04-09 00:00:00 | 2028-04-08 00:00:00 | φ8.0/50 | Φ8.0×50 | WJZII -01-WJZZ01 | WJZⅡ-01-WJZZ01 | Sc | Sc | 只 | 只 | 袋 | 只 | 1 | 1 | 天津京都贝思达生物技术有限公司 | 天津京都贝思达生物技术有限公司 | 视为确认可替代
000626510188 | 备选库目录 | 挂网中 | C03140408701007049490001459 | C03140408701007049490001459 | 1840 | 1840 | 组合式骨科外固定支架（支柱） | 组合式骨科外固定支架 | 津械注准20232040803 | 津械注准20232040803 | 2023-04-09 00:00:00 | 2028-04-08 00:00:00 | φ8.0/55 | Φ8.0×55 | WJZII -01-WJZZ01 | WJZⅡ-01-WJZZ01 | Sc | Sc | 只 | 只 | 袋 | 只 | 1 | 1 | 天津京都贝思达生物技术有限公司 | 天津京都贝思达生物技术有限公司 | 视为确认可替代
000626510189 | 备选库目录 | 挂网中 | C03140408701007049490001432 | C03140408701007049490001432 | 1840 | 1840 | 组合式骨科外固定支架（支柱） | 组合式骨科外固定支架 | 津械注准20232040803 | 津械注准20232040803 | 2023-04-09 00:00:00 | 2028-04-08 00:00:00 | φ8.0/60 | Φ8.0×60 | WJZII -01-WJZZ01 | WJZⅡ-01-WJZZ01 | Sc | Sc | 只 | 只 | 袋 | 只 | 1 | 1 | 天津京都贝思达生物技术有限公司 | 天津京都贝思达生物技术有限公司 | 视为确认可替代
000626510190 | 备选库目录 | 挂网中 | C03140408701007049490001338 | C03140408701007049490001338 | 1840 | 1840 | 组合式骨科外固定支架（支柱） | 组合式骨科外固定支架 | 津械注准20232040803 | 津械注准20232040803 | 2023-04-09 00:00:00 | 2028-04-08 00:00:00 | φ8.0/65 | Φ8.0×65 | WJZII -01-WJZZ01 | WJZⅡ-01-WJZZ01 | Sc | Sc | 只 | 只 | 袋 | 只 | 1 | 1 | 天津京都贝思达生物技术有限公司 | 天津京都贝思达生物技术有限公司 | 视为确认可替代
000626510191 | 备选库目录 | 挂网中 | C03140408701007049490001396 | C03140408701007049490001396 | 1840 | 1840 | 组合式骨科外固定支架（支柱） | 组合式骨科外固定支架 | 津械注准20232040803 | 津械注准20232040803 | 2023-04-09 00:00:00 | 2028-04-08 00:00:00 | φ8.0/70 | Φ8.0×70 | WJZII -01-WJZZ01 | WJZⅡ-01-WJZZ01 | Sc | Sc | 只 | 只 | 袋 | 只 | 1 | 1 | 天津京都贝思达生物技术有限公司 | 天津京都贝思达生物技术有限公司 | 视为确认可替代
000626510192 | 备选库目录 | 挂网中 | C03140408701007049490001255 | C03140408701007049490001255 | 1840 | 1840 | 组合式骨科外固定支架（支柱） | 组合式骨科外固定支架 | 津械注准20232040803 | 津械注准20232040803 | 2023-04-09 00:00:00 | 2028-04-08 00:00:00 | φ8.0/75 | Φ8.0×75 | WJZII -01-WJZZ01 | WJZⅡ-01-WJZZ01 | Sc | Sc | 只 | 只 | 袋 | 只 | 1 | 1 | 天津京都贝思达生物技术有限公司 | 天津京都贝思达生物技术有限公司 | 视为确认可替代
000626510193 | 备选库目录 | 挂网中 | C03140408701007049490001340 | C03140408701007049490001340 | 1840 | 1840 | 组合式骨科外固定支架（支柱） | 组合式骨科外固定支架 | 津械注准20232040803 | 津械注准20232040803 | 2023-04-09 00:00:00 | 2028-04-08 00:00:00 | φ8.0/80 | Φ8.0×80 | WJZII -01-WJZZ01 | WJZⅡ-01-WJZZ01 | Sc | Sc | 只 | 只 | 袋 | 只 | 1 | 1 | 天津京都贝思达生物技术有限公司 | 天津京都贝思达生物技术有限公司 | 视为确认可替代
000626510194 | 备选库目录 | 挂网中 | C03140408701007049490001330 | C03140408701007049490001330 | 1840 | 1840 | 组合式骨科外固定支架（支柱） | 组合式骨科外固定支架 | 津械注准20232040803 | 津械注准20232040803 | 2023-04-09 00:00:00 | 2028-04-08 00:00:00 | φ8.0/85 | Φ8.0×85 | WJZII -01-WJZZ01 | WJZⅡ-01-WJZZ01 | Sc | Sc | 只 | 只 | 袋 | 只 | 1 | 1 | 天津京都贝思达生物技术有限公司 | 天津京都贝思达生物技术有限公司 | 视为确认可替代
000626510195 | 备选库目录 | 挂网中 | C03140408701007049490001267 | C03140408701007049490001267 | 1840 | 1840 | 组合式骨科外固定支架（支柱） | 组合式骨科外固定支架 | 津械注准20232040803 | 津械注准20232040803 | 2023-04-09 00:00:00 | 2028-04-08 00:00:00 | φ8.0/90 | Φ8.0×90 | WJZII -01-WJZZ01 | WJZⅡ-01-WJZZ01 | Sc | Sc | 只 | 只 | 袋 | 只 | 1 | 1 | 天津京都贝思达生物技术有限公司 | 天津京都贝思达生物技术有限公司 | 视为确认可替代
000626510196 | 备选库目录 | 挂网中 | C03140408701007049490001453 | C03140408701007049490001453 | 1840 | 1840 | 组合式骨科外固定支架（支柱） | 组合式骨科外固定支架 | 津械注准20232040803 | 津械注准20232040803 | 2023-04-09 00:00:00 | 2028-04-08 00:00:00 | φ8.0/95 | Φ8.0×95 | WJZII -01-WJZZ01 | WJZⅡ-01-WJZZ01 | Sc | Sc | 只 | 只 | 袋 | 只 | 1 | 1 | 天津京都贝思达生物技术有限公司 | 天津京都贝思达生物技术有限公司 | 视为确认可替代
000626510197 | 备选库目录 | 挂网中 | C03140408701007049490001382 | C03140408701007049490001382 | 1840 | 1840 | 组合式骨科外固定支架（支柱） | 组合式骨科外固定支架 | 津械注准20232040803 | 津械注准20232040803 | 2023-04-09 00:00:00 | 2028-04-08 00:00:00 | φ8.0/100 | Φ8.0×100 | WJZII -01-WJZZ01 | WJZⅡ-01-WJZZ01 | Sc | Sc | 只 | 只 | 袋 | 只 | 1 | 1 | 天津京都贝思达生物技术有限公司 | 天津京都贝思达生物技术有限公司 | 视为确认可替代
000626510198 | 备选库目录 | 挂网中 | C03140408701007049490001378 | C03140408701007049490001378 | 1840 | 1840 | 组合式骨科外固定支架（支柱） | 组合式骨科外固定支架 | 津械注准20232040803 | 津械注准20232040803 | 2023-04-09 00:00:00 | 2028-04-08 00:00:00 | φ8.0/105 | Φ8.0×105 | WJZII -01-WJZZ01 | WJZⅡ-01-WJZZ01 | Sc | Sc | 只 | 只 | 袋 | 只 | 1 | 1 | 天津京都贝思达生物技术有限公司 | 天津京都贝思达生物技术有限公司 | 视为确认可替代
000626510199 | 备选库目录 | 挂网中 | C03140408701007049490001280 | C03140408701007049490001280 | 1840 | 1840 | 组合式骨科外固定支架（支柱） | 组合式骨科外固定支架 | 津械注准20232040803 | 津械注准20232040803 | 2023-04-09 00:00:00 | 2028-04-08 00:00:00 | φ8.0/110 | Φ8.0×110 | WJZII -01-WJZZ01 | WJZⅡ-01-WJZZ01 | Sc | Sc | 只 | 只 | 袋 | 只 | 1 | 1 | 天津京都贝思达生物技术有限公司 | 天津京都贝思达生物技术有限公司 | 视为确认可替代
000626510200 | 备选库目录 | 挂网中 | C03140408701007049490001266 | C03140408701007049490001266 | 1840 | 1840 | 组合式骨科外固定支架（支柱） | 组合式骨科外固定支架 | 津械注准20232040803 | 津械注准20232040803 | 2023-04-09 00:00:00 | 2028-04-08 00:00:00 | φ8.0/115 | Φ8.0×115 | WJZII -01-WJZZ01 | WJZⅡ-01-WJZZ01 | Sc | Sc | 只 | 只 | 袋 | 只 | 1 | 1 | 天津京都贝思达生物技术有限公司 | 天津京都贝思达生物技术有限公司 | 视为确认可替代
000626510201 | 备选库目录 | 挂网中 | C03140408701007049490001273 | C03140408701007049490001273 | 1840 | 1840 | 组合式骨科外固定支架（支柱） | 组合式骨科外固定支架 | 津械注准20232040803 | 津械注准20232040803 | 2023-04-09 00:00:00 | 2028-04-08 00:00:00 | φ8.0/120 | Φ8.0×120 | WJZII -01-WJZZ01 | WJZⅡ-01-WJZZ01 | Sc | Sc | 只 | 只 | 袋 | 只 | 1 | 1 | 天津京都贝思达生物技术有限公司 | 天津京都贝思达生物技术有限公司 | 视为确认可替代
000626510202 | 备选库目录 | 挂网中 | C03140408701007049490001355 | C03140408701007049490001355 | 1840 | 1840 | 组合式骨科外固定支架（支柱） | 组合式骨科外固定支架 | 津械注准20232040803 | 津械注准20232040803 | 2023-04-09 00:00:00 | 2028-04-08 00:00:00 | φ8.0/125 | Φ8.0×125 | WJZII -01-WJZZ01 | WJZⅡ-01-WJZZ01 | Sc | Sc | 只 | 只 | 袋 | 只 | 1 | 1 | 天津京都贝思达生物技术有限公司 | 天津京都贝思达生物技术有限公司 | 视为确认可替代
000626510203 | 备选库目录 | 挂网中 | C03140408701007049490001282 | C03140408701007049490001282 | 1840 | 1840 | 组合式骨科外固定支架（支柱） | 组合式骨科外固定支架 | 津械注准20232040803 | 津械注准20232040803 | 2023-04-09 00:00:00 | 2028-04-08 00:00:00 | φ8.0/130 | Φ8.0×130 | WJZII -01-WJZZ01 | WJZⅡ-01-WJZZ01 | Sc | Sc | 只 | 只 | 袋 | 只 | 1 | 1 | 天津京都贝思达生物技术有限公司 | 天津京都贝思达生物技术有限公司 | 视为确认可替代
000626510204 | 备选库目录 | 挂网中 | C03140408701007049490001321 | C03140408701007049490001321 | 1840 | 1840 | 组合式骨科外固定支架（支柱） | 组合式骨科外固定支架 | 津械注准20232040803 | 津械注准20232040803 | 2023-04-09 00:00:00 | 2028-04-08 00:00:00 | φ8.0/135 | Φ8.0×135 | WJZII -01-WJZZ01 | WJZⅡ-01-WJZZ01 | Sc | Sc | 只 | 只 | 袋 | 只 | 1 | 1 | 天津京都贝思达生物技术有限公司 | 天津京都贝思达生物技术有限公司 | 视为确认可替代
000626510205 | 备选库目录 | 挂网中 | C03140408701007049490001422 | C03140408701007049490001422 | 1840 | 1840 | 组合式骨科外固定支架（支柱） | 组合式骨科外固定支架 | 津械注准20232040803 | 津械注准20232040803 | 2023-04-09 00:00:00 | 2028-04-08 00:00:00 | φ8.0/140 | Φ8.0×140 | WJZII -01-WJZZ01 | WJZⅡ-01-WJZZ01 | Sc | Sc | 只 | 只 | 袋 | 只 | 1 | 1 | 天津京都贝思达生物技术有限公司 | 天津京都贝思达生物技术有限公司 | 视为确认可替代
000626510206 | 备选库目录 | 挂网中 | C03140408701007049490001421 | C03140408701007049490001421 | 1840 | 1840 | 组合式骨科外固定支架（支柱） | 组合式骨科外固定支架 | 津械注准20232040803 | 津械注准20232040803 | 2023-04-09 00:00:00 | 2028-04-08 00:00:00 | φ8.0/145 | Φ8.0×145 | WJZII -01-WJZZ01 | WJZⅡ-01-WJZZ01 | Sc | Sc | 只 | 只 | 袋 | 只 | 1 | 1 | 天津京都贝思达生物技术有限公司 | 天津京都贝思达生物技术有限公司 | 视为确认可替代
000626510207 | 备选库目录 | 挂网中 | C03140408701007049490001433 | C03140408701007049490001433 | 1840 | 1840 | 组合式骨科外固定支架（支柱） | 组合式骨科外固定支架 | 津械注准20232040803 | 津械注准20232040803 | 2023-04-09 00:00:00 | 2028-04-08 00:00:00 | φ8.0/150 | Φ8.0×150 | WJZII -01-WJZZ01 | WJZⅡ-01-WJZZ01 | Sc | Sc | 只 | 只 | 袋 | 只 | 1 | 1 | 天津京都贝思达生物技术有限公司 | 天津京都贝思达生物技术有限公司 | 视为确认可替代
000626510208 | 备选库目录 | 挂网中 | C03140408701007049490001352 | C03140408701007049490001352 | 1840 | 1840 | 组合式骨科外固定支架（支柱） | 组合式骨科外固定支架 | 津械注准20232040803 | 津械注准20232040803 | 2023-04-09 00:00:00 | 2028-04-08 00:00:00 | φ8.0/155 | Φ8.0×155 | WJZII -01-WJZZ01 | WJZⅡ-01-WJZZ01 | Sc | Sc | 只 | 只 | 袋 | 只 | 1 | 1 | 天津京都贝思达生物技术有限公司 | 天津京都贝思达生物技术有限公司 | 视为确认可替代
000626510209 | 备选库目录 | 挂网中 | C03140408701007049490001300 | C03140408701007049490001300 | 1840 | 1840 | 组合式骨科外固定支架（支柱） | 组合式骨科外固定支架 | 津械注准20232040803 | 津械注准20232040803 | 2023-04-09 00:00:00 | 2028-04-08 00:00:00 | φ8.0/160 | Φ8.0×160 | WJZII -01-WJZZ01 | WJZⅡ-01-WJZZ01 | Sc | Sc | 只 | 只 | 袋 | 只 | 1 | 1 | 天津京都贝思达生物技术有限公司 | 天津京都贝思达生物技术有限公司 | 视为确认可替代
000626510210 | 备选库目录 | 挂网中 | C03140408701007049490001455 | C03140408701007049490001455 | 1840 | 1840 | 组合式骨科外固定支架（支柱） | 组合式骨科外固定支架 | 津械注准20232040803 | 津械注准20232040803 | 2023-04-09 00:00:00 | 2028-04-08 00:00:00 | φ8.0/165 | Φ8.0×165 | WJZII -01-WJZZ01 | WJZⅡ-01-WJZZ01 | Sc | Sc | 只 | 只 | 袋 | 只 | 1 | 1 | 天津京都贝思达生物技术有限公司 | 天津京都贝思达生物技术有限公司 | 视为确认可替代
000626510211 | 备选库目录 | 挂网中 | C03140408701007049490001437 | C03140408701007049490001437 | 1840 | 1840 | 组合式骨科外固定支架（支柱） | 组合式骨科外固定支架 | 津械注准20232040803 | 津械注准20232040803 | 2023-04-09 00:00:00 | 2028-04-08 00:00:00 | φ8.0/170 | Φ8.0×170 | WJZII -01-WJZZ01 | WJZⅡ-01-WJZZ01 | Sc | Sc | 只 | 只 | 袋 | 只 | 1 | 1 | 天津京都贝思达生物技术有限公司 | 天津京都贝思达生物技术有限公司 | 视为确认可替代
000626510212 | 备选库目录 | 挂网中 | C03140408701007049490001249 | C03140408701007049490001249 | 1840 | 1840 | 组合式骨科外固定支架（支柱） | 组合式骨科外固定支架 | 津械注准20232040803 | 津械注准20232040803 | 2023-04-09 00:00:00 | 2028-04-08 00:00:00 | φ8.0/175 | Φ8.0×175 | WJZII -01-WJZZ01 | WJZⅡ-01-WJZZ01 | Sc | Sc | 只 | 只 | 袋 | 只 | 1 | 1 | 天津京都贝思达生物技术有限公司 | 天津京都贝思达生物技术有限公司 | 视为确认可替代
000626510213 | 备选库目录 | 挂网中 | C03140408701007049490001302 | C03140408701007049490001302 | 1840 | 1840 | 组合式骨科外固定支架（支柱） | 组合式骨科外固定支架 | 津械注准20232040803 | 津械注准20232040803 | 2023-04-09 00:00:00 | 2028-04-08 00:00:00 | φ8.0/180 | Φ8.0×180 | WJZII -01-WJZZ01 | WJZⅡ-01-WJZZ01 | Sc | Sc | 只 | 只 | 袋 | 只 | 1 | 1 | 天津京都贝思达生物技术有限公司 | 天津京都贝思达生物技术有限公司 | 视为确认可替代
000626510214 | 备选库目录 | 挂网中 | C03140408701007049490001426 | C03140408701007049490001426 | 1840 | 1840 | 组合式骨科外固定支架（支柱） | 组合式骨科外固定支架 | 津械注准20232040803 | 津械注准20232040803 | 2023-04-09 00:00:00 | 2028-04-08 00:00:00 | φ8.0/185 | Φ8.0×185 | WJZII -01-WJZZ01 | WJZⅡ-01-WJZZ01 | Sc | Sc | 只 | 只 | 袋 | 只 | 1 | 1 | 天津京都贝思达生物技术有限公司 | 天津京都贝思达生物技术有限公司 | 视为确认可替代
000626510215 | 备选库目录 | 挂网中 | C03140408701007049490001298 | C03140408701007049490001298 | 1840 | 1840 | 组合式骨科外固定支架（支柱） | 组合式骨科外固定支架 | 津械注准20232040803 | 津械注准20232040803 | 2023-04-09 00:00:00 | 2028-04-08 00:00:00 | φ8.0/190 | Φ8.0×190 | WJZII -01-WJZZ01 | WJZⅡ-01-WJZZ01 | Sc | Sc | 只 | 只 | 袋 | 只 | 1 | 1 | 天津京都贝思达生物技术有限公司 | 天津京都贝思达生物技术有限公司 | 视为确认可替代
000626510216 | 备选库目录 | 挂网中 | C03140408701007049490001443 | C03140408701007049490001443 | 1840 | 1840 | 组合式骨科外固定支架（支柱） | 组合式骨科外固定支架 | 津械注准20232040803 | 津械注准20232040803 | 2023-04-09 00:00:00 | 2028-04-08 00:00:00 | φ8.0/195 | Φ8.0×195 | WJZII -01-WJZZ01 | WJZⅡ-01-WJZZ01 | Sc | Sc | 只 | 只 | 袋 | 只 | 1 | 1 | 天津京都贝思达生物技术有限公司 | 天津京都贝思达生物技术有限公司 | 视为确认可替代
000626510217 | 备选库目录 | 挂网中 | C03140408701007049490001394 | C03140408701007049490001394 | 1840 | 1840 | 组合式骨科外固定支架（支柱） | 组合式骨科外固定支架 | 津械注准20232040803 | 津械注准20232040803 | 2023-04-09 00:00:00 | 2028-04-08 00:00:00 | φ8.0/200 | Φ8.0×200 | WJZII -01-WJZZ01 | WJZⅡ-01-WJZZ01 | Sc | Sc | 只 | 只 | 袋 | 只 | 1 | 1 | 天津京都贝思达生物技术有限公司 | 天津京都贝思达生物技术有限公司 | 视为确认可替代
000626610001 | 备选库目录 | 挂网中 | C03140408701007049490003500 | C03140408701007049490003500 | 1840 | 1840 | 组合式骨科外固定支架（支柱） | 组合式骨科外固定支架 | 津械注准20232040803 | 津械注准20232040803 | 2023-04-09 00:00:00 | 2028-04-08 00:00:00 | φ5.0/50 | Φ5.0×50 | WJZII -01-WJZZ02 | WJZⅡ-01-WJZZ02 | Sc | Sc | 只 | 只 | 袋 | 只 | 1 | 1 | 天津京都贝思达生物技术有限公司 | 天津京都贝思达生物技术有限公司 | 视为确认可替代
000626610002 | 备选库目录 | 挂网中 | C03140408701007049490003564 | C03140408701007049490003564 | 1840 | 1840 | 组合式骨科外固定支架（支柱） | 组合式骨科外固定支架 | 津械注准20232040803 | 津械注准20232040803 | 2023-04-09 00:00:00 | 2028-04-08 00:00:00 | φ5.0/55 | Φ5.0×55 | WJZII -01-WJZZ02 | WJZⅡ-01-WJZZ02 | Sc | Sc | 只 | 只 | 袋 | 只 | 1 | 1 | 天津京都贝思达生物技术有限公司 | 天津京都贝思达生物技术有限公司 | 视为确认可替代
000626610003 | 备选库目录 | 挂网中 | C03140408701007049490003640 | C03140408701007049490003640 | 1840 | 1840 | 组合式骨科外固定支架（支柱） | 组合式骨科外固定支架 | 津械注准20232040803 | 津械注准20232040803 | 2023-04-09 00:00:00 | 2028-04-08 00:00:00 | φ5.0/60 | Φ5.0×60 | WJZII -01-WJZZ02 | WJZⅡ-01-WJZZ02 | Sc | Sc | 只 | 只 | 袋 | 只 | 1 | 1 | 天津京都贝思达生物技术有限公司 | 天津京都贝思达生物技术有限公司 | 视为确认可替代
000626610004 | 备选库目录 | 挂网中 | C03140408701007049490003572 | C03140408701007049490003572 | 1840 | 1840 | 组合式骨科外固定支架（支柱） | 组合式骨科外固定支架 | 津械注准20232040803 | 津械注准20232040803 | 2023-04-09 00:00:00 | 2028-04-08 00:00:00 | φ5.0/65 | Φ5.0×65 | WJZII -01-WJZZ02 | WJZⅡ-01-WJZZ02 | Sc | Sc | 只 | 只 | 袋 | 只 | 1 | 1 | 天津京都贝思达生物技术有限公司 | 天津京都贝思达生物技术有限公司 | 视为确认可替代
000626610005 | 备选库目录 | 挂网中 | C03140408701007049490003523 | C03140408701007049490003523 | 1840 | 1840 | 组合式骨科外固定支架（支柱） | 组合式骨科外固定支架 | 津械注准20232040803 | 津械注准20232040803 | 2023-04-09 00:00:00 | 2028-04-08 00:00:00 | φ5.0/70 | Φ5.0×70 | WJZII -01-WJZZ02 | WJZⅡ-01-WJZZ02 | Sc | Sc | 只 | 只 | 袋 | 只 | 1 | 1 | 天津京都贝思达生物技术有限公司 | 天津京都贝思达生物技术有限公司 | 视为确认可替代
000626610006 | 备选库目录 | 挂网中 | C03140408701007049490003433 | C03140408701007049490003433 | 1840 | 1840 | 组合式骨科外固定支架（支柱） | 组合式骨科外固定支架 | 津械注准20232040803 | 津械注准20232040803 | 2023-04-09 00:00:00 | 2028-04-08 00:00:00 | φ5.0/75 | Φ5.0×75 | WJZII -01-WJZZ02 | WJZⅡ-01-WJZZ02 | Sc | Sc | 只 | 只 | 袋 | 只 | 1 | 1 | 天津京都贝思达生物技术有限公司 | 天津京都贝思达生物技术有限公司 | 视为确认可替代
000626610007 | 备选库目录 | 挂网中 | C03140408701007049490003599 | C03140408701007049490003599 | 1840 | 1840 | 组合式骨科外固定支架（支柱） | 组合式骨科外固定支架 | 津械注准20232040803 | 津械注准20232040803 | 2023-04-09 00:00:00 | 2028-04-08 00:00:00 | φ5.0/80 | Φ5.0×80 | WJZII -01-WJZZ02 | WJZⅡ-01-WJZZ02 | Sc | Sc | 只 | 只 | 袋 | 只 | 1 | 1 | 天津京都贝思达生物技术有限公司 | 天津京都贝思达生物技术有限公司 | 视为确认可替代
000626610008 | 备选库目录 | 挂网中 | C03140408701007049490003512 | C03140408701007049490003512 | 1840 | 1840 | 组合式骨科外固定支架（支柱） | 组合式骨科外固定支架 | 津械注准20232040803 | 津械注准20232040803 | 2023-04-09 00:00:00 | 2028-04-08 00:00:00 | φ5.0/85 | Φ5.0×85 | WJZII -01-WJZZ02 | WJZⅡ-01-WJZZ02 | Sc | Sc | 只 | 只 | 袋 | 只 | 1 | 1 | 天津京都贝思达生物技术有限公司 | 天津京都贝思达生物技术有限公司 | 视为确认可替代
000626610009 | 备选库目录 | 挂网中 | C03140408701007049490003605 | C03140408701007049490003605 | 1840 | 1840 | 组合式骨科外固定支架（支柱） | 组合式骨科外固定支架 | 津械注准20232040803 | 津械注准20232040803 | 2023-04-09 00:00:00 | 2028-04-08 00:00:00 | φ5.0/90 | Φ5.0×90 | WJZII -01-WJZZ02 | WJZⅡ-01-WJZZ02 | Sc | Sc | 只 | 只 | 袋 | 只 | 1 | 1 | 天津京都贝思达生物技术有限公司 | 天津京都贝思达生物技术有限公司 | 视为确认可替代
000626610010 | 备选库目录 | 挂网中 | C03140408701007049490003569 | C03140408701007049490003569 | 1840 | 1840 | 组合式骨科外固定支架（支柱） | 组合式骨科外固定支架 | 津械注准20232040803 | 津械注准20232040803 | 2023-04-09 00:00:00 | 2028-04-08 00:00:00 | φ5.0/95 | Φ5.0×95 | WJZII -01-WJZZ02 | WJZⅡ-01-WJZZ02 | Sc | Sc | 只 | 只 | 袋 | 只 | 1 | 1 | 天津京都贝思达生物技术有限公司 | 天津京都贝思达生物技术有限公司 | 视为确认可替代
000626610011 | 备选库目录 | 挂网中 | C03140408701007049490003507 | C03140408701007049490003507 | 1840 | 1840 | 组合式骨科外固定支架（支柱） | 组合式骨科外固定支架 | 津械注准20232040803 | 津械注准20232040803 | 2023-04-09 00:00:00 | 2028-04-08 00:00:00 | φ5.0/100 | Φ5.0×100 | WJZII -01-WJZZ02 | WJZⅡ-01-WJZZ02 | Sc | Sc | 只 | 只 | 袋 | 只 | 1 | 1 | 天津京都贝思达生物技术有限公司 | 天津京都贝思达生物技术有限公司 | 视为确认可替代
000626610012 | 备选库目录 | 挂网中 | C03140408701007049490003522 | C03140408701007049490003522 | 1840 | 1840 | 组合式骨科外固定支架（支柱） | 组合式骨科外固定支架 | 津械注准20232040803 | 津械注准20232040803 | 2023-04-09 00:00:00 | 2028-04-08 00:00:00 | φ5.0/105 | Φ5.0×105 | WJZII -01-WJZZ02 | WJZⅡ-01-WJZZ02 | Sc | Sc | 只 | 只 | 袋 | 只 | 1 | 1 | 天津京都贝思达生物技术有限公司 | 天津京都贝思达生物技术有限公司 | 视为确认可替代
000626610013 | 备选库目录 | 挂网中 | C03140408701007049490003486 | C03140408701007049490003486 | 1840 | 1840 | 组合式骨科外固定支架（支柱） | 组合式骨科外固定支架 | 津械注准20232040803 | 津械注准20232040803 | 2023-04-09 00:00:00 | 2028-04-08 00:00:00 | φ5.0/110 | Φ5.0×110 | WJZII -01-WJZZ02 | WJZⅡ-01-WJZZ02 | Sc | Sc | 只 | 只 | 袋 | 只 | 1 | 1 | 天津京都贝思达生物技术有限公司 | 天津京都贝思达生物技术有限公司 | 视为确认可替代
000626610014 | 备选库目录 | 挂网中 | C03140408701007049490003525 | C03140408701007049490003525 | 1840 | 1840 | 组合式骨科外固定支架（支柱） | 组合式骨科外固定支架 | 津械注准20232040803 | 津械注准20232040803 | 2023-04-09 00:00:00 | 2028-04-08 00:00:00 | φ5.0/115 | Φ5.0×115 | WJZII -01-WJZZ02 | WJZⅡ-01-WJZZ02 | Sc | Sc | 只 | 只 | 袋 | 只 | 1 | 1 | 天津京都贝思达生物技术有限公司 | 天津京都贝思达生物技术有限公司 | 视为确认可替代
000626610015 | 备选库目录 | 挂网中 | C03140408701007049490003600 | C03140408701007049490003600 | 1840 | 1840 | 组合式骨科外固定支架（支柱） | 组合式骨科外固定支架 | 津械注准20232040803 | 津械注准20232040803 | 2023-04-09 00:00:00 | 2028-04-08 00:00:00 | φ5.0/120 | Φ5.0×120 | WJZII -01-WJZZ02 | WJZⅡ-01-WJZZ02 | Sc | Sc | 只 | 只 | 袋 | 只 | 1 | 1 | 天津京都贝思达生物技术有限公司 | 天津京都贝思达生物技术有限公司 | 视为确认可替代
000626610016 | 备选库目录 | 挂网中 | C03140408701007049490003635 | C03140408701007049490003635 | 1840 | 1840 | 组合式骨科外固定支架（支柱） | 组合式骨科外固定支架 | 津械注准20232040803 | 津械注准20232040803 | 2023-04-09 00:00:00 | 2028-04-08 00:00:00 | φ5.0/125 | Φ5.0×125 | WJZII -01-WJZZ02 | WJZⅡ-01-WJZZ02 | Sc | Sc | 只 | 只 | 袋 | 只 | 1 | 1 | 天津京都贝思达生物技术有限公司 | 天津京都贝思达生物技术有限公司 | 视为确认可替代
000626610017 | 备选库目录 | 挂网中 | C03140408701007049490003509 | C03140408701007049490003509 | 1840 | 1840 | 组合式骨科外固定支架（支柱） | 组合式骨科外固定支架 | 津械注准20232040803 | 津械注准20232040803 | 2023-04-09 00:00:00 | 2028-04-08 00:00:00 | φ5.0/130 | Φ5.0×130 | WJZII -01-WJZZ02 | WJZⅡ-01-WJZZ02 | Sc | Sc | 只 | 只 | 袋 | 只 | 1 | 1 | 天津京都贝思达生物技术有限公司 | 天津京都贝思达生物技术有限公司 | 视为确认可替代
000626610018 | 备选库目录 | 挂网中 | C03140408701007049490003634 | C03140408701007049490003634 | 1840 | 1840 | 组合式骨科外固定支架（支柱） | 组合式骨科外固定支架 | 津械注准20232040803 | 津械注准20232040803 | 2023-04-09 00:00:00 | 2028-04-08 00:00:00 | φ5.0/135 | Φ5.0×135 | WJZII -01-WJZZ02 | WJZⅡ-01-WJZZ02 | Sc | Sc | 只 | 只 | 袋 | 只 | 1 | 1 | 天津京都贝思达生物技术有限公司 | 天津京都贝思达生物技术有限公司 | 视为确认可替代
000626610019 | 备选库目录 | 挂网中 | C03140408701007049490003497 | C03140408701007049490003497 | 1840 | 1840 | 组合式骨科外固定支架（支柱） | 组合式骨科外固定支架 | 津械注准20232040803 | 津械注准20232040803 | 2023-04-09 00:00:00 | 2028-04-08 00:00:00 | φ5.0/140 | Φ5.0×140 | WJZII -01-WJZZ02 | WJZⅡ-01-WJZZ02 | Sc | Sc | 只 | 只 | 袋 | 只 | 1 | 1 | 天津京都贝思达生物技术有限公司 | 天津京都贝思达生物技术有限公司 | 视为确认可替代
000626610020 | 备选库目录 | 挂网中 | C03140408701007049490003517 | C03140408701007049490003517 | 1840 | 1840 | 组合式骨科外固定支架（支柱） | 组合式骨科外固定支架 | 津械注准20232040803 | 津械注准20232040803 | 2023-04-09 00:00:00 | 2028-04-08 00:00:00 | φ5.0/145 | Φ5.0×145 | WJZII -01-WJZZ02 | WJZⅡ-01-WJZZ02 | Sc | Sc | 只 | 只 | 袋 | 只 | 1 | 1 | 天津京都贝思达生物技术有限公司 | 天津京都贝思达生物技术有限公司 | 视为确认可替代
000626610021 | 备选库目录 | 挂网中 | C03140408701007049490003541 | C03140408701007049490003541 | 1840 | 1840 | 组合式骨科外固定支架（支柱） | 组合式骨科外固定支架 | 津械注准20232040803 | 津械注准20232040803 | 2023-04-09 00:00:00 | 2028-04-08 00:00:00 | φ5.0/150 | Φ5.0×150 | WJZII -01-WJZZ02 | WJZⅡ-01-WJZZ02 | Sc | Sc | 只 | 只 | 袋 | 只 | 1 | 1 | 天津京都贝思达生物技术有限公司 | 天津京都贝思达生物技术有限公司 | 视为确认可替代
000626610022 | 备选库目录 | 挂网中 | C03140408701007049490003492 | C03140408701007049490003492 | 1840 | 1840 | 组合式骨科外固定支架（支柱） | 组合式骨科外固定支架 | 津械注准20232040803 | 津械注准20232040803 | 2023-04-09 00:00:00 | 2028-04-08 00:00:00 | φ5.0/155 | Φ5.0×155 | WJZII -01-WJZZ02 | WJZⅡ-01-WJZZ02 | Sc | Sc | 只 | 只 | 袋 | 只 | 1 | 1 | 天津京都贝思达生物技术有限公司 | 天津京都贝思达生物技术有限公司 | 视为确认可替代
000626610023 | 备选库目录 | 挂网中 | C03140408701007049490003471 | C03140408701007049490003471 | 1840 | 1840 | 组合式骨科外固定支架（支柱） | 组合式骨科外固定支架 | 津械注准20232040803 | 津械注准20232040803 | 2023-04-09 00:00:00 | 2028-04-08 00:00:00 | φ5.0/160 | Φ5.0×160 | WJZII -01-WJZZ02 | WJZⅡ-01-WJZZ02 | Sc | Sc | 只 | 只 | 袋 | 只 | 1 | 1 | 天津京都贝思达生物技术有限公司 | 天津京都贝思达生物技术有限公司 | 视为确认可替代
000626610024 | 备选库目录 | 挂网中 | C03140408701007049490003489 | C03140408701007049490003489 | 1840 | 1840 | 组合式骨科外固定支架（支柱） | 组合式骨科外固定支架 | 津械注准20232040803 | 津械注准20232040803 | 2023-04-09 00:00:00 | 2028-04-08 00:00:00 | φ5.0/165 | Φ5.0×165 | WJZII -01-WJZZ02 | WJZⅡ-01-WJZZ02 | Sc | Sc | 只 | 只 | 袋 | 只 | 1 | 1 | 天津京都贝思达生物技术有限公司 | 天津京都贝思达生物技术有限公司 | 视为确认可替代
000626610025 | 备选库目录 | 挂网中 | C03140408701007049490003627 | C03140408701007049490003627 | 1840 | 1840 | 组合式骨科外固定支架（支柱） | 组合式骨科外固定支架 | 津械注准20232040803 | 津械注准20232040803 | 2023-04-09 00:00:00 | 2028-04-08 00:00:00 | φ5.0/170 | Φ5.0×170 | WJZII -01-WJZZ02 | WJZⅡ-01-WJZZ02 | Sc | Sc | 只 | 只 | 袋 | 只 | 1 | 1 | 天津京都贝思达生物技术有限公司 | 天津京都贝思达生物技术有限公司 | 视为确认可替代
000626610026 | 备选库目录 | 挂网中 | C03140408701007049490003430 | C03140408701007049490003430 | 1840 | 1840 | 组合式骨科外固定支架（支柱） | 组合式骨科外固定支架 | 津械注准20232040803 | 津械注准20232040803 | 2023-04-09 00:00:00 | 2028-04-08 00:00:00 | φ5.0/175 | Φ5.0×175 | WJZII -01-WJZZ02 | WJZⅡ-01-WJZZ02 | Sc | Sc | 只 | 只 | 袋 | 只 | 1 | 1 | 天津京都贝思达生物技术有限公司 | 天津京都贝思达生物技术有限公司 | 视为确认可替代
000626610027 | 备选库目录 | 挂网中 | C03140408701007049490003551 | C03140408701007049490003551 | 1840 | 1840 | 组合式骨科外固定支架（支柱） | 组合式骨科外固定支架 | 津械注准20232040803 | 津械注准20232040803 | 2023-04-09 00:00:00 | 2028-04-08 00:00:00 | φ5.0/180 | Φ5.0×180 | WJZII -01-WJZZ02 | WJZⅡ-01-WJZZ02 | Sc | Sc | 只 | 只 | 袋 | 只 | 1 | 1 | 天津京都贝思达生物技术有限公司 | 天津京都贝思达生物技术有限公司 | 视为确认可替代
000626610028 | 备选库目录 | 挂网中 | C03140408701007049490003461 | C03140408701007049490003461 | 1840 | 1840 | 组合式骨科外固定支架（支柱） | 组合式骨科外固定支架 | 津械注准20232040803 | 津械注准20232040803 | 2023-04-09 00:00:00 | 2028-04-08 00:00:00 | φ5.0/185 | Φ5.0×185 | WJZII -01-WJZZ02 | WJZⅡ-01-WJZZ02 | Sc | Sc | 只 | 只 | 袋 | 只 | 1 | 1 | 天津京都贝思达生物技术有限公司 | 天津京都贝思达生物技术有限公司 | 视为确认可替代
000626610029 | 备选库目录 | 挂网中 | C03140408701007049490003555 | C03140408701007049490003555 | 1840 | 1840 | 组合式骨科外固定支架（支柱） | 组合式骨科外固定支架 | 津械注准20232040803 | 津械注准20232040803 | 2023-04-09 00:00:00 | 2028-04-08 00:00:00 | φ5.0/190 | Φ5.0×190 | WJZII -01-WJZZ02 | WJZⅡ-01-WJZZ02 | Sc | Sc | 只 | 只 | 袋 | 只 | 1 | 1 | 天津京都贝思达生物技术有限公司 | 天津京都贝思达生物技术有限公司 | 视为确认可替代
000626610030 | 备选库目录 | 挂网中 | C03140408701007049490003451 | C03140408701007049490003451 | 1840 | 1840 | 组合式骨科外固定支架（支柱） | 组合式骨科外固定支架 | 津械注准20232040803 | 津械注准20232040803 | 2023-04-09 00:00:00 | 2028-04-08 00:00:00 | φ5.0/195 | Φ5.0×195 | WJZII -01-WJZZ02 | WJZⅡ-01-WJZZ02 | Sc | Sc | 只 | 只 | 袋 | 只 | 1 | 1 | 天津京都贝思达生物技术有限公司 | 天津京都贝思达生物技术有限公司 | 视为确认可替代
000626610031 | 备选库目录 | 挂网中 | C03140408701007049490003505 | C03140408701007049490003505 | 1840 | 1840 | 组合式骨科外固定支架（支柱） | 组合式骨科外固定支架 | 津械注准20232040803 | 津械注准20232040803 | 2023-04-09 00:00:00 | 2028-04-08 00:00:00 | φ5.0/200 | Φ5.0×200 | WJZII -01-WJZZ02 | WJZⅡ-01-WJZZ02 | Sc | Sc | 只 | 只 | 袋 | 只 | 1 | 1 | 天津京都贝思达生物技术有限公司 | 天津京都贝思达生物技术有限公司 | 视为确认可替代
000626610032 | 备选库目录 | 挂网中 | C03140408701007049490003446 | C03140408701007049490003446 | 1840 | 1840 | 组合式骨科外固定支架（支柱） | 组合式骨科外固定支架 | 津械注准20232040803 | 津械注准20232040803 | 2023-04-09 00:00:00 | 2028-04-08 00:00:00 | φ5.5/50 | Φ5.5×50 | WJZII -01-WJZZ02 | WJZⅡ-01-WJZZ02 | Sc | Sc | 只 | 只 | 袋 | 只 | 1 | 1 | 天津京都贝思达生物技术有限公司 | 天津京都贝思达生物技术有限公司 | 视为确认可替代
000626610033 | 备选库目录 | 挂网中 | C03140408701007049490003456 | C03140408701007049490003456 | 1840 | 1840 | 组合式骨科外固定支架（支柱） | 组合式骨科外固定支架 | 津械注准20232040803 | 津械注准20232040803 | 2023-04-09 00:00:00 | 2028-04-08 00:00:00 | φ5.5/55 | Φ5.5×55 | WJZII -01-WJZZ02 | WJZⅡ-01-WJZZ02 | Sc | Sc | 只 | 只 | 袋 | 只 | 1 | 1 | 天津京都贝思达生物技术有限公司 | 天津京都贝思达生物技术有限公司 | 视为确认可替代
000626610034 | 备选库目录 | 挂网中 | C03140408701007049490003453 | C03140408701007049490003453 | 1840 | 1840 | 组合式骨科外固定支架（支柱） | 组合式骨科外固定支架 | 津械注准20232040803 | 津械注准20232040803 | 2023-04-09 00:00:00 | 2028-04-08 00:00:00 | φ5.5/60 | Φ5.5×60 | WJZII -01-WJZZ02 | WJZⅡ-01-WJZZ02 | Sc | Sc | 只 | 只 | 袋 | 只 | 1 | 1 | 天津京都贝思达生物技术有限公司 | 天津京都贝思达生物技术有限公司 | 视为确认可替代
000626610035 | 备选库目录 | 挂网中 | C03140408701007049490003503 | C03140408701007049490003503 | 1840 | 1840 | 组合式骨科外固定支架（支柱） | 组合式骨科外固定支架 | 津械注准20232040803 | 津械注准20232040803 | 2023-04-09 00:00:00 | 2028-04-08 00:00:00 | φ5.5/65 | Φ5.5×65 | WJZII -01-WJZZ02 | WJZⅡ-01-WJZZ02 | Sc | Sc | 只 | 只 | 袋 | 只 | 1 | 1 | 天津京都贝思达生物技术有限公司 | 天津京都贝思达生物技术有限公司 | 视为确认可替代
000626610036 | 备选库目录 | 挂网中 | C03140408701007049490003592 | C03140408701007049490003592 | 1840 | 1840 | 组合式骨科外固定支架（支柱） | 组合式骨科外固定支架 | 津械注准20232040803 | 津械注准20232040803 | 2023-04-09 00:00:00 | 2028-04-08 00:00:00 | φ5.5/70 | Φ5.5×70 | WJZII -01-WJZZ02 | WJZⅡ-01-WJZZ02 | Sc | Sc | 只 | 只 | 袋 | 只 | 1 | 1 | 天津京都贝思达生物技术有限公司 | 天津京都贝思达生物技术有限公司 | 视为确认可替代
000626610037 | 备选库目录 | 挂网中 | C03140408701007049490003479 | C03140408701007049490003479 | 1840 | 1840 | 组合式骨科外固定支架（支柱） | 组合式骨科外固定支架 | 津械注准20232040803 | 津械注准20232040803 | 2023-04-09 00:00:00 | 2028-04-08 00:00:00 | φ5.5/75 | Φ5.5×75 | WJZII -01-WJZZ02 | WJZⅡ-01-WJZZ02 | Sc | Sc | 只 | 只 | 袋 | 只 | 1 | 1 | 天津京都贝思达生物技术有限公司 | 天津京都贝思达生物技术有限公司 | 视为确认可替代
000626610038 | 备选库目录 | 挂网中 | C03140408701007049490003550 | C03140408701007049490003550 | 1840 | 1840 | 组合式骨科外固定支架（支柱） | 组合式骨科外固定支架 | 津械注准20232040803 | 津械注准20232040803 | 2023-04-09 00:00:00 | 2028-04-08 00:00:00 | φ5.5/80 | Φ5.5×80 | WJZII -01-WJZZ02 | WJZⅡ-01-WJZZ02 | Sc | Sc | 只 | 只 | 袋 | 只 | 1 | 1 | 天津京都贝思达生物技术有限公司 | 天津京都贝思达生物技术有限公司 | 视为确认可替代
000626610039 | 备选库目录 | 挂网中 | C03140408701007049490003501 | C03140408701007049490003501 | 1840 | 1840 | 组合式骨科外固定支架（支柱） | 组合式骨科外固定支架 | 津械注准20232040803 | 津械注准20232040803 | 2023-04-09 00:00:00 | 2028-04-08 00:00:00 | φ5.5/85 | Φ5.5×85 | WJZII -01-WJZZ02 | WJZⅡ-01-WJZZ02 | Sc | Sc | 只 | 只 | 袋 | 只 | 1 | 1 | 天津京都贝思达生物技术有限公司 | 天津京都贝思达生物技术有限公司 | 视为确认可替代
000626610040 | 备选库目录 | 挂网中 | C03140408701007049490003630 | C03140408701007049490003630 | 1840 | 1840 | 组合式骨科外固定支架（支柱） | 组合式骨科外固定支架 | 津械注准20232040803 | 津械注准20232040803 | 2023-04-09 00:00:00 | 2028-04-08 00:00:00 | φ5.5/90 | Φ5.5×90 | WJZII -01-WJZZ02 | WJZⅡ-01-WJZZ02 | Sc | Sc | 只 | 只 | 袋 | 只 | 1 | 1 | 天津京都贝思达生物技术有限公司 | 天津京都贝思达生物技术有限公司 | 视为确认可替代
000626610041 | 备选库目录 | 挂网中 | C03140408701007049490003437 | C03140408701007049490003437 | 1840 | 1840 | 组合式骨科外固定支架（支柱） | 组合式骨科外固定支架 | 津械注准20232040803 | 津械注准20232040803 | 2023-04-09 00:00:00 | 2028-04-08 00:00:00 | φ5.5/95 | Φ5.5×95 | WJZII -01-WJZZ02 | WJZⅡ-01-WJZZ02 | Sc | Sc | 只 | 只 | 袋 | 只 | 1 | 1 | 天津京都贝思达生物技术有限公司 | 天津京都贝思达生物技术有限公司 | 视为确认可替代
000626610042 | 备选库目录 | 挂网中 | C03140408701007049490003482 | C03140408701007049490003482 | 1840 | 1840 | 组合式骨科外固定支架（支柱） | 组合式骨科外固定支架 | 津械注准20232040803 | 津械注准20232040803 | 2023-04-09 00:00:00 | 2028-04-08 00:00:00 | φ5.5/100 | Φ5.5×100 | WJZII -01-WJZZ02 | WJZⅡ-01-WJZZ02 | Sc | Sc | 只 | 只 | 袋 | 只 | 1 | 1 | 天津京都贝思达生物技术有限公司 | 天津京都贝思达生物技术有限公司 | 视为确认可替代
000626610043 | 备选库目录 | 挂网中 | C03140408701007049490003485 | C03140408701007049490003485 | 1840 | 1840 | 组合式骨科外固定支架（支柱） | 组合式骨科外固定支架 | 津械注准20232040803 | 津械注准20232040803 | 2023-04-09 00:00:00 | 2028-04-08 00:00:00 | φ5.5/105 | Φ5.5×105 | WJZII -01-WJZZ02 | WJZⅡ-01-WJZZ02 | Sc | Sc | 只 | 只 | 袋 | 只 | 1 | 1 | 天津京都贝思达生物技术有限公司 | 天津京都贝思达生物技术有限公司 | 视为确认可替代
000626610044 | 备选库目录 | 挂网中 | C03140408701007049490003441 | C03140408701007049490003441 | 1840 | 1840 | 组合式骨科外固定支架（支柱） | 组合式骨科外固定支架 | 津械注准20232040803 | 津械注准20232040803 | 2023-04-09 00:00:00 | 2028-04-08 00:00:00 | φ5.5/110 | Φ5.5×110 | WJZII -01-WJZZ02 | WJZⅡ-01-WJZZ02 | Sc | Sc | 只 | 只 | 袋 | 只 | 1 | 1 | 天津京都贝思达生物技术有限公司 | 天津京都贝思达生物技术有限公司 | 视为确认可替代
000626610045 | 备选库目录 | 挂网中 | C03140408701007049490003518 | C03140408701007049490003518 | 1840 | 1840 | 组合式骨科外固定支架（支柱） | 组合式骨科外固定支架 | 津械注准20232040803 | 津械注准20232040803 | 2023-04-09 00:00:00 | 2028-04-08 00:00:00 | φ5.5/115 | Φ5.5×115 | WJZII -01-WJZZ02 | WJZⅡ-01-WJZZ02 | Sc | Sc | 只 | 只 | 袋 | 只 | 1 | 1 | 天津京都贝思达生物技术有限公司 | 天津京都贝思达生物技术有限公司 | 视为确认可替代
000626610046 | 备选库目录 | 挂网中 | C03140408701007049490003616 | C03140408701007049490003616 | 1840 | 1840 | 组合式骨科外固定支架（支柱） | 组合式骨科外固定支架 | 津械注准20232040803 | 津械注准20232040803 | 2023-04-09 00:00:00 | 2028-04-08 00:00:00 | φ5.5/120 | Φ5.5×120 | WJZII -01-WJZZ02 | WJZⅡ-01-WJZZ02 | Sc | Sc | 只 | 只 | 袋 | 只 | 1 | 1 | 天津京都贝思达生物技术有限公司 | 天津京都贝思达生物技术有限公司 | 视为确认可替代
000626610047 | 备选库目录 | 挂网中 | C03140408701007049490003536 | C03140408701007049490003536 | 1840 | 1840 | 组合式骨科外固定支架（支柱） | 组合式骨科外固定支架 | 津械注准20232040803 | 津械注准20232040803 | 2023-04-09 00:00:00 | 2028-04-08 00:00:00 | φ5.5/125 | Φ5.5×125 | WJZII -01-WJZZ02 | WJZⅡ-01-WJZZ02 | Sc | Sc | 只 | 只 | 袋 | 只 | 1 | 1 | 天津京都贝思达生物技术有限公司 | 天津京都贝思达生物技术有限公司 | 视为确认可替代
000626610048 | 备选库目录 | 挂网中 | C03140408701007049490003583 | C03140408701007049490003583 | 1840 | 1840 | 组合式骨科外固定支架（支柱） | 组合式骨科外固定支架 | 津械注准20232040803 | 津械注准20232040803 | 2023-04-09 00:00:00 | 2028-04-08 00:00:00 | φ5.5/130 | Φ5.5×130 | WJZII -01-WJZZ02 | WJZⅡ-01-WJZZ02 | Sc | Sc | 只 | 只 | 袋 | 只 | 1 | 1 | 天津京都贝思达生物技术有限公司 | 天津京都贝思达生物技术有限公司 | 视为确认可替代
000626610049 | 备选库目录 | 挂网中 | C03140408701007049490003607 | C03140408701007049490003607 | 1840 | 1840 | 组合式骨科外固定支架（支柱） | 组合式骨科外固定支架 | 津械注准20232040803 | 津械注准20232040803 | 2023-04-09 00:00:00 | 2028-04-08 00:00:00 | φ5.5/135 | Φ5.5×135 | WJZII -01-WJZZ02 | WJZⅡ-01-WJZZ02 | Sc | Sc | 只 | 只 | 袋 | 只 | 1 | 1 | 天津京都贝思达生物技术有限公司 | 天津京都贝思达生物技术有限公司 | 视为确认可替代
000626610050 | 备选库目录 | 挂网中 | C03140408701007049490003580 | C03140408701007049490003580 | 1840 | 1840 | 组合式骨科外固定支架（支柱） | 组合式骨科外固定支架 | 津械注准20232040803 | 津械注准20232040803 | 2023-04-09 00:00:00 | 2028-04-08 00:00:00 | φ5.5/140 | Φ5.5×140 | WJZII -01-WJZZ02 | WJZⅡ-01-WJZZ02 | Sc | Sc | 只 | 只 | 袋 | 只 | 1 | 1 | 天津京都贝思达生物技术有限公司 | 天津京都贝思达生物技术有限公司 | 视为确认可替代
000626610051 | 备选库目录 | 挂网中 | C03140408701007049490003615 | C03140408701007049490003615 | 1840 | 1840 | 组合式骨科外固定支架（支柱） | 组合式骨科外固定支架 | 津械注准20232040803 | 津械注准20232040803 | 2023-04-09 00:00:00 | 2028-04-08 00:00:00 | φ5.5/145 | Φ5.5×145 | WJZII -01-WJZZ02 | WJZⅡ-01-WJZZ02 | Sc | Sc | 只 | 只 | 袋 | 只 | 1 | 1 | 天津京都贝思达生物技术有限公司 | 天津京都贝思达生物技术有限公司 | 视为确认可替代
000626610052 | 备选库目录 | 挂网中 | C03140408701007049490003566 | C03140408701007049490003566 | 1840 | 1840 | 组合式骨科外固定支架（支柱） | 组合式骨科外固定支架 | 津械注准20232040803 | 津械注准20232040803 | 2023-04-09 00:00:00 | 2028-04-08 00:00:00 | φ5.5/150 | Φ5.5×150 | WJZII -01-WJZZ02 | WJZⅡ-01-WJZZ02 | Sc | Sc | 只 | 只 | 袋 | 只 | 1 | 1 | 天津京都贝思达生物技术有限公司 | 天津京都贝思达生物技术有限公司 | 视为确认可替代
000626610053 | 备选库目录 | 挂网中 | C03140408701007049490003544 | C03140408701007049490003544 | 1840 | 1840 | 组合式骨科外固定支架（支柱） | 组合式骨科外固定支架 | 津械注准20232040803 | 津械注准20232040803 | 2023-04-09 00:00:00 | 2028-04-08 00:00:00 | φ5.5/155 | Φ5.5×155 | WJZII -01-WJZZ02 | WJZⅡ-01-WJZZ02 | Sc | Sc | 只 | 只 | 袋 | 只 | 1 | 1 | 天津京都贝思达生物技术有限公司 | 天津京都贝思达生物技术有限公司 | 视为确认可替代
000626610054 | 备选库目录 | 挂网中 | C03140408701007049490003534 | C03140408701007049490003534 | 1840 | 1840 | 组合式骨科外固定支架（支柱） | 组合式骨科外固定支架 | 津械注准20232040803 | 津械注准20232040803 | 2023-04-09 00:00:00 | 2028-04-08 00:00:00 | φ5.5/160 | Φ5.5×160 | WJZII -01-WJZZ02 | WJZⅡ-01-WJZZ02 | Sc | Sc | 只 | 只 | 袋 | 只 | 1 | 1 | 天津京都贝思达生物技术有限公司 | 天津京都贝思达生物技术有限公司 | 视为确认可替代
000626610055 | 备选库目录 | 挂网中 | C03140408701007049490003632 | C03140408701007049490003632 | 1840 | 1840 | 组合式骨科外固定支架（支柱） | 组合式骨科外固定支架 | 津械注准20232040803 | 津械注准20232040803 | 2023-04-09 00:00:00 | 2028-04-08 00:00:00 | φ5.5/165 | Φ5.5×165 | WJZII -01-WJZZ02 | WJZⅡ-01-WJZZ02 | Sc | Sc | 只 | 只 | 袋 | 只 | 1 | 1 | 天津京都贝思达生物技术有限公司 | 天津京都贝思达生物技术有限公司 | 视为确认可替代
000626610056 | 备选库目录 | 挂网中 | C03140408701007049490003613 | C03140408701007049490003613 | 1840 | 1840 | 组合式骨科外固定支架（支柱） | 组合式骨科外固定支架 | 津械注准20232040803 | 津械注准20232040803 | 2023-04-09 00:00:00 | 2028-04-08 00:00:00 | φ5.5/170 | Φ5.5×170 | WJZII -01-WJZZ02 | WJZⅡ-01-WJZZ02 | Sc | Sc | 只 | 只 | 袋 | 只 | 1 | 1 | 天津京都贝思达生物技术有限公司 | 天津京都贝思达生物技术有限公司 | 视为确认可替代
000626610057 | 备选库目录 | 挂网中 | C03140408701007049490003476 | C03140408701007049490003476 | 1840 | 1840 | 组合式骨科外固定支架（支柱） | 组合式骨科外固定支架 | 津械注准20232040803 | 津械注准20232040803 | 2023-04-09 00:00:00 | 2028-04-08 00:00:00 | φ5.5/175 | Φ5.5×175 | WJZII -01-WJZZ02 | WJZⅡ-01-WJZZ02 | Sc | Sc | 只 | 只 | 袋 | 只 | 1 | 1 | 天津京都贝思达生物技术有限公司 | 天津京都贝思达生物技术有限公司 | 视为确认可替代
000626610058 | 备选库目录 | 挂网中 | C03140408701007049490003539 | C03140408701007049490003539 | 1840 | 1840 | 组合式骨科外固定支架（支柱） | 组合式骨科外固定支架 | 津械注准20232040803 | 津械注准20232040803 | 2023-04-09 00:00:00 | 2028-04-08 00:00:00 | φ5.5/180 | Φ5.5×180 | WJZII -01-WJZZ02 | WJZⅡ-01-WJZZ02 | Sc | Sc | 只 | 只 | 袋 | 只 | 1 | 1 | 天津京都贝思达生物技术有限公司 | 天津京都贝思达生物技术有限公司 | 视为确认可替代
000626610059 | 备选库目录 | 挂网中 | C03140408701007049490003519 | C03140408701007049490003519 | 1840 | 1840 | 组合式骨科外固定支架（支柱） | 组合式骨科外固定支架 | 津械注准20232040803 | 津械注准20232040803 | 2023-04-09 00:00:00 | 2028-04-08 00:00:00 | φ5.5/185 | Φ5.5×185 | WJZII -01-WJZZ02 | WJZⅡ-01-WJZZ02 | Sc | Sc | 只 | 只 | 袋 | 只 | 1 | 1 | 天津京都贝思达生物技术有限公司 | 天津京都贝思达生物技术有限公司 | 视为确认可替代
000626610060 | 备选库目录 | 挂网中 | C03140408701007049490003465 | C03140408701007049490003465 | 1840 | 1840 | 组合式骨科外固定支架（支柱） | 组合式骨科外固定支架 | 津械注准20232040803 | 津械注准20232040803 | 2023-04-09 00:00:00 | 2028-04-08 00:00:00 | φ5.5/190 | Φ5.5×190 | WJZII -01-WJZZ02 | WJZⅡ-01-WJZZ02 | Sc | Sc | 只 | 只 | 袋 | 只 | 1 | 1 | 天津京都贝思达生物技术有限公司 | 天津京都贝思达生物技术有限公司 | 视为确认可替代
000626610061 | 备选库目录 | 挂网中 | C03140408701007049490003542 | C03140408701007049490003542 | 1840 | 1840 | 组合式骨科外固定支架（支柱） | 组合式骨科外固定支架 | 津械注准20232040803 | 津械注准20232040803 | 2023-04-09 00:00:00 | 2028-04-08 00:00:00 | φ5.5/195 | Φ5.5×195 | WJZII -01-WJZZ02 | WJZⅡ-01-WJZZ02 | Sc | Sc | 只 | 只 | 袋 | 只 | 1 | 1 | 天津京都贝思达生物技术有限公司 | 天津京都贝思达生物技术有限公司 | 视为确认可替代
000626610062 | 备选库目录 | 挂网中 | C03140408701007049490003545 | C03140408701007049490003545 | 1840 | 1840 | 组合式骨科外固定支架（支柱） | 组合式骨科外固定支架 | 津械注准20232040803 | 津械注准20232040803 | 2023-04-09 00:00:00 | 2028-04-08 00:00:00 | φ5.5/200 | Φ5.5×200 | WJZII -01-WJZZ02 | WJZⅡ-01-WJZZ02 | Sc | Sc | 只 | 只 | 袋 | 只 | 1 | 1 | 天津京都贝思达生物技术有限公司 | 天津京都贝思达生物技术有限公司 | 视为确认可替代
000626610063 | 备选库目录 | 挂网中 | C03140408701007049490003511 | C03140408701007049490003511 | 1840 | 1840 | 组合式骨科外固定支架（支柱） | 组合式骨科外固定支架 | 津械注准20232040803 | 津械注准20232040803 | 2023-04-09 00:00:00 | 2028-04-08 00:00:00 | φ6.0/50 | Φ6.0×50 | WJZII -01-WJZZ02 | WJZⅡ-01-WJZZ02 | Sc | Sc | 只 | 只 | 袋 | 只 | 1 | 1 | 天津京都贝思达生物技术有限公司 | 天津京都贝思达生物技术有限公司 | 视为确认可替代
000626610064 | 备选库目录 | 挂网中 | C03140408701007049490003620 | C03140408701007049490003620 | 1840 | 1840 | 组合式骨科外固定支架（支柱） | 组合式骨科外固定支架 | 津械注准20232040803 | 津械注准20232040803 | 2023-04-09 00:00:00 | 2028-04-08 00:00:00 | φ6.0/55 | Φ6.0×55 | WJZII -01-WJZZ02 | WJZⅡ-01-WJZZ02 | Sc | Sc | 只 | 只 | 袋 | 只 | 1 | 1 | 天津京都贝思达生物技术有限公司 | 天津京都贝思达生物技术有限公司 | 视为确认可替代
000626610065 | 备选库目录 | 挂网中 | C03140408701007049490003472 | C03140408701007049490003472 | 1840 | 1840 | 组合式骨科外固定支架（支柱） | 组合式骨科外固定支架 | 津械注准20232040803 | 津械注准20232040803 | 2023-04-09 00:00:00 | 2028-04-08 00:00:00 | φ6.0/60 | Φ6.0×60 | WJZII -01-WJZZ02 | WJZⅡ-01-WJZZ02 | Sc | Sc | 只 | 只 | 袋 | 只 | 1 | 1 | 天津京都贝思达生物技术有限公司 | 天津京都贝思达生物技术有限公司 | 视为确认可替代
000626610066 | 备选库目录 | 挂网中 | C03140408701007049490003631 | C03140408701007049490003631 | 1840 | 1840 | 组合式骨科外固定支架（支柱） | 组合式骨科外固定支架 | 津械注准20232040803 | 津械注准20232040803 | 2023-04-09 00:00:00 | 2028-04-08 00:00:00 | φ6.0/65 | Φ6.0×65 | WJZII -01-WJZZ02 | WJZⅡ-01-WJZZ02 | Sc | Sc | 只 | 只 | 袋 | 只 | 1 | 1 | 天津京都贝思达生物技术有限公司 | 天津京都贝思达生物技术有限公司 | 视为确认可替代
000626610067 | 备选库目录 | 挂网中 | C03140408701007049490003558 | C03140408701007049490003558 | 1840 | 1840 | 组合式骨科外固定支架（支柱） | 组合式骨科外固定支架 | 津械注准20232040803 | 津械注准20232040803 | 2023-04-09 00:00:00 | 2028-04-08 00:00:00 | φ6.0/70 | Φ6.0×70 | WJZII -01-WJZZ02 | WJZⅡ-01-WJZZ02 | Sc | Sc | 只 | 只 | 袋 | 只 | 1 | 1 | 天津京都贝思达生物技术有限公司 | 天津京都贝思达生物技术有限公司 | 视为确认可替代
000626610068 | 备选库目录 | 挂网中 | C03140408701007049490003487 | C03140408701007049490003487 | 1840 | 1840 | 组合式骨科外固定支架（支柱） | 组合式骨科外固定支架 | 津械注准20232040803 | 津械注准20232040803 | 2023-04-09 00:00:00 | 2028-04-08 00:00:00 | φ6.0/75 | Φ6.0×75 | WJZII -01-WJZZ02 | WJZⅡ-01-WJZZ02 | Sc | Sc | 只 | 只 | 袋 | 只 | 1 | 1 | 天津京都贝思达生物技术有限公司 | 天津京都贝思达生物技术有限公司 | 视为确认可替代
000626610069 | 备选库目录 | 挂网中 | C03140408701007049490003458 | C03140408701007049490003458 | 1840 | 1840 | 组合式骨科外固定支架（支柱） | 组合式骨科外固定支架 | 津械注准20232040803 | 津械注准20232040803 | 2023-04-09 00:00:00 | 2028-04-08 00:00:00 | φ6.0/80 | Φ6.0×80 | WJZII -01-WJZZ02 | WJZⅡ-01-WJZZ02 | Sc | Sc | 只 | 只 | 袋 | 只 | 1 | 1 | 天津京都贝思达生物技术有限公司 | 天津京都贝思达生物技术有限公司 | 视为确认可替代
000626610070 | 备选库目录 | 挂网中 | C03140408701007049490003473 | C03140408701007049490003473 | 1840 | 1840 | 组合式骨科外固定支架（支柱） | 组合式骨科外固定支架 | 津械注准20232040803 | 津械注准20232040803 | 2023-04-09 00:00:00 | 2028-04-08 00:00:00 | φ6.0/85 | Φ6.0×85 | WJZII -01-WJZZ02 | WJZⅡ-01-WJZZ02 | Sc | Sc | 只 | 只 | 袋 | 只 | 1 | 1 | 天津京都贝思达生物技术有限公司 | 天津京都贝思达生物技术有限公司 | 视为确认可替代
000626610071 | 备选库目录 | 挂网中 | C03140408701007049490003590 | C03140408701007049490003590 | 1840 | 1840 | 组合式骨科外固定支架（支柱） | 组合式骨科外固定支架 | 津械注准20232040803 | 津械注准20232040803 | 2023-04-09 00:00:00 | 2028-04-08 00:00:00 | φ6.0/90 | Φ6.0×90 | WJZII -01-WJZZ02 | WJZⅡ-01-WJZZ02 | Sc | Sc | 只 | 只 | 袋 | 只 | 1 | 1 | 天津京都贝思达生物技术有限公司 | 天津京都贝思达生物技术有限公司 | 视为确认可替代
000626610072 | 备选库目录 | 挂网中 | C03140408701007049490003445 | C03140408701007049490003445 | 1840 | 1840 | 组合式骨科外固定支架（支柱） | 组合式骨科外固定支架 | 津械注准20232040803 | 津械注准20232040803 | 2023-04-09 00:00:00 | 2028-04-08 00:00:00 | φ6.0/95 | Φ6.0×95 | WJZII -01-WJZZ02 | WJZⅡ-01-WJZZ02 | Sc | Sc | 只 | 只 | 袋 | 只 | 1 | 1 | 天津京都贝思达生物技术有限公司 | 天津京都贝思达生物技术有限公司 | 视为确认可替代
000626610073 | 备选库目录 | 挂网中 | C03140408701007049490003439 | C03140408701007049490003439 | 1840 | 1840 | 组合式骨科外固定支架（支柱） | 组合式骨科外固定支架 | 津械注准20232040803 | 津械注准20232040803 | 2023-04-09 00:00:00 | 2028-04-08 00:00:00 | φ6.0/100 | Φ6.0×100 | WJZII -01-WJZZ02 | WJZⅡ-01-WJZZ02 | Sc | Sc | 只 | 只 | 袋 | 只 | 1 | 1 | 天津京都贝思达生物技术有限公司 | 天津京都贝思达生物技术有限公司 | 视为确认可替代
000626610074 | 备选库目录 | 挂网中 | C03140408701007049490003594 | C03140408701007049490003594 | 1840 | 1840 | 组合式骨科外固定支架（支柱） | 组合式骨科外固定支架 | 津械注准20232040803 | 津械注准20232040803 | 2023-04-09 00:00:00 | 2028-04-08 00:00:00 | φ6.0/105 | Φ6.0×105 | WJZII -01-WJZZ02 | WJZⅡ-01-WJZZ02 | Sc | Sc | 只 | 只 | 袋 | 只 | 1 | 1 | 天津京都贝思达生物技术有限公司 | 天津京都贝思达生物技术有限公司 | 视为确认可替代
000626610075 | 备选库目录 | 挂网中 | C03140408701007049490003459 | C03140408701007049490003459 | 1840 | 1840 | 组合式骨科外固定支架（支柱） | 组合式骨科外固定支架 | 津械注准20232040803 | 津械注准20232040803 | 2023-04-09 00:00:00 | 2028-04-08 00:00:00 | φ6.0/110 | Φ6.0×110 | WJZII -01-WJZZ02 | WJZⅡ-01-WJZZ02 | Sc | Sc | 只 | 只 | 袋 | 只 | 1 | 1 | 天津京都贝思达生物技术有限公司 | 天津京都贝思达生物技术有限公司 | 视为确认可替代
000626610076 | 备选库目录 | 挂网中 | C03140408701007049490003514 | C03140408701007049490003514 | 1840 | 1840 | 组合式骨科外固定支架（支柱） | 组合式骨科外固定支架 | 津械注准20232040803 | 津械注准20232040803 | 2023-04-09 00:00:00 | 2028-04-08 00:00:00 | φ6.0/115 | Φ6.0×115 | WJZII -01-WJZZ02 | WJZⅡ-01-WJZZ02 | Sc | Sc | 只 | 只 | 袋 | 只 | 1 | 1 | 天津京都贝思达生物技术有限公司 | 天津京都贝思达生物技术有限公司 | 视为确认可替代
000626610077 | 备选库目录 | 挂网中 | C03140408701007049490003532 | C03140408701007049490003532 | 1840 | 1840 | 组合式骨科外固定支架（支柱） | 组合式骨科外固定支架 | 津械注准20232040803 | 津械注准20232040803 | 2023-04-09 00:00:00 | 2028-04-08 00:00:00 | φ6.0/120 | Φ6.0×120 | WJZII -01-WJZZ02 | WJZⅡ-01-WJZZ02 | Sc | Sc | 只 | 只 | 袋 | 只 | 1 | 1 | 天津京都贝思达生物技术有限公司 | 天津京都贝思达生物技术有限公司 | 视为确认可替代
000626610078 | 备选库目录 | 挂网中 | C03140408701007049490003587 | C03140408701007049490003587 | 1840 | 1840 | 组合式骨科外固定支架（支柱） | 组合式骨科外固定支架 | 津械注准20232040803 | 津械注准20232040803 | 2023-04-09 00:00:00 | 2028-04-08 00:00:00 | φ6.0/125 | Φ6.0×125 | WJZII -01-WJZZ02 | WJZⅡ-01-WJZZ02 | Sc | Sc | 只 | 只 | 袋 | 只 | 1 | 1 | 天津京都贝思达生物技术有限公司 | 天津京都贝思达生物技术有限公司 | 视为确认可替代
000626610079 | 备选库目录 | 挂网中 | C03140408701007049490003506 | C03140408701007049490003506 | 1840 | 1840 | 组合式骨科外固定支架（支柱） | 组合式骨科外固定支架 | 津械注准20232040803 | 津械注准20232040803 | 2023-04-09 00:00:00 | 2028-04-08 00:00:00 | φ6.0/130 | Φ6.0×130 | WJZII -01-WJZZ02 | WJZⅡ-01-WJZZ02 | Sc | Sc | 只 | 只 | 袋 | 只 | 1 | 1 | 天津京都贝思达生物技术有限公司 | 天津京都贝思达生物技术有限公司 | 视为确认可替代
000626610080 | 备选库目录 | 挂网中 | C03140408701007049490003508 | C03140408701007049490003508 | 1840 | 1840 | 组合式骨科外固定支架（支柱） | 组合式骨科外固定支架 | 津械注准20232040803 | 津械注准20232040803 | 2023-04-09 00:00:00 | 2028-04-08 00:00:00 | φ6.0/135 | Φ6.0×135 | WJZII -01-WJZZ02 | WJZⅡ-01-WJZZ02 | Sc | Sc | 只 | 只 | 袋 | 只 | 1 | 1 | 天津京都贝思达生物技术有限公司 | 天津京都贝思达生物技术有限公司 | 视为确认可替代
000626610081 | 备选库目录 | 挂网中 | C03140408701007049490003637 | C03140408701007049490003637 | 1840 | 1840 | 组合式骨科外固定支架（支柱） | 组合式骨科外固定支架 | 津械注准20232040803 | 津械注准20232040803 | 2023-04-09 00:00:00 | 2028-04-08 00:00:00 | φ6.0/140 | Φ6.0×140 | WJZII -01-WJZZ02 | WJZⅡ-01-WJZZ02 | Sc | Sc | 只 | 只 | 袋 | 只 | 1 | 1 | 天津京都贝思达生物技术有限公司 | 天津京都贝思达生物技术有限公司 | 视为确认可替代
000626610082 | 备选库目录 | 挂网中 | C03140408701007049490003477 | C03140408701007049490003477 | 1840 | 1840 | 组合式骨科外固定支架（支柱） | 组合式骨科外固定支架 | 津械注准20232040803 | 津械注准20232040803 | 2023-04-09 00:00:00 | 2028-04-08 00:00:00 | φ6.0/145 | Φ6.0×145 | WJZII -01-WJZZ02 | WJZⅡ-01-WJZZ02 | Sc | Sc | 只 | 只 | 袋 | 只 | 1 | 1 | 天津京都贝思达生物技术有限公司 | 天津京都贝思达生物技术有限公司 | 视为确认可替代
000626610083 | 备选库目录 | 挂网中 | C03140408701007049490003633 | C03140408701007049490003633 | 1840 | 1840 | 组合式骨科外固定支架（支柱） | 组合式骨科外固定支架 | 津械注准20232040803 | 津械注准20232040803 | 2023-04-09 00:00:00 | 2028-04-08 00:00:00 | φ6.0/150 | Φ6.0×150 | WJZII -01-WJZZ02 | WJZⅡ-01-WJZZ02 | Sc | Sc | 只 | 只 | 袋 | 只 | 1 | 1 | 天津京都贝思达生物技术有限公司 | 天津京都贝思达生物技术有限公司 | 视为确认可替代
000626610084 | 备选库目录 | 挂网中 | C03140408701007049490003426 | C03140408701007049490003426 | 1840 | 1840 | 组合式骨科外固定支架（支柱） | 组合式骨科外固定支架 | 津械注准20232040803 | 津械注准20232040803 | 2023-04-09 00:00:00 | 2028-04-08 00:00:00 | φ6.0/155 | Φ6.0×155 | WJZII -01-WJZZ02 | WJZⅡ-01-WJZZ02 | Sc | Sc | 只 | 只 | 袋 | 只 | 1 | 1 | 天津京都贝思达生物技术有限公司 | 天津京都贝思达生物技术有限公司 | 视为确认可替代
000626610085 | 备选库目录 | 挂网中 | C03140408701007049490003529 | C03140408701007049490003529 | 1840 | 1840 | 组合式骨科外固定支架（支柱） | 组合式骨科外固定支架 | 津械注准20232040803 | 津械注准20232040803 | 2023-04-09 00:00:00 | 2028-04-08 00:00:00 | φ6.0/160 | Φ6.0×160 | WJZII -01-WJZZ02 | WJZⅡ-01-WJZZ02 | Sc | Sc | 只 | 只 | 袋 | 只 | 1 | 1 | 天津京都贝思达生物技术有限公司 | 天津京都贝思达生物技术有限公司 | 视为确认可替代
000626610086 | 备选库目录 | 挂网中 | C03140408701007049490003552 | C03140408701007049490003552 | 1840 | 1840 | 组合式骨科外固定支架（支柱） | 组合式骨科外固定支架 | 津械注准20232040803 | 津械注准20232040803 | 2023-04-09 00:00:00 | 2028-04-08 00:00:00 | φ6.0/165 | Φ6.0×165 | WJZII -01-WJZZ02 | WJZⅡ-01-WJZZ02 | Sc | Sc | 只 | 只 | 袋 | 只 | 1 | 1 | 天津京都贝思达生物技术有限公司 | 天津京都贝思达生物技术有限公司 | 视为确认可替代
000626610087 | 备选库目录 | 挂网中 | C03140408701007049490003513 | C03140408701007049490003513 | 1840 | 1840 | 组合式骨科外固定支架（支柱） | 组合式骨科外固定支架 | 津械注准20232040803 | 津械注准20232040803 | 2023-04-09 00:00:00 | 2028-04-08 00:00:00 | φ6.0/170 | Φ6.0×170 | WJZII -01-WJZZ02 | WJZⅡ-01-WJZZ02 | Sc | Sc | 只 | 只 | 袋 | 只 | 1 | 1 | 天津京都贝思达生物技术有限公司 | 天津京都贝思达生物技术有限公司 | 视为确认可替代
000626610088 | 备选库目录 | 挂网中 | C03140408701007049490003530 | C03140408701007049490003530 | 1840 | 1840 | 组合式骨科外固定支架（支柱） | 组合式骨科外固定支架 | 津械注准20232040803 | 津械注准20232040803 | 2023-04-09 00:00:00 | 2028-04-08 00:00:00 | φ6.0/175 | Φ6.0×175 | WJZII -01-WJZZ02 | WJZⅡ-01-WJZZ02 | Sc | Sc | 只 | 只 | 袋 | 只 | 1 | 1 | 天津京都贝思达生物技术有限公司 | 天津京都贝思达生物技术有限公司 | 视为确认可替代
000626610089 | 备选库目录 | 挂网中 | C03140408701007049490003546 | C03140408701007049490003546 | 1840 | 1840 | 组合式骨科外固定支架（支柱） | 组合式骨科外固定支架 | 津械注准20232040803 | 津械注准20232040803 | 2023-04-09 00:00:00 | 2028-04-08 00:00:00 | φ6.0/180 | Φ6.0×180 | WJZII -01-WJZZ02 | WJZⅡ-01-WJZZ02 | Sc | Sc | 只 | 只 | 袋 | 只 | 1 | 1 | 天津京都贝思达生物技术有限公司 | 天津京都贝思达生物技术有限公司 | 视为确认可替代
000626610090 | 备选库目录 | 挂网中 | C03140408701007049490003576 | C03140408701007049490003576 | 1840 | 1840 | 组合式骨科外固定支架（支柱） | 组合式骨科外固定支架 | 津械注准20232040803 | 津械注准20232040803 | 2023-04-09 00:00:00 | 2028-04-08 00:00:00 | φ6.0/185 | Φ6.0×185 | WJZII -01-WJZZ02 | WJZⅡ-01-WJZZ02 | Sc | Sc | 只 | 只 | 袋 | 只 | 1 | 1 | 天津京都贝思达生物技术有限公司 | 天津京都贝思达生物技术有限公司 | 视为确认可替代
000626610091 | 备选库目录 | 挂网中 | C03140408701007049490003593 | C03140408701007049490003593 | 1840 | 1840 | 组合式骨科外固定支架（支柱） | 组合式骨科外固定支架 | 津械注准20232040803 | 津械注准20232040803 | 2023-04-09 00:00:00 | 2028-04-08 00:00:00 | φ6.0/190 | Φ6.0×190 | WJZII -01-WJZZ02 | WJZⅡ-01-WJZZ02 | Sc | Sc | 只 | 只 | 袋 | 只 | 1 | 1 | 天津京都贝思达生物技术有限公司 | 天津京都贝思达生物技术有限公司 | 视为确认可替代
000626610092 | 备选库目录 | 挂网中 | C03140408701007049490003483 | C03140408701007049490003483 | 1840 | 1840 | 组合式骨科外固定支架（支柱） | 组合式骨科外固定支架 | 津械注准20232040803 | 津械注准20232040803 | 2023-04-09 00:00:00 | 2028-04-08 00:00:00 | φ6.0/195 | Φ6.0×195 | WJZII -01-WJZZ02 | WJZⅡ-01-WJZZ02 | Sc | Sc | 只 | 只 | 袋 | 只 | 1 | 1 | 天津京都贝思达生物技术有限公司 | 天津京都贝思达生物技术有限公司 | 视为确认可替代
000626610093 | 备选库目录 | 挂网中 | C03140408701007049490003526 | C03140408701007049490003526 | 1840 | 1840 | 组合式骨科外固定支架（支柱） | 组合式骨科外固定支架 | 津械注准20232040803 | 津械注准20232040803 | 2023-04-09 00:00:00 | 2028-04-08 00:00:00 | φ6.0/200 | Φ6.0×200 | WJZII -01-WJZZ02 | WJZⅡ-01-WJZZ02 | Sc | Sc | 只 | 只 | 袋 | 只 | 1 | 1 | 天津京都贝思达生物技术有限公司 | 天津京都贝思达生物技术有限公司 | 视为确认可替代
000626610094 | 备选库目录 | 挂网中 | C03140408701007049490003463 | C03140408701007049490003463 | 1840 | 1840 | 组合式骨科外固定支架（支柱） | 组合式骨科外固定支架 | 津械注准20232040803 | 津械注准20232040803 | 2023-04-09 00:00:00 | 2028-04-08 00:00:00 | φ6.5/50 | Φ6.5×50 | WJZII -01-WJZZ02 | WJZⅡ-01-WJZZ02 | Sc | Sc | 只 | 只 | 袋 | 只 | 1 | 1 | 天津京都贝思达生物技术有限公司 | 天津京都贝思达生物技术有限公司 | 视为确认可替代
000626610095 | 备选库目录 | 挂网中 | C03140408701007049490003498 | C03140408701007049490003498 | 1840 | 1840 | 组合式骨科外固定支架（支柱） | 组合式骨科外固定支架 | 津械注准20232040803 | 津械注准20232040803 | 2023-04-09 00:00:00 | 2028-04-08 00:00:00 | φ6.5/55 | Φ6.5×55 | WJZII -01-WJZZ02 | WJZⅡ-01-WJZZ02 | Sc | Sc | 只 | 只 | 袋 | 只 | 1 | 1 | 天津京都贝思达生物技术有限公司 | 天津京都贝思达生物技术有限公司 | 视为确认可替代
000626610096 | 备选库目录 | 挂网中 | C03140408701007049490003638 | C03140408701007049490003638 | 1840 | 1840 | 组合式骨科外固定支架（支柱） | 组合式骨科外固定支架 | 津械注准20232040803 | 津械注准20232040803 | 2023-04-09 00:00:00 | 2028-04-08 00:00:00 | φ6.5/60 | Φ6.5×60 | WJZII -01-WJZZ02 | WJZⅡ-01-WJZZ02 | Sc | Sc | 只 | 只 | 袋 | 只 | 1 | 1 | 天津京都贝思达生物技术有限公司 | 天津京都贝思达生物技术有限公司 | 视为确认可替代
000626610097 | 备选库目录 | 挂网中 | C03140408701007049490003625 | C03140408701007049490003625 | 1840 | 1840 | 组合式骨科外固定支架（支柱） | 组合式骨科外固定支架 | 津械注准20232040803 | 津械注准20232040803 | 2023-04-09 00:00:00 | 2028-04-08 00:00:00 | φ6.5/65 | Φ6.5×65 | WJZII -01-WJZZ02 | WJZⅡ-01-WJZZ02 | Sc | Sc | 只 | 只 | 袋 | 只 | 1 | 1 | 天津京都贝思达生物技术有限公司 | 天津京都贝思达生物技术有限公司 | 视为确认可替代
000626610098 | 备选库目录 | 挂网中 | C03140408701007049490003429 | C03140408701007049490003429 | 1840 | 1840 | 组合式骨科外固定支架（支柱） | 组合式骨科外固定支架 | 津械注准20232040803 | 津械注准20232040803 | 2023-04-09 00:00:00 | 2028-04-08 00:00:00 | φ6.5/70 | Φ6.5×70 | WJZII -01-WJZZ02 | WJZⅡ-01-WJZZ02 | Sc | Sc | 只 | 只 | 袋 | 只 | 1 | 1 | 天津京都贝思达生物技术有限公司 | 天津京都贝思达生物技术有限公司 | 视为确认可替代
000626610099 | 备选库目录 | 挂网中 | C03140408701007049490003538 | C03140408701007049490003538 | 1840 | 1840 | 组合式骨科外固定支架（支柱） | 组合式骨科外固定支架 | 津械注准20232040803 | 津械注准20232040803 | 2023-04-09 00:00:00 | 2028-04-08 00:00:00 | φ6.5/75 | Φ6.5×75 | WJZII -01-WJZZ02 | WJZⅡ-01-WJZZ02 | Sc | Sc | 只 | 只 | 袋 | 只 | 1 | 1 | 天津京都贝思达生物技术有限公司 | 天津京都贝思达生物技术有限公司 | 视为确认可替代
000626610100 | 备选库目录 | 挂网中 | C03140408701007049490003468 | C03140408701007049490003468 | 1840 | 1840 | 组合式骨科外固定支架（支柱） | 组合式骨科外固定支架 | 津械注准20232040803 | 津械注准20232040803 | 2023-04-09 00:00:00 | 2028-04-08 00:00:00 | φ6.5/80 | Φ6.5×80 | WJZII -01-WJZZ02 | WJZⅡ-01-WJZZ02 | Sc | Sc | 只 | 只 | 袋 | 只 | 1 | 1 | 天津京都贝思达生物技术有限公司 | 天津京都贝思达生物技术有限公司 | 视为确认可替代
000626610101 | 备选库目录 | 挂网中 | C03140408701007049490003548 | C03140408701007049490003548 | 1840 | 1840 | 组合式骨科外固定支架（支柱） | 组合式骨科外固定支架 | 津械注准20232040803 | 津械注准20232040803 | 2023-04-09 00:00:00 | 2028-04-08 00:00:00 | φ6.5/85 | Φ6.5×85 | WJZII -01-WJZZ02 | WJZⅡ-01-WJZZ02 | Sc | Sc | 只 | 只 | 袋 | 只 | 1 | 1 | 天津京都贝思达生物技术有限公司 | 天津京都贝思达生物技术有限公司 | 视为确认可替代
000626610102 | 备选库目录 | 挂网中 | C03140408701007049490003493 | C03140408701007049490003493 | 1840 | 1840 | 组合式骨科外固定支架（支柱） | 组合式骨科外固定支架 | 津械注准20232040803 | 津械注准20232040803 | 2023-04-09 00:00:00 | 2028-04-08 00:00:00 | φ6.5/90 | Φ6.5×90 | WJZII -01-WJZZ02 | WJZⅡ-01-WJZZ02 | Sc | Sc | 只 | 只 | 袋 | 只 | 1 | 1 | 天津京都贝思达生物技术有限公司 | 天津京都贝思达生物技术有限公司 | 视为确认可替代
000626610103 | 备选库目录 | 挂网中 | C03140408701007049490003624 | C03140408701007049490003624 | 1840 | 1840 | 组合式骨科外固定支架（支柱） | 组合式骨科外固定支架 | 津械注准20232040803 | 津械注准20232040803 | 2023-04-09 00:00:00 | 2028-04-08 00:00:00 | φ6.5/95 | Φ6.5×95 | WJZII -01-WJZZ02 | WJZⅡ-01-WJZZ02 | Sc | Sc | 只 | 只 | 袋 | 只 | 1 | 1 | 天津京都贝思达生物技术有限公司 | 天津京都贝思达生物技术有限公司 | 视为确认可替代
000626610104 | 备选库目录 | 挂网中 | C03140408701007049490003515 | C03140408701007049490003515 | 1840 | 1840 | 组合式骨科外固定支架（支柱） | 组合式骨科外固定支架 | 津械注准20232040803 | 津械注准20232040803 | 2023-04-09 00:00:00 | 2028-04-08 00:00:00 | φ6.5/100 | Φ6.5×100 | WJZII -01-WJZZ02 | WJZⅡ-01-WJZZ02 | Sc | Sc | 只 | 只 | 袋 | 只 | 1 | 1 | 天津京都贝思达生物技术有限公司 | 天津京都贝思达生物技术有限公司 | 视为确认可替代
000626610105 | 备选库目录 | 挂网中 | C03140408701007049490003619 | C03140408701007049490003619 | 1840 | 1840 | 组合式骨科外固定支架（支柱） | 组合式骨科外固定支架 | 津械注准20232040803 | 津械注准20232040803 | 2023-04-09 00:00:00 | 2028-04-08 00:00:00 | φ6.5/105 | Φ6.5×105 | WJZII -01-WJZZ02 | WJZⅡ-01-WJZZ02 | Sc | Sc | 只 | 只 | 袋 | 只 | 1 | 1 | 天津京都贝思达生物技术有限公司 | 天津京都贝思达生物技术有限公司 | 视为确认可替代
000626610106 | 备选库目录 | 挂网中 | C03140408701007049490003611 | C03140408701007049490003611 | 1840 | 1840 | 组合式骨科外固定支架（支柱） | 组合式骨科外固定支架 | 津械注准20232040803 | 津械注准20232040803 | 2023-04-09 00:00:00 | 2028-04-08 00:00:00 | φ6.5/110 | Φ6.5×110 | WJZII -01-WJZZ02 | WJZⅡ-01-WJZZ02 | Sc | Sc | 只 | 只 | 袋 | 只 | 1 | 1 | 天津京都贝思达生物技术有限公司 | 天津京都贝思达生物技术有限公司 | 视为确认可替代
000626610107 | 备选库目录 | 挂网中 | C03140408701007049490003570 | C03140408701007049490003570 | 1840 | 1840 | 组合式骨科外固定支架（支柱） | 组合式骨科外固定支架 | 津械注准20232040803 | 津械注准20232040803 | 2023-04-09 00:00:00 | 2028-04-08 00:00:00 | φ6.5/115 | Φ6.5×115 | WJZII -01-WJZZ02 | WJZⅡ-01-WJZZ02 | Sc | Sc | 只 | 只 | 袋 | 只 | 1 | 1 | 天津京都贝思达生物技术有限公司 | 天津京都贝思达生物技术有限公司 | 视为确认可替代
000626610108 | 备选库目录 | 挂网中 | C03140408701007049490003596 | C03140408701007049490003596 | 1840 | 1840 | 组合式骨科外固定支架（支柱） | 组合式骨科外固定支架 | 津械注准20232040803 | 津械注准20232040803 | 2023-04-09 00:00:00 | 2028-04-08 00:00:00 | φ6.5/120 | Φ6.5×120 | WJZII -01-WJZZ02 | WJZⅡ-01-WJZZ02 | Sc | Sc | 只 | 只 | 袋 | 只 | 1 | 1 | 天津京都贝思达生物技术有限公司 | 天津京都贝思达生物技术有限公司 | 视为确认可替代
000626610109 | 备选库目录 | 挂网中 | C03140408701007049490003494 | C03140408701007049490003494 | 1840 | 1840 | 组合式骨科外固定支架（支柱） | 组合式骨科外固定支架 | 津械注准20232040803 | 津械注准20232040803 | 2023-04-09 00:00:00 | 2028-04-08 00:00:00 | φ6.5/125 | Φ6.5×125 | WJZII -01-WJZZ02 | WJZⅡ-01-WJZZ02 | Sc | Sc | 只 | 只 | 袋 | 只 | 1 | 1 | 天津京都贝思达生物技术有限公司 | 天津京都贝思达生物技术有限公司 | 视为确认可替代
000626610110 | 备选库目录 | 挂网中 | C03140408701007049490003504 | C03140408701007049490003504 | 1840 | 1840 | 组合式骨科外固定支架（支柱） | 组合式骨科外固定支架 | 津械注准20232040803 | 津械注准20232040803 | 2023-04-09 00:00:00 | 2028-04-08 00:00:00 | φ6.5/130 | Φ6.5×130 | WJZII -01-WJZZ02 | WJZⅡ-01-WJZZ02 | Sc | Sc | 只 | 只 | 袋 | 只 | 1 | 1 | 天津京都贝思达生物技术有限公司 | 天津京都贝思达生物技术有限公司 | 视为确认可替代
000626610111 | 备选库目录 | 挂网中 | C03140408701007049490003565 | C03140408701007049490003565 | 1840 | 1840 | 组合式骨科外固定支架（支柱） | 组合式骨科外固定支架 | 津械注准20232040803 | 津械注准20232040803 | 2023-04-09 00:00:00 | 2028-04-08 00:00:00 | φ6.5/135 | Φ6.5×135 | WJZII -01-WJZZ02 | WJZⅡ-01-WJZZ02 | Sc | Sc | 只 | 只 | 袋 | 只 | 1 | 1 | 天津京都贝思达生物技术有限公司 | 天津京都贝思达生物技术有限公司 | 视为确认可替代
000626610112 | 备选库目录 | 挂网中 | C03140408701007049490003639 | C03140408701007049490003639 | 1840 | 1840 | 组合式骨科外固定支架（支柱） | 组合式骨科外固定支架 | 津械注准20232040803 | 津械注准20232040803 | 2023-04-09 00:00:00 | 2028-04-08 00:00:00 | φ6.5/140 | Φ6.5×140 | WJZII -01-WJZZ02 | WJZⅡ-01-WJZZ02 | Sc | Sc | 只 | 只 | 袋 | 只 | 1 | 1 | 天津京都贝思达生物技术有限公司 | 天津京都贝思达生物技术有限公司 | 视为确认可替代
000626610113 | 备选库目录 | 挂网中 | C03140408701007049490003443 | C03140408701007049490003443 | 1840 | 1840 | 组合式骨科外固定支架（支柱） | 组合式骨科外固定支架 | 津械注准20232040803 | 津械注准20232040803 | 2023-04-09 00:00:00 | 2028-04-08 00:00:00 | φ6.5/145 | Φ6.5×145 | WJZII -01-WJZZ02 | WJZⅡ-01-WJZZ02 | Sc | Sc | 只 | 只 | 袋 | 只 | 1 | 1 | 天津京都贝思达生物技术有限公司 | 天津京都贝思达生物技术有限公司 | 视为确认可替代
000626610114 | 备选库目录 | 挂网中 | C03140408701007049490003436 | C03140408701007049490003436 | 1840 | 1840 | 组合式骨科外固定支架（支柱） | 组合式骨科外固定支架 | 津械注准20232040803 | 津械注准20232040803 | 2023-04-09 00:00:00 | 2028-04-08 00:00:00 | φ6.5/150 | Φ6.5×150 | WJZII -01-WJZZ02 | WJZⅡ-01-WJZZ02 | Sc | Sc | 只 | 只 | 袋 | 只 | 1 | 1 | 天津京都贝思达生物技术有限公司 | 天津京都贝思达生物技术有限公司 | 视为确认可替代
000626610115 | 备选库目录 | 挂网中 | C03140408701007049490003533 | C03140408701007049490003533 | 1840 | 1840 | 组合式骨科外固定支架（支柱） | 组合式骨科外固定支架 | 津械注准20232040803 | 津械注准20232040803 | 2023-04-09 00:00:00 | 2028-04-08 00:00:00 | φ6.5/155 | Φ6.5×155 | WJZII -01-WJZZ02 | WJZⅡ-01-WJZZ02 | Sc | Sc | 只 | 只 | 袋 | 只 | 1 | 1 | 天津京都贝思达生物技术有限公司 | 天津京都贝思达生物技术有限公司 | 视为确认可替代
000626610116 | 备选库目录 | 挂网中 | C03140408701007049490003553 | C03140408701007049490003553 | 1840 | 1840 | 组合式骨科外固定支架（支柱） | 组合式骨科外固定支架 | 津械注准20232040803 | 津械注准20232040803 | 2023-04-09 00:00:00 | 2028-04-08 00:00:00 | φ6.5/160 | Φ6.5×160 | WJZII -01-WJZZ02 | WJZⅡ-01-WJZZ02 | Sc | Sc | 只 | 只 | 袋 | 只 | 1 | 1 | 天津京都贝思达生物技术有限公司 | 天津京都贝思达生物技术有限公司 | 视为确认可替代
000626610117 | 备选库目录 | 挂网中 | C03140408701007049490003589 | C03140408701007049490003589 | 1840 | 1840 | 组合式骨科外固定支架（支柱） | 组合式骨科外固定支架 | 津械注准20232040803 | 津械注准20232040803 | 2023-04-09 00:00:00 | 2028-04-08 00:00:00 | φ6.5/165 | Φ6.5×165 | WJZII -01-WJZZ02 | WJZⅡ-01-WJZZ02 | Sc | Sc | 只 | 只 | 袋 | 只 | 1 | 1 | 天津京都贝思达生物技术有限公司 | 天津京都贝思达生物技术有限公司 | 视为确认可替代
000626610118 | 备选库目录 | 挂网中 | C03140408701007049490003626 | C03140408701007049490003626 | 1840 | 1840 | 组合式骨科外固定支架（支柱） | 组合式骨科外固定支架 | 津械注准20232040803 | 津械注准20232040803 | 2023-04-09 00:00:00 | 2028-04-08 00:00:00 | φ6.5/170 | Φ6.5×170 | WJZII -01-WJZZ02 | WJZⅡ-01-WJZZ02 | Sc | Sc | 只 | 只 | 袋 | 只 | 1 | 1 | 天津京都贝思达生物技术有限公司 | 天津京都贝思达生物技术有限公司 | 视为确认可替代
000626610119 | 备选库目录 | 挂网中 | C03140408701007049490003598 | C03140408701007049490003598 | 1840 | 1840 | 组合式骨科外固定支架（支柱） | 组合式骨科外固定支架 | 津械注准20232040803 | 津械注准20232040803 | 2023-04-09 00:00:00 | 2028-04-08 00:00:00 | φ6.5/175 | Φ6.5×175 | WJZII -01-WJZZ02 | WJZⅡ-01-WJZZ02 | Sc | Sc | 只 | 只 | 袋 | 只 | 1 | 1 | 天津京都贝思达生物技术有限公司 | 天津京都贝思达生物技术有限公司 | 视为确认可替代
000626610120 | 备选库目录 | 挂网中 | C03140408701007049490003466 | C03140408701007049490003466 | 1840 | 1840 | 组合式骨科外固定支架（支柱） | 组合式骨科外固定支架 | 津械注准20232040803 | 津械注准20232040803 | 2023-04-09 00:00:00 | 2028-04-08 00:00:00 | φ6.5/180 | Φ6.5×180 | WJZII -01-WJZZ02 | WJZⅡ-01-WJZZ02 | Sc | Sc | 只 | 只 | 袋 | 只 | 1 | 1 | 天津京都贝思达生物技术有限公司 | 天津京都贝思达生物技术有限公司 | 视为确认可替代
000626610121 | 备选库目录 | 挂网中 | C03140408701007049490003449 | C03140408701007049490003449 | 1840 | 1840 | 组合式骨科外固定支架（支柱） | 组合式骨科外固定支架 | 津械注准20232040803 | 津械注准20232040803 | 2023-04-09 00:00:00 | 2028-04-08 00:00:00 | φ6.5/185 | Φ6.5×185 | WJZII -01-WJZZ02 | WJZⅡ-01-WJZZ02 | Sc | Sc | 只 | 只 | 袋 | 只 | 1 | 1 | 天津京都贝思达生物技术有限公司 | 天津京都贝思达生物技术有限公司 | 视为确认可替代
000626610122 | 备选库目录 | 挂网中 | C03140408701007049490003629 | C03140408701007049490003629 | 1840 | 1840 | 组合式骨科外固定支架（支柱） | 组合式骨科外固定支架 | 津械注准20232040803 | 津械注准20232040803 | 2023-04-09 00:00:00 | 2028-04-08 00:00:00 | φ6.5/190 | Φ6.5×190 | WJZII -01-WJZZ02 | WJZⅡ-01-WJZZ02 | Sc | Sc | 只 | 只 | 袋 | 只 | 1 | 1 | 天津京都贝思达生物技术有限公司 | 天津京都贝思达生物技术有限公司 | 视为确认可替代
000626610123 | 备选库目录 | 挂网中 | C03140408701007049490003438 | C03140408701007049490003438 | 1840 | 1840 | 组合式骨科外固定支架（支柱） | 组合式骨科外固定支架 | 津械注准20232040803 | 津械注准20232040803 | 2023-04-09 00:00:00 | 2028-04-08 00:00:00 | φ6.5/195 | Φ6.5×195 | WJZII -01-WJZZ02 | WJZⅡ-01-WJZZ02 | Sc | Sc | 只 | 只 | 袋 | 只 | 1 | 1 | 天津京都贝思达生物技术有限公司 | 天津京都贝思达生物技术有限公司 | 视为确认可替代
000626610124 | 备选库目录 | 挂网中 | C03140408701007049490003460 | C03140408701007049490003460 | 1840 | 1840 | 组合式骨科外固定支架（支柱） | 组合式骨科外固定支架 | 津械注准20232040803 | 津械注准20232040803 | 2023-04-09 00:00:00 | 2028-04-08 00:00:00 | φ6.5/200 | Φ6.5×200 | WJZII -01-WJZZ02 | WJZⅡ-01-WJZZ02 | Sc | Sc | 只 | 只 | 袋 | 只 | 1 | 1 | 天津京都贝思达生物技术有限公司 | 天津京都贝思达生物技术有限公司 | 视为确认可替代
000626610125 | 备选库目录 | 挂网中 | C03140408701007049490003557 | C03140408701007049490003557 | 1840 | 1840 | 组合式骨科外固定支架（支柱） | 组合式骨科外固定支架 | 津械注准20232040803 | 津械注准20232040803 | 2023-04-09 00:00:00 | 2028-04-08 00:00:00 | φ7.0/50 | Φ7.0×50 | WJZII -01-WJZZ02 | WJZⅡ-01-WJZZ02 | Sc | Sc | 只 | 只 | 袋 | 只 | 1 | 1 | 天津京都贝思达生物技术有限公司 | 天津京都贝思达生物技术有限公司 | 视为确认可替代
000626610126 | 备选库目录 | 挂网中 | C03140408701007049490003579 | C03140408701007049490003579 | 1840 | 1840 | 组合式骨科外固定支架（支柱） | 组合式骨科外固定支架 | 津械注准20232040803 | 津械注准20232040803 | 2023-04-09 00:00:00 | 2028-04-08 00:00:00 | φ7.0/55 | Φ7.0×55 | WJZII -01-WJZZ02 | WJZⅡ-01-WJZZ02 | Sc | Sc | 只 | 只 | 袋 | 只 | 1 | 1 | 天津京都贝思达生物技术有限公司 | 天津京都贝思达生物技术有限公司 | 视为确认可替代
000626610127 | 备选库目录 | 挂网中 | C03140408701007049490003571 | C03140408701007049490003571 | 1840 | 1840 | 组合式骨科外固定支架（支柱） | 组合式骨科外固定支架 | 津械注准20232040803 | 津械注准20232040803 | 2023-04-09 00:00:00 | 2028-04-08 00:00:00 | φ7.0/60 | Φ7.0×60 | WJZII -01-WJZZ02 | WJZⅡ-01-WJZZ02 | Sc | Sc | 只 | 只 | 袋 | 只 | 1 | 1 | 天津京都贝思达生物技术有限公司 | 天津京都贝思达生物技术有限公司 | 视为确认可替代
000626610128 | 备选库目录 | 挂网中 | C03140408701007049490003614 | C03140408701007049490003614 | 1840 | 1840 | 组合式骨科外固定支架（支柱） | 组合式骨科外固定支架 | 津械注准20232040803 | 津械注准20232040803 | 2023-04-09 00:00:00 | 2028-04-08 00:00:00 | φ7.0/65 | Φ7.0×65 | WJZII -01-WJZZ02 | WJZⅡ-01-WJZZ02 | Sc | Sc | 只 | 只 | 袋 | 只 | 1 | 1 | 天津京都贝思达生物技术有限公司 | 天津京都贝思达生物技术有限公司 | 视为确认可替代
000626610129 | 备选库目录 | 挂网中 | C03140408701007049490003617 | C03140408701007049490003617 | 1840 | 1840 | 组合式骨科外固定支架（支柱） | 组合式骨科外固定支架 | 津械注准20232040803 | 津械注准20232040803 | 2023-04-09 00:00:00 | 2028-04-08 00:00:00 | φ7.0/70 | Φ7.0×70 | WJZII -01-WJZZ02 | WJZⅡ-01-WJZZ02 | Sc | Sc | 只 | 只 | 袋 | 只 | 1 | 1 | 天津京都贝思达生物技术有限公司 | 天津京都贝思达生物技术有限公司 | 视为确认可替代
000626610130 | 备选库目录 | 挂网中 | C03140408701007049490003595 | C03140408701007049490003595 | 1840 | 1840 | 组合式骨科外固定支架（支柱） | 组合式骨科外固定支架 | 津械注准20232040803 | 津械注准20232040803 | 2023-04-09 00:00:00 | 2028-04-08 00:00:00 | φ7.0/75 | Φ7.0×75 | WJZII -01-WJZZ02 | WJZⅡ-01-WJZZ02 | Sc | Sc | 只 | 只 | 袋 | 只 | 1 | 1 | 天津京都贝思达生物技术有限公司 | 天津京都贝思达生物技术有限公司 | 视为确认可替代
000626610131 | 备选库目录 | 挂网中 | C03140408701007049490003588 | C03140408701007049490003588 | 1840 | 1840 | 组合式骨科外固定支架（支柱） | 组合式骨科外固定支架 | 津械注准20232040803 | 津械注准20232040803 | 2023-04-09 00:00:00 | 2028-04-08 00:00:00 | φ7.0/80 | Φ7.0×80 | WJZII -01-WJZZ02 | WJZⅡ-01-WJZZ02 | Sc | Sc | 只 | 只 | 袋 | 只 | 1 | 1 | 天津京都贝思达生物技术有限公司 | 天津京都贝思达生物技术有限公司 | 视为确认可替代
000626610132 | 备选库目录 | 挂网中 | C03140408701007049490003578 | C03140408701007049490003578 | 1840 | 1840 | 组合式骨科外固定支架（支柱） | 组合式骨科外固定支架 | 津械注准20232040803 | 津械注准20232040803 | 2023-04-09 00:00:00 | 2028-04-08 00:00:00 | φ7.0/85 | Φ7.0×85 | WJZII -01-WJZZ02 | WJZⅡ-01-WJZZ02 | Sc | Sc | 只 | 只 | 袋 | 只 | 1 | 1 | 天津京都贝思达生物技术有限公司 | 天津京都贝思达生物技术有限公司 | 视为确认可替代
000626610133 | 备选库目录 | 挂网中 | C03140408701007049490003496 | C03140408701007049490003496 | 1840 | 1840 | 组合式骨科外固定支架（支柱） | 组合式骨科外固定支架 | 津械注准20232040803 | 津械注准20232040803 | 2023-04-09 00:00:00 | 2028-04-08 00:00:00 | φ7.0/90 | Φ7.0×90 | WJZII -01-WJZZ02 | WJZⅡ-01-WJZZ02 | Sc | Sc | 只 | 只 | 袋 | 只 | 1 | 1 | 天津京都贝思达生物技术有限公司 | 天津京都贝思达生物技术有限公司 | 视为确认可替代
000626610134 | 备选库目录 | 挂网中 | C03140408701007049490003427 | C03140408701007049490003427 | 1840 | 1840 | 组合式骨科外固定支架（支柱） | 组合式骨科外固定支架 | 津械注准20232040803 | 津械注准20232040803 | 2023-04-09 00:00:00 | 2028-04-08 00:00:00 | φ7.0/95 | Φ7.0×95 | WJZII -01-WJZZ02 | WJZⅡ-01-WJZZ02 | Sc | Sc | 只 | 只 | 袋 | 只 | 1 | 1 | 天津京都贝思达生物技术有限公司 | 天津京都贝思达生物技术有限公司 | 视为确认可替代
000626610135 | 备选库目录 | 挂网中 | C03140408701007049490003480 | C03140408701007049490003480 | 1840 | 1840 | 组合式骨科外固定支架（支柱） | 组合式骨科外固定支架 | 津械注准20232040803 | 津械注准20232040803 | 2023-04-09 00:00:00 | 2028-04-08 00:00:00 | φ7.0/100 | Φ7.0×100 | WJZII -01-WJZZ02 | WJZⅡ-01-WJZZ02 | Sc | Sc | 只 | 只 | 袋 | 只 | 1 | 1 | 天津京都贝思达生物技术有限公司 | 天津京都贝思达生物技术有限公司 | 视为确认可替代
000626610136 | 备选库目录 | 挂网中 | C03140408701007049490003442 | C03140408701007049490003442 | 1840 | 1840 | 组合式骨科外固定支架（支柱） | 组合式骨科外固定支架 | 津械注准20232040803 | 津械注准20232040803 | 2023-04-09 00:00:00 | 2028-04-08 00:00:00 | φ7.0/105 | Φ7.0×105 | WJZII -01-WJZZ02 | WJZⅡ-01-WJZZ02 | Sc | Sc | 只 | 只 | 袋 | 只 | 1 | 1 | 天津京都贝思达生物技术有限公司 | 天津京都贝思达生物技术有限公司 | 视为确认可替代
000626610137 | 备选库目录 | 挂网中 | C03140408701007049490003484 | C03140408701007049490003484 | 1840 | 1840 | 组合式骨科外固定支架（支柱） | 组合式骨科外固定支架 | 津械注准20232040803 | 津械注准20232040803 | 2023-04-09 00:00:00 | 2028-04-08 00:00:00 | φ7.0/110 | Φ7.0×110 | WJZII -01-WJZZ02 | WJZⅡ-01-WJZZ02 | Sc | Sc | 只 | 只 | 袋 | 只 | 1 | 1 | 天津京都贝思达生物技术有限公司 | 天津京都贝思达生物技术有限公司 | 视为确认可替代
000626610138 | 备选库目录 | 挂网中 | C03140408701007049490003641 | C03140408701007049490003641 | 1840 | 1840 | 组合式骨科外固定支架（支柱） | 组合式骨科外固定支架 | 津械注准20232040803 | 津械注准20232040803 | 2023-04-09 00:00:00 | 2028-04-08 00:00:00 | φ7.0/115 | Φ7.0×115 | WJZII -01-WJZZ02 | WJZⅡ-01-WJZZ02 | Sc | Sc | 只 | 只 | 袋 | 只 | 1 | 1 | 天津京都贝思达生物技术有限公司 | 天津京都贝思达生物技术有限公司 | 视为确认可替代
000626610139 | 备选库目录 | 挂网中 | C03140408701007049490003490 | C03140408701007049490003490 | 1840 | 1840 | 组合式骨科外固定支架（支柱） | 组合式骨科外固定支架 | 津械注准20232040803 | 津械注准20232040803 | 2023-04-09 00:00:00 | 2028-04-08 00:00:00 | φ7.0/120 | Φ7.0×120 | WJZII -01-WJZZ02 | WJZⅡ-01-WJZZ02 | Sc | Sc | 只 | 只 | 袋 | 只 | 1 | 1 | 天津京都贝思达生物技术有限公司 | 天津京都贝思达生物技术有限公司 | 视为确认可替代
000626610140 | 备选库目录 | 挂网中 | C03140408701007049490003602 | C03140408701007049490003602 | 1840 | 1840 | 组合式骨科外固定支架（支柱） | 组合式骨科外固定支架 | 津械注准20232040803 | 津械注准20232040803 | 2023-04-09 00:00:00 | 2028-04-08 00:00:00 | φ7.0/125 | Φ7.0×125 | WJZII -01-WJZZ02 | WJZⅡ-01-WJZZ02 | Sc | Sc | 只 | 只 | 袋 | 只 | 1 | 1 | 天津京都贝思达生物技术有限公司 | 天津京都贝思达生物技术有限公司 | 视为确认可替代
000626610141 | 备选库目录 | 挂网中 | C03140408701007049490003586 | C03140408701007049490003586 | 1840 | 1840 | 组合式骨科外固定支架（支柱） | 组合式骨科外固定支架 | 津械注准20232040803 | 津械注准20232040803 | 2023-04-09 00:00:00 | 2028-04-08 00:00:00 | φ7.0/130 | Φ7.0×130 | WJZII -01-WJZZ02 | WJZⅡ-01-WJZZ02 | Sc | Sc | 只 | 只 | 袋 | 只 | 1 | 1 | 天津京都贝思达生物技术有限公司 | 天津京都贝思达生物技术有限公司 | 视为确认可替代
000626610142 | 备选库目录 | 挂网中 | C03140408701007049490003434 | C03140408701007049490003434 | 1840 | 1840 | 组合式骨科外固定支架（支柱） | 组合式骨科外固定支架 | 津械注准20232040803 | 津械注准20232040803 | 2023-04-09 00:00:00 | 2028-04-08 00:00:00 | φ7.0/135 | Φ7.0×135 | WJZII -01-WJZZ02 | WJZⅡ-01-WJZZ02 | Sc | Sc | 只 | 只 | 袋 | 只 | 1 | 1 | 天津京都贝思达生物技术有限公司 | 天津京都贝思达生物技术有限公司 | 视为确认可替代
000626610143 | 备选库目录 | 挂网中 | C03140408701007049490003559 | C03140408701007049490003559 | 1840 | 1840 | 组合式骨科外固定支架（支柱） | 组合式骨科外固定支架 | 津械注准20232040803 | 津械注准20232040803 | 2023-04-09 00:00:00 | 2028-04-08 00:00:00 | φ7.0/140 | Φ7.0×140 | WJZII -01-WJZZ02 | WJZⅡ-01-WJZZ02 | Sc | Sc | 只 | 只 | 袋 | 只 | 1 | 1 | 天津京都贝思达生物技术有限公司 | 天津京都贝思达生物技术有限公司 | 视为确认可替代
000626610144 | 备选库目录 | 挂网中 | C03140408701007049490003636 | C03140408701007049490003636 | 1840 | 1840 | 组合式骨科外固定支架（支柱） | 组合式骨科外固定支架 | 津械注准20232040803 | 津械注准20232040803 | 2023-04-09 00:00:00 | 2028-04-08 00:00:00 | φ7.0/145 | Φ7.0×145 | WJZII -01-WJZZ02 | WJZⅡ-01-WJZZ02 | Sc | Sc | 只 | 只 | 袋 | 只 | 1 | 1 | 天津京都贝思达生物技术有限公司 | 天津京都贝思达生物技术有限公司 | 视为确认可替代
000626610145 | 备选库目录 | 挂网中 | C03140408701007049490003527 | C03140408701007049490003527 | 1840 | 1840 | 组合式骨科外固定支架（支柱） | 组合式骨科外固定支架 | 津械注准20232040803 | 津械注准20232040803 | 2023-04-09 00:00:00 | 2028-04-08 00:00:00 | φ7.0/150 | Φ7.0×150 | WJZII -01-WJZZ02 | WJZⅡ-01-WJZZ02 | Sc | Sc | 只 | 只 | 袋 | 只 | 1 | 1 | 天津京都贝思达生物技术有限公司 | 天津京都贝思达生物技术有限公司 | 视为确认可替代
000626610146 | 备选库目录 | 挂网中 | C03140408701007049490003491 | C03140408701007049490003491 | 1840 | 1840 | 组合式骨科外固定支架（支柱） | 组合式骨科外固定支架 | 津械注准20232040803 | 津械注准20232040803 | 2023-04-09 00:00:00 | 2028-04-08 00:00:00 | φ7.0/155 | Φ7.0×155 | WJZII -01-WJZZ02 | WJZⅡ-01-WJZZ02 | Sc | Sc | 只 | 只 | 袋 | 只 | 1 | 1 | 天津京都贝思达生物技术有限公司 | 天津京都贝思达生物技术有限公司 | 视为确认可替代
000626610147 | 备选库目录 | 挂网中 | C03140408701007049490003510 | C03140408701007049490003510 | 1840 | 1840 | 组合式骨科外固定支架（支柱） | 组合式骨科外固定支架 | 津械注准20232040803 | 津械注准20232040803 | 2023-04-09 00:00:00 | 2028-04-08 00:00:00 | φ7.0/160 | Φ7.0×160 | WJZII -01-WJZZ02 | WJZⅡ-01-WJZZ02 | Sc | Sc | 只 | 只 | 袋 | 只 | 1 | 1 | 天津京都贝思达生物技术有限公司 | 天津京都贝思达生物技术有限公司 | 视为确认可替代
000626610148 | 备选库目录 | 挂网中 | C03140408701007049490003608 | C03140408701007049490003608 | 1840 | 1840 | 组合式骨科外固定支架（支柱） | 组合式骨科外固定支架 | 津械注准20232040803 | 津械注准20232040803 | 2023-04-09 00:00:00 | 2028-04-08 00:00:00 | φ7.0/165 | Φ7.0×165 | WJZII -01-WJZZ02 | WJZⅡ-01-WJZZ02 | Sc | Sc | 只 | 只 | 袋 | 只 | 1 | 1 | 天津京都贝思达生物技术有限公司 | 天津京都贝思达生物技术有限公司 | 视为确认可替代
000626610149 | 备选库目录 | 挂网中 | C03140408701007049490003628 | C03140408701007049490003628 | 1840 | 1840 | 组合式骨科外固定支架（支柱） | 组合式骨科外固定支架 | 津械注准20232040803 | 津械注准20232040803 | 2023-04-09 00:00:00 | 2028-04-08 00:00:00 | φ7.0/170 | Φ7.0×170 | WJZII -01-WJZZ02 | WJZⅡ-01-WJZZ02 | Sc | Sc | 只 | 只 | 袋 | 只 | 1 | 1 | 天津京都贝思达生物技术有限公司 | 天津京都贝思达生物技术有限公司 | 视为确认可替代
000626610150 | 备选库目录 | 挂网中 | C03140408701007049490003470 | C03140408701007049490003470 | 1840 | 1840 | 组合式骨科外固定支架（支柱） | 组合式骨科外固定支架 | 津械注准20232040803 | 津械注准20232040803 | 2023-04-09 00:00:00 | 2028-04-08 00:00:00 | φ7.0/175 | Φ7.0×175 | WJZII -01-WJZZ02 | WJZⅡ-01-WJZZ02 | Sc | Sc | 只 | 只 | 袋 | 只 | 1 | 1 | 天津京都贝思达生物技术有限公司 | 天津京都贝思达生物技术有限公司 | 视为确认可替代
000626610151 | 备选库目录 | 挂网中 | C03140408701007049490003582 | C03140408701007049490003582 | 1840 | 1840 | 组合式骨科外固定支架（支柱） | 组合式骨科外固定支架 | 津械注准20232040803 | 津械注准20232040803 | 2023-04-09 00:00:00 | 2028-04-08 00:00:00 | φ7.0/180 | Φ7.0×180 | WJZII -01-WJZZ02 | WJZⅡ-01-WJZZ02 | Sc | Sc | 只 | 只 | 袋 | 只 | 1 | 1 | 天津京都贝思达生物技术有限公司 | 天津京都贝思达生物技术有限公司 | 视为确认可替代
000626610152 | 备选库目录 | 挂网中 | C03140408701007049490003516 | C03140408701007049490003516 | 1840 | 1840 | 组合式骨科外固定支架（支柱） | 组合式骨科外固定支架 | 津械注准20232040803 | 津械注准20232040803 | 2023-04-09 00:00:00 | 2028-04-08 00:00:00 | φ7.0/185 | Φ7.0×185 | WJZII -01-WJZZ02 | WJZⅡ-01-WJZZ02 | Sc | Sc | 只 | 只 | 袋 | 只 | 1 | 1 | 天津京都贝思达生物技术有限公司 | 天津京都贝思达生物技术有限公司 | 视为确认可替代
000626610153 | 备选库目录 | 挂网中 | C03140408701007049490003547 | C03140408701007049490003547 | 1840 | 1840 | 组合式骨科外固定支架（支柱） | 组合式骨科外固定支架 | 津械注准20232040803 | 津械注准20232040803 | 2023-04-09 00:00:00 | 2028-04-08 00:00:00 | φ7.0/190 | Φ7.0×190 | WJZII -01-WJZZ02 | WJZⅡ-01-WJZZ02 | Sc | Sc | 只 | 只 | 袋 | 只 | 1 | 1 | 天津京都贝思达生物技术有限公司 | 天津京都贝思达生物技术有限公司 | 视为确认可替代
000626610154 | 备选库目录 | 挂网中 | C03140408701007049490003475 | C03140408701007049490003475 | 1840 | 1840 | 组合式骨科外固定支架（支柱） | 组合式骨科外固定支架 | 津械注准20232040803 | 津械注准20232040803 | 2023-04-09 00:00:00 | 2028-04-08 00:00:00 | φ7.0/195 | Φ7.0×195 | WJZII -01-WJZZ02 | WJZⅡ-01-WJZZ02 | Sc | Sc | 只 | 只 | 袋 | 只 | 1 | 1 | 天津京都贝思达生物技术有限公司 | 天津京都贝思达生物技术有限公司 | 视为确认可替代
000626610155 | 备选库目录 | 挂网中 | C03140408701007049490003428 | C03140408701007049490003428 | 1840 | 1840 | 组合式骨科外固定支架（支柱） | 组合式骨科外固定支架 | 津械注准20232040803 | 津械注准20232040803 | 2023-04-09 00:00:00 | 2028-04-08 00:00:00 | φ7.0/200 | Φ7.0×200 | WJZII -01-WJZZ02 | WJZⅡ-01-WJZZ02 | Sc | Sc | 只 | 只 | 袋 | 只 | 1 | 1 | 天津京都贝思达生物技术有限公司 | 天津京都贝思达生物技术有限公司 | 视为确认可替代
000626610156 | 备选库目录 | 挂网中 | C03140408701007049490003444 | C03140408701007049490003444 | 1840 | 1840 | 组合式骨科外固定支架（支柱） | 组合式骨科外固定支架 | 津械注准20232040803 | 津械注准20232040803 | 2023-04-09 00:00:00 | 2028-04-08 00:00:00 | φ7.5/50 | Φ7.5×50 | WJZII -01-WJZZ02 | WJZⅡ-01-WJZZ02 | Sc | Sc | 只 | 只 | 袋 | 只 | 1 | 1 | 天津京都贝思达生物技术有限公司 | 天津京都贝思达生物技术有限公司 | 视为确认可替代
000626610157 | 备选库目录 | 挂网中 | C03140408701007049490003584 | C03140408701007049490003584 | 1840 | 1840 | 组合式骨科外固定支架（支柱） | 组合式骨科外固定支架 | 津械注准20232040803 | 津械注准20232040803 | 2023-04-09 00:00:00 | 2028-04-08 00:00:00 | φ7.5/55 | Φ7.5×55 | WJZII -01-WJZZ02 | WJZⅡ-01-WJZZ02 | Sc | Sc | 只 | 只 | 袋 | 只 | 1 | 1 | 天津京都贝思达生物技术有限公司 | 天津京都贝思达生物技术有限公司 | 视为确认可替代
000626610158 | 备选库目录 | 挂网中 | C03140408701007049490003612 | C03140408701007049490003612 | 1840 | 1840 | 组合式骨科外固定支架（支柱） | 组合式骨科外固定支架 | 津械注准20232040803 | 津械注准20232040803 | 2023-04-09 00:00:00 | 2028-04-08 00:00:00 | φ7.5/60 | Φ7.5×60 | WJZII -01-WJZZ02 | WJZⅡ-01-WJZZ02 | Sc | Sc | 只 | 只 | 袋 | 只 | 1 | 1 | 天津京都贝思达生物技术有限公司 | 天津京都贝思达生物技术有限公司 | 视为确认可替代
000626610159 | 备选库目录 | 挂网中 | C03140408701007049490003540 | C03140408701007049490003540 | 1840 | 1840 | 组合式骨科外固定支架（支柱） | 组合式骨科外固定支架 | 津械注准20232040803 | 津械注准20232040803 | 2023-04-09 00:00:00 | 2028-04-08 00:00:00 | φ7.5/65 | Φ7.5×65 | WJZII -01-WJZZ02 | WJZⅡ-01-WJZZ02 | Sc | Sc | 只 | 只 | 袋 | 只 | 1 | 1 | 天津京都贝思达生物技术有限公司 | 天津京都贝思达生物技术有限公司 | 视为确认可替代
000626610160 | 备选库目录 | 挂网中 | C03140408701007049490003591 | C03140408701007049490003591 | 1840 | 1840 | 组合式骨科外固定支架（支柱） | 组合式骨科外固定支架 | 津械注准20232040803 | 津械注准20232040803 | 2023-04-09 00:00:00 | 2028-04-08 00:00:00 | φ7.5/70 | Φ7.5×70 | WJZII -01-WJZZ02 | WJZⅡ-01-WJZZ02 | Sc | Sc | 只 | 只 | 袋 | 只 | 1 | 1 | 天津京都贝思达生物技术有限公司 | 天津京都贝思达生物技术有限公司 | 视为确认可替代
000626610161 | 备选库目录 | 挂网中 | C03140408701007049490003603 | C03140408701007049490003603 | 1840 | 1840 | 组合式骨科外固定支架（支柱） | 组合式骨科外固定支架 | 津械注准20232040803 | 津械注准20232040803 | 2023-04-09 00:00:00 | 2028-04-08 00:00:00 | φ7.5/75 | Φ7.5×75 | WJZII -01-WJZZ02 | WJZⅡ-01-WJZZ02 | Sc | Sc | 只 | 只 | 袋 | 只 | 1 | 1 | 天津京都贝思达生物技术有限公司 | 天津京都贝思达生物技术有限公司 | 视为确认可替代
000626610162 | 备选库目录 | 挂网中 | C03140408701007049490003535 | C03140408701007049490003535 | 1840 | 1840 | 组合式骨科外固定支架（支柱） | 组合式骨科外固定支架 | 津械注准20232040803 | 津械注准20232040803 | 2023-04-09 00:00:00 | 2028-04-08 00:00:00 | φ7.5/80 | Φ7.5×80 | WJZII -01-WJZZ02 | WJZⅡ-01-WJZZ02 | Sc | Sc | 只 | 只 | 袋 | 只 | 1 | 1 | 天津京都贝思达生物技术有限公司 | 天津京都贝思达生物技术有限公司 | 视为确认可替代
000626610163 | 备选库目录 | 挂网中 | C03140408701007049490003623 | C03140408701007049490003623 | 1840 | 1840 | 组合式骨科外固定支架（支柱） | 组合式骨科外固定支架 | 津械注准20232040803 | 津械注准20232040803 | 2023-04-09 00:00:00 | 2028-04-08 00:00:00 | φ7.5/85 | Φ7.5×85 | WJZII -01-WJZZ02 | WJZⅡ-01-WJZZ02 | Sc | Sc | 只 | 只 | 袋 | 只 | 1 | 1 | 天津京都贝思达生物技术有限公司 | 天津京都贝思达生物技术有限公司 | 视为确认可替代
000626610164 | 备选库目录 | 挂网中 | C03140408701007049490003575 | C03140408701007049490003575 | 1840 | 1840 | 组合式骨科外固定支架（支柱） | 组合式骨科外固定支架 | 津械注准20232040803 | 津械注准20232040803 | 2023-04-09 00:00:00 | 2028-04-08 00:00:00 | φ7.5/90 | Φ7.5×90 | WJZII -01-WJZZ02 | WJZⅡ-01-WJZZ02 | Sc | Sc | 只 | 只 | 袋 | 只 | 1 | 1 | 天津京都贝思达生物技术有限公司 | 天津京都贝思达生物技术有限公司 | 视为确认可替代
000626610165 | 备选库目录 | 挂网中 | C03140408701007049490003450 | C03140408701007049490003450 | 1840 | 1840 | 组合式骨科外固定支架（支柱） | 组合式骨科外固定支架 | 津械注准20232040803 | 津械注准20232040803 | 2023-04-09 00:00:00 | 2028-04-08 00:00:00 | φ7.5/95 | Φ7.5×95 | WJZII -01-WJZZ02 | WJZⅡ-01-WJZZ02 | Sc | Sc | 只 | 只 | 袋 | 只 | 1 | 1 | 天津京都贝思达生物技术有限公司 | 天津京都贝思达生物技术有限公司 | 视为确认可替代
000626610166 | 备选库目录 | 挂网中 | C03140408701007049490003549 | C03140408701007049490003549 | 1840 | 1840 | 组合式骨科外固定支架（支柱） | 组合式骨科外固定支架 | 津械注准20232040803 | 津械注准20232040803 | 2023-04-09 00:00:00 | 2028-04-08 00:00:00 | φ7.5/100 | Φ7.5×100 | WJZII -01-WJZZ02 | WJZⅡ-01-WJZZ02 | Sc | Sc | 只 | 只 | 袋 | 只 | 1 | 1 | 天津京都贝思达生物技术有限公司 | 天津京都贝思达生物技术有限公司 | 视为确认可替代
000626610167 | 备选库目录 | 挂网中 | C03140408701007049490003622 | C03140408701007049490003622 | 1840 | 1840 | 组合式骨科外固定支架（支柱） | 组合式骨科外固定支架 | 津械注准20232040803 | 津械注准20232040803 | 2023-04-09 00:00:00 | 2028-04-08 00:00:00 | φ7.5/105 | Φ7.5×105 | WJZII -01-WJZZ02 | WJZⅡ-01-WJZZ02 | Sc | Sc | 只 | 只 | 袋 | 只 | 1 | 1 | 天津京都贝思达生物技术有限公司 | 天津京都贝思达生物技术有限公司 | 视为确认可替代
000626610168 | 备选库目录 | 挂网中 | C03140408701007049490003481 | C03140408701007049490003481 | 1840 | 1840 | 组合式骨科外固定支架（支柱） | 组合式骨科外固定支架 | 津械注准20232040803 | 津械注准20232040803 | 2023-04-09 00:00:00 | 2028-04-08 00:00:00 | φ7.5/110 | Φ7.5×110 | WJZII -01-WJZZ02 | WJZⅡ-01-WJZZ02 | Sc | Sc | 只 | 只 | 袋 | 只 | 1 | 1 | 天津京都贝思达生物技术有限公司 | 天津京都贝思达生物技术有限公司 | 视为确认可替代
000626610169 | 备选库目录 | 挂网中 | C03140408701007049490003543 | C03140408701007049490003543 | 1840 | 1840 | 组合式骨科外固定支架（支柱） | 组合式骨科外固定支架 | 津械注准20232040803 | 津械注准20232040803 | 2023-04-09 00:00:00 | 2028-04-08 00:00:00 | φ7.5/115 | Φ7.5×115 | WJZII -01-WJZZ02 | WJZⅡ-01-WJZZ02 | Sc | Sc | 只 | 只 | 袋 | 只 | 1 | 1 | 天津京都贝思达生物技术有限公司 | 天津京都贝思达生物技术有限公司 | 视为确认可替代
000626610170 | 备选库目录 | 挂网中 | C03140408701007049490003447 | C03140408701007049490003447 | 1840 | 1840 | 组合式骨科外固定支架（支柱） | 组合式骨科外固定支架 | 津械注准20232040803 | 津械注准20232040803 | 2023-04-09 00:00:00 | 2028-04-08 00:00:00 | φ7.5/120 | Φ7.5×120 | WJZII -01-WJZZ02 | WJZⅡ-01-WJZZ02 | Sc | Sc | 只 | 只 | 袋 | 只 | 1 | 1 | 天津京都贝思达生物技术有限公司 | 天津京都贝思达生物技术有限公司 | 视为确认可替代
000626610171 | 备选库目录 | 挂网中 | C03140408701007049490003642 | C03140408701007049490003642 | 1840 | 1840 | 组合式骨科外固定支架（支柱） | 组合式骨科外固定支架 | 津械注准20232040803 | 津械注准20232040803 | 2023-04-09 00:00:00 | 2028-04-08 00:00:00 | φ7.5/125 | Φ7.5×125 | WJZII -01-WJZZ02 | WJZⅡ-01-WJZZ02 | Sc | Sc | 只 | 只 | 袋 | 只 | 1 | 1 | 天津京都贝思达生物技术有限公司 | 天津京都贝思达生物技术有限公司 | 视为确认可替代
000626610172 | 备选库目录 | 挂网中 | C03140408701007049490003537 | C03140408701007049490003537 | 1840 | 1840 | 组合式骨科外固定支架（支柱） | 组合式骨科外固定支架 | 津械注准20232040803 | 津械注准20232040803 | 2023-04-09 00:00:00 | 2028-04-08 00:00:00 | φ7.5/130 | Φ7.5×130 | WJZII -01-WJZZ02 | WJZⅡ-01-WJZZ02 | Sc | Sc | 只 | 只 | 袋 | 只 | 1 | 1 | 天津京都贝思达生物技术有限公司 | 天津京都贝思达生物技术有限公司 | 视为确认可替代
000626610173 | 备选库目录 | 挂网中 | C03140408701007049490003435 | C03140408701007049490003435 | 1840 | 1840 | 组合式骨科外固定支架（支柱） | 组合式骨科外固定支架 | 津械注准20232040803 | 津械注准20232040803 | 2023-04-09 00:00:00 | 2028-04-08 00:00:00 | φ7.5/135 | Φ7.5×135 | WJZII -01-WJZZ02 | WJZⅡ-01-WJZZ02 | Sc | Sc | 只 | 只 | 袋 | 只 | 1 | 1 | 天津京都贝思达生物技术有限公司 | 天津京都贝思达生物技术有限公司 | 视为确认可替代
000626610174 | 备选库目录 | 挂网中 | C03140408701007049490003577 | C03140408701007049490003577 | 1840 | 1840 | 组合式骨科外固定支架（支柱） | 组合式骨科外固定支架 | 津械注准20232040803 | 津械注准20232040803 | 2023-04-09 00:00:00 | 2028-04-08 00:00:00 | φ7.5/140 | Φ7.5×140 | WJZII -01-WJZZ02 | WJZⅡ-01-WJZZ02 | Sc | Sc | 只 | 只 | 袋 | 只 | 1 | 1 | 天津京都贝思达生物技术有限公司 | 天津京都贝思达生物技术有限公司 | 视为确认可替代
000626610175 | 备选库目录 | 挂网中 | C03140408701007049490003531 | C03140408701007049490003531 | 1840 | 1840 | 组合式骨科外固定支架（支柱） | 组合式骨科外固定支架 | 津械注准20232040803 | 津械注准20232040803 | 2023-04-09 00:00:00 | 2028-04-08 00:00:00 | φ7.5/145 | Φ7.5×145 | WJZII -01-WJZZ02 | WJZⅡ-01-WJZZ02 | Sc | Sc | 只 | 只 | 袋 | 只 | 1 | 1 | 天津京都贝思达生物技术有限公司 | 天津京都贝思达生物技术有限公司 | 视为确认可替代
000626610176 | 备选库目录 | 挂网中 | C03140408701007049490003454 | C03140408701007049490003454 | 1840 | 1840 | 组合式骨科外固定支架（支柱） | 组合式骨科外固定支架 | 津械注准20232040803 | 津械注准20232040803 | 2023-04-09 00:00:00 | 2028-04-08 00:00:00 | φ7.5/150 | Φ7.5×150 | WJZII -01-WJZZ02 | WJZⅡ-01-WJZZ02 | Sc | Sc | 只 | 只 | 袋 | 只 | 1 | 1 | 天津京都贝思达生物技术有限公司 | 天津京都贝思达生物技术有限公司 | 视为确认可替代
000626610177 | 备选库目录 | 挂网中 | C03140408701007049490003597 | C03140408701007049490003597 | 1840 | 1840 | 组合式骨科外固定支架（支柱） | 组合式骨科外固定支架 | 津械注准20232040803 | 津械注准20232040803 | 2023-04-09 00:00:00 | 2028-04-08 00:00:00 | φ7.5/155 | Φ7.5×155 | WJZII -01-WJZZ02 | WJZⅡ-01-WJZZ02 | Sc | Sc | 只 | 只 | 袋 | 只 | 1 | 1 | 天津京都贝思达生物技术有限公司 | 天津京都贝思达生物技术有限公司 | 视为确认可替代
000626610178 | 备选库目录 | 挂网中 | C03140408701007049490003431 | C03140408701007049490003431 | 1840 | 1840 | 组合式骨科外固定支架（支柱） | 组合式骨科外固定支架 | 津械注准20232040803 | 津械注准20232040803 | 2023-04-09 00:00:00 | 2028-04-08 00:00:00 | φ7.5/160 | Φ7.5×160 | WJZII -01-WJZZ02 | WJZⅡ-01-WJZZ02 | Sc | Sc | 只 | 只 | 袋 | 只 | 1 | 1 | 天津京都贝思达生物技术有限公司 | 天津京都贝思达生物技术有限公司 | 视为确认可替代
000626610179 | 备选库目录 | 挂网中 | C03140408701007049490003573 | C03140408701007049490003573 | 1840 | 1840 | 组合式骨科外固定支架（支柱） | 组合式骨科外固定支架 | 津械注准20232040803 | 津械注准20232040803 | 2023-04-09 00:00:00 | 2028-04-08 00:00:00 | φ7.5/165 | Φ7.5×165 | WJZII -01-WJZZ02 | WJZⅡ-01-WJZZ02 | Sc | Sc | 只 | 只 | 袋 | 只 | 1 | 1 | 天津京都贝思达生物技术有限公司 | 天津京都贝思达生物技术有限公司 | 视为确认可替代
000626610180 | 备选库目录 | 挂网中 | C03140408701007049490003568 | C03140408701007049490003568 | 1840 | 1840 | 组合式骨科外固定支架（支柱） | 组合式骨科外固定支架 | 津械注准20232040803 | 津械注准20232040803 | 2023-04-09 00:00:00 | 2028-04-08 00:00:00 | φ7.5/170 | Φ7.5×170 | WJZII -01-WJZZ02 | WJZⅡ-01-WJZZ02 | Sc | Sc | 只 | 只 | 袋 | 只 | 1 | 1 | 天津京都贝思达生物技术有限公司 | 天津京都贝思达生物技术有限公司 | 视为确认可替代
000626610181 | 备选库目录 | 挂网中 | C03140408701007049490003618 | C03140408701007049490003618 | 1840 | 1840 | 组合式骨科外固定支架（支柱） | 组合式骨科外固定支架 | 津械注准20232040803 | 津械注准20232040803 | 2023-04-09 00:00:00 | 2028-04-08 00:00:00 | φ7.5/175 | Φ7.5×175 | WJZII -01-WJZZ02 | WJZⅡ-01-WJZZ02 | Sc | Sc | 只 | 只 | 袋 | 只 | 1 | 1 | 天津京都贝思达生物技术有限公司 | 天津京都贝思达生物技术有限公司 | 视为确认可替代
000626610182 | 备选库目录 | 挂网中 | C03140408701007049490003561 | C03140408701007049490003561 | 1840 | 1840 | 组合式骨科外固定支架（支柱） | 组合式骨科外固定支架 | 津械注准20232040803 | 津械注准20232040803 | 2023-04-09 00:00:00 | 2028-04-08 00:00:00 | φ7.5/180 | Φ7.5×180 | WJZII -01-WJZZ02 | WJZⅡ-01-WJZZ02 | Sc | Sc | 只 | 只 | 袋 | 只 | 1 | 1 | 天津京都贝思达生物技术有限公司 | 天津京都贝思达生物技术有限公司 | 视为确认可替代
000626610183 | 备选库目录 | 挂网中 | C03140408701007049490003610 | C03140408701007049490003610 | 1840 | 1840 | 组合式骨科外固定支架（支柱） | 组合式骨科外固定支架 | 津械注准20232040803 | 津械注准20232040803 | 2023-04-09 00:00:00 | 2028-04-08 00:00:00 | φ7.5/185 | Φ7.5×185 | WJZII -01-WJZZ02 | WJZⅡ-01-WJZZ02 | Sc | Sc | 只 | 只 | 袋 | 只 | 1 | 1 | 天津京都贝思达生物技术有限公司 | 天津京都贝思达生物技术有限公司 | 视为确认可替代
000626610184 | 备选库目录 | 挂网中 | C03140408701007049490003462 | C03140408701007049490003462 | 1840 | 1840 | 组合式骨科外固定支架（支柱） | 组合式骨科外固定支架 | 津械注准20232040803 | 津械注准20232040803 | 2023-04-09 00:00:00 | 2028-04-08 00:00:00 | φ7.5/190 | Φ7.5×190 | WJZII -01-WJZZ02 | WJZⅡ-01-WJZZ02 | Sc | Sc | 只 | 只 | 袋 | 只 | 1 | 1 | 天津京都贝思达生物技术有限公司 | 天津京都贝思达生物技术有限公司 | 视为确认可替代
000626610185 | 备选库目录 | 挂网中 | C03140408701007049490003560 | C03140408701007049490003560 | 1840 | 1840 | 组合式骨科外固定支架（支柱） | 组合式骨科外固定支架 | 津械注准20232040803 | 津械注准20232040803 | 2023-04-09 00:00:00 | 2028-04-08 00:00:00 | φ7.5/195 | Φ7.5×195 | WJZII -01-WJZZ02 | WJZⅡ-01-WJZZ02 | Sc | Sc | 只 | 只 | 袋 | 只 | 1 | 1 | 天津京都贝思达生物技术有限公司 | 天津京都贝思达生物技术有限公司 | 视为确认可替代
000626610186 | 备选库目录 | 挂网中 | C03140408701007049490003432 | C03140408701007049490003432 | 1840 | 1840 | 组合式骨科外固定支架（支柱） | 组合式骨科外固定支架 | 津械注准20232040803 | 津械注准20232040803 | 2023-04-09 00:00:00 | 2028-04-08 00:00:00 | φ7.5/200 | Φ7.5×200 | WJZII -01-WJZZ02 | WJZⅡ-01-WJZZ02 | Sc | Sc | 只 | 只 | 袋 | 只 | 1 | 1 | 天津京都贝思达生物技术有限公司 | 天津京都贝思达生物技术有限公司 | 视为确认可替代
000626610187 | 备选库目录 | 挂网中 | C03140408701007049490003467 | C03140408701007049490003467 | 1840 | 1840 | 组合式骨科外固定支架（支柱） | 组合式骨科外固定支架 | 津械注准20232040803 | 津械注准20232040803 | 2023-04-09 00:00:00 | 2028-04-08 00:00:00 | φ8.0/50 | Φ8.0×50 | WJZII -01-WJZZ02 | WJZⅡ-01-WJZZ02 | Sc | Sc | 只 | 只 | 袋 | 只 | 1 | 1 | 天津京都贝思达生物技术有限公司 | 天津京都贝思达生物技术有限公司 | 视为确认可替代
000626610188 | 备选库目录 | 挂网中 | C03140408701007049490003499 | C03140408701007049490003499 | 1840 | 1840 | 组合式骨科外固定支架（支柱） | 组合式骨科外固定支架 | 津械注准20232040803 | 津械注准20232040803 | 2023-04-09 00:00:00 | 2028-04-08 00:00:00 | φ8.0/55 | Φ8.0×55 | WJZII -01-WJZZ02 | WJZⅡ-01-WJZZ02 | Sc | Sc | 只 | 只 | 袋 | 只 | 1 | 1 | 天津京都贝思达生物技术有限公司 | 天津京都贝思达生物技术有限公司 | 视为确认可替代
000626610189 | 备选库目录 | 挂网中 | C03140408701007049490003581 | C03140408701007049490003581 | 1840 | 1840 | 组合式骨科外固定支架（支柱） | 组合式骨科外固定支架 | 津械注准20232040803 | 津械注准20232040803 | 2023-04-09 00:00:00 | 2028-04-08 00:00:00 | φ8.0/60 | Φ8.0×60 | WJZII -01-WJZZ02 | WJZⅡ-01-WJZZ02 | Sc | Sc | 只 | 只 | 袋 | 只 | 1 | 1 | 天津京都贝思达生物技术有限公司 | 天津京都贝思达生物技术有限公司 | 视为确认可替代
000626610190 | 备选库目录 | 挂网中 | C03140408701007049490003474 | C03140408701007049490003474 | 1840 | 1840 | 组合式骨科外固定支架（支柱） | 组合式骨科外固定支架 | 津械注准20232040803 | 津械注准20232040803 | 2023-04-09 00:00:00 | 2028-04-08 00:00:00 | φ8.0/65 | Φ8.0×65 | WJZII -01-WJZZ02 | WJZⅡ-01-WJZZ02 | Sc | Sc | 只 | 只 | 袋 | 只 | 1 | 1 | 天津京都贝思达生物技术有限公司 | 天津京都贝思达生物技术有限公司 | 视为确认可替代
000626610191 | 备选库目录 | 挂网中 | C03140408701007049490003448 | C03140408701007049490003448 | 1840 | 1840 | 组合式骨科外固定支架（支柱） | 组合式骨科外固定支架 | 津械注准20232040803 | 津械注准20232040803 | 2023-04-09 00:00:00 | 2028-04-08 00:00:00 | φ8.0/70 | Φ8.0×70 | WJZII -01-WJZZ02 | WJZⅡ-01-WJZZ02 | Sc | Sc | 只 | 只 | 袋 | 只 | 1 | 1 | 天津京都贝思达生物技术有限公司 | 天津京都贝思达生物技术有限公司 | 视为确认可替代
000626610192 | 备选库目录 | 挂网中 | C03140408701007049490003521 | C03140408701007049490003521 | 1840 | 1840 | 组合式骨科外固定支架（支柱） | 组合式骨科外固定支架 | 津械注准20232040803 | 津械注准20232040803 | 2023-04-09 00:00:00 | 2028-04-08 00:00:00 | φ8.0/75 | Φ8.0×75 | WJZII -01-WJZZ02 | WJZⅡ-01-WJZZ02 | Sc | Sc | 只 | 只 | 袋 | 只 | 1 | 1 | 天津京都贝思达生物技术有限公司 | 天津京都贝思达生物技术有限公司 | 视为确认可替代
000626610193 | 备选库目录 | 挂网中 | C03140408701007049490003478 | C03140408701007049490003478 | 1840 | 1840 | 组合式骨科外固定支架（支柱） | 组合式骨科外固定支架 | 津械注准20232040803 | 津械注准20232040803 | 2023-04-09 00:00:00 | 2028-04-08 00:00:00 | φ8.0/80 | Φ8.0×80 | WJZII -01-WJZZ02 | WJZⅡ-01-WJZZ02 | Sc | Sc | 只 | 只 | 袋 | 只 | 1 | 1 | 天津京都贝思达生物技术有限公司 | 天津京都贝思达生物技术有限公司 | 视为确认可替代
000626610194 | 备选库目录 | 挂网中 | C03140408701007049490003556 | C03140408701007049490003556 | 1840 | 1840 | 组合式骨科外固定支架（支柱） | 组合式骨科外固定支架 | 津械注准20232040803 | 津械注准20232040803 | 2023-04-09 00:00:00 | 2028-04-08 00:00:00 | φ8.0/85 | Φ8.0×85 | WJZII -01-WJZZ02 | WJZⅡ-01-WJZZ02 | Sc | Sc | 只 | 只 | 袋 | 只 | 1 | 1 | 天津京都贝思达生物技术有限公司 | 天津京都贝思达生物技术有限公司 | 视为确认可替代
000626610195 | 备选库目录 | 挂网中 | C03140408701007049490003528 | C03140408701007049490003528 | 1840 | 1840 | 组合式骨科外固定支架（支柱） | 组合式骨科外固定支架 | 津械注准20232040803 | 津械注准20232040803 | 2023-04-09 00:00:00 | 2028-04-08 00:00:00 | φ8.0/90 | Φ8.0×90 | WJZII -01-WJZZ02 | WJZⅡ-01-WJZZ02 | Sc | Sc | 只 | 只 | 袋 | 只 | 1 | 1 | 天津京都贝思达生物技术有限公司 | 天津京都贝思达生物技术有限公司 | 视为确认可替代
000626610196 | 备选库目录 | 挂网中 | C03140408701007049490003574 | C03140408701007049490003574 | 1840 | 1840 | 组合式骨科外固定支架（支柱） | 组合式骨科外固定支架 | 津械注准20232040803 | 津械注准20232040803 | 2023-04-09 00:00:00 | 2028-04-08 00:00:00 | φ8.0/95 | Φ8.0×95 | WJZII -01-WJZZ02 | WJZⅡ-01-WJZZ02 | Sc | Sc | 只 | 只 | 袋 | 只 | 1 | 1 | 天津京都贝思达生物技术有限公司 | 天津京都贝思达生物技术有限公司 | 视为确认可替代
000626610197 | 备选库目录 | 挂网中 | C03140408701007049490003563 | C03140408701007049490003563 | 1840 | 1840 | 组合式骨科外固定支架（支柱） | 组合式骨科外固定支架 | 津械注准20232040803 | 津械注准20232040803 | 2023-04-09 00:00:00 | 2028-04-08 00:00:00 | φ8.0/100 | Φ8.0×100 | WJZII -01-WJZZ02 | WJZⅡ-01-WJZZ02 | Sc | Sc | 只 | 只 | 袋 | 只 | 1 | 1 | 天津京都贝思达生物技术有限公司 | 天津京都贝思达生物技术有限公司 | 视为确认可替代
000626610198 | 备选库目录 | 挂网中 | C03140408701007049490003621 | C03140408701007049490003621 | 1840 | 1840 | 组合式骨科外固定支架（支柱） | 组合式骨科外固定支架 | 津械注准20232040803 | 津械注准20232040803 | 2023-04-09 00:00:00 | 2028-04-08 00:00:00 | φ8.0/105 | Φ8.0×105 | WJZII -01-WJZZ02 | WJZⅡ-01-WJZZ02 | Sc | Sc | 只 | 只 | 袋 | 只 | 1 | 1 | 天津京都贝思达生物技术有限公司 | 天津京都贝思达生物技术有限公司 | 视为确认可替代
000626610199 | 备选库目录 | 挂网中 | C03140408701007049490003604 | C03140408701007049490003604 | 1840 | 1840 | 组合式骨科外固定支架（支柱） | 组合式骨科外固定支架 | 津械注准20232040803 | 津械注准20232040803 | 2023-04-09 00:00:00 | 2028-04-08 00:00:00 | φ8.0/110 | Φ8.0×110 | WJZII -01-WJZZ02 | WJZⅡ-01-WJZZ02 | Sc | Sc | 只 | 只 | 袋 | 只 | 1 | 1 | 天津京都贝思达生物技术有限公司 | 天津京都贝思达生物技术有限公司 | 视为确认可替代
000626610200 | 备选库目录 | 挂网中 | C03140408701007049490003457 | C03140408701007049490003457 | 1840 | 1840 | 组合式骨科外固定支架（支柱） | 组合式骨科外固定支架 | 津械注准20232040803 | 津械注准20232040803 | 2023-04-09 00:00:00 | 2028-04-08 00:00:00 | φ8.0/115 | Φ8.0×115 | WJZII -01-WJZZ02 | WJZⅡ-01-WJZZ02 | Sc | Sc | 只 | 只 | 袋 | 只 | 1 | 1 | 天津京都贝思达生物技术有限公司 | 天津京都贝思达生物技术有限公司 | 视为确认可替代
000626610201 | 备选库目录 | 挂网中 | C03140408701007049490003488 | C03140408701007049490003488 | 1840 | 1840 | 组合式骨科外固定支架（支柱） | 组合式骨科外固定支架 | 津械注准20232040803 | 津械注准20232040803 | 2023-04-09 00:00:00 | 2028-04-08 00:00:00 | φ8.0/120 | Φ8.0×120 | WJZII -01-WJZZ02 | WJZⅡ-01-WJZZ02 | Sc | Sc | 只 | 只 | 袋 | 只 | 1 | 1 | 天津京都贝思达生物技术有限公司 | 天津京都贝思达生物技术有限公司 | 视为确认可替代
000626610202 | 备选库目录 | 挂网中 | C03140408701007049490003520 | C03140408701007049490003520 | 1840 | 1840 | 组合式骨科外固定支架（支柱） | 组合式骨科外固定支架 | 津械注准20232040803 | 津械注准20232040803 | 2023-04-09 00:00:00 | 2028-04-08 00:00:00 | φ8.0/125 | Φ8.0×125 | WJZII -01-WJZZ02 | WJZⅡ-01-WJZZ02 | Sc | Sc | 只 | 只 | 袋 | 只 | 1 | 1 | 天津京都贝思达生物技术有限公司 | 天津京都贝思达生物技术有限公司 | 视为确认可替代
000626610203 | 备选库目录 | 挂网中 | C03140408701007049490003562 | C03140408701007049490003562 | 1840 | 1840 | 组合式骨科外固定支架（支柱） | 组合式骨科外固定支架 | 津械注准20232040803 | 津械注准20232040803 | 2023-04-09 00:00:00 | 2028-04-08 00:00:00 | φ8.0/130 | Φ8.0×130 | WJZII -01-WJZZ02 | WJZⅡ-01-WJZZ02 | Sc | Sc | 只 | 只 | 袋 | 只 | 1 | 1 | 天津京都贝思达生物技术有限公司 | 天津京都贝思达生物技术有限公司 | 视为确认可替代
000626610204 | 备选库目录 | 挂网中 | C03140408701007049490003502 | C03140408701007049490003502 | 1840 | 1840 | 组合式骨科外固定支架（支柱） | 组合式骨科外固定支架 | 津械注准20232040803 | 津械注准20232040803 | 2023-04-09 00:00:00 | 2028-04-08 00:00:00 | φ8.0/135 | Φ8.0×135 | WJZII -01-WJZZ02 | WJZⅡ-01-WJZZ02 | Sc | Sc | 只 | 只 | 袋 | 只 | 1 | 1 | 天津京都贝思达生物技术有限公司 | 天津京都贝思达生物技术有限公司 | 视为确认可替代
000626610205 | 备选库目录 | 挂网中 | C03140408701007049490003455 | C03140408701007049490003455 | 1840 | 1840 | 组合式骨科外固定支架（支柱） | 组合式骨科外固定支架 | 津械注准20232040803 | 津械注准20232040803 | 2023-04-09 00:00:00 | 2028-04-08 00:00:00 | φ8.0/140 | Φ8.0×140 | WJZII -01-WJZZ02 | WJZⅡ-01-WJZZ02 | Sc | Sc | 只 | 只 | 袋 | 只 | 1 | 1 | 天津京都贝思达生物技术有限公司 | 天津京都贝思达生物技术有限公司 | 视为确认可替代
000626610206 | 备选库目录 | 挂网中 | C03140408701007049490003601 | C03140408701007049490003601 | 1840 | 1840 | 组合式骨科外固定支架（支柱） | 组合式骨科外固定支架 | 津械注准20232040803 | 津械注准20232040803 | 2023-04-09 00:00:00 | 2028-04-08 00:00:00 | φ8.0/145 | Φ8.0×145 | WJZII -01-WJZZ02 | WJZⅡ-01-WJZZ02 | Sc | Sc | 只 | 只 | 袋 | 只 | 1 | 1 | 天津京都贝思达生物技术有限公司 | 天津京都贝思达生物技术有限公司 | 视为确认可替代
000626610207 | 备选库目录 | 挂网中 | C03140408701007049490003567 | C03140408701007049490003567 | 1840 | 1840 | 组合式骨科外固定支架（支柱） | 组合式骨科外固定支架 | 津械注准20232040803 | 津械注准20232040803 | 2023-04-09 00:00:00 | 2028-04-08 00:00:00 | φ8.0/150 | Φ8.0×150 | WJZII -01-WJZZ02 | WJZⅡ-01-WJZZ02 | Sc | Sc | 只 | 只 | 袋 | 只 | 1 | 1 | 天津京都贝思达生物技术有限公司 | 天津京都贝思达生物技术有限公司 | 视为确认可替代
000626610208 | 备选库目录 | 挂网中 | C03140408701007049490003452 | C03140408701007049490003452 | 1840 | 1840 | 组合式骨科外固定支架（支柱） | 组合式骨科外固定支架 | 津械注准20232040803 | 津械注准20232040803 | 2023-04-09 00:00:00 | 2028-04-08 00:00:00 | φ8.0/155 | Φ8.0×155 | WJZII -01-WJZZ02 | WJZⅡ-01-WJZZ02 | Sc | Sc | 只 | 只 | 袋 | 只 | 1 | 1 | 天津京都贝思达生物技术有限公司 | 天津京都贝思达生物技术有限公司 | 视为确认可替代
000626610209 | 备选库目录 | 挂网中 | C03140408701007049490003606 | C03140408701007049490003606 | 1840 | 1840 | 组合式骨科外固定支架（支柱） | 组合式骨科外固定支架 | 津械注准20232040803 | 津械注准20232040803 | 2023-04-09 00:00:00 | 2028-04-08 00:00:00 | φ8.0/160 | Φ8.0×160 | WJZII -01-WJZZ02 | WJZⅡ-01-WJZZ02 | Sc | Sc | 只 | 只 | 袋 | 只 | 1 | 1 | 天津京都贝思达生物技术有限公司 | 天津京都贝思达生物技术有限公司 | 视为确认可替代
000626610210 | 备选库目录 | 挂网中 | C03140408701007049490003524 | C03140408701007049490003524 | 1840 | 1840 | 组合式骨科外固定支架（支柱） | 组合式骨科外固定支架 | 津械注准20232040803 | 津械注准20232040803 | 2023-04-09 00:00:00 | 2028-04-08 00:00:00 | φ8.0/165 | Φ8.0×165 | WJZII -01-WJZZ02 | WJZⅡ-01-WJZZ02 | Sc | Sc | 只 | 只 | 袋 | 只 | 1 | 1 | 天津京都贝思达生物技术有限公司 | 天津京都贝思达生物技术有限公司 | 视为确认可替代
000626610211 | 备选库目录 | 挂网中 | C03140408701007049490003464 | C03140408701007049490003464 | 1840 | 1840 | 组合式骨科外固定支架（支柱） | 组合式骨科外固定支架 | 津械注准20232040803 | 津械注准20232040803 | 2023-04-09 00:00:00 | 2028-04-08 00:00:00 | φ8.0/170 | Φ8.0×170 | WJZII -01-WJZZ02 | WJZⅡ-01-WJZZ02 | Sc | Sc | 只 | 只 | 袋 | 只 | 1 | 1 | 天津京都贝思达生物技术有限公司 | 天津京都贝思达生物技术有限公司 | 视为确认可替代
000626610212 | 备选库目录 | 挂网中 | C03140408701007049490003495 | C03140408701007049490003495 | 1840 | 1840 | 组合式骨科外固定支架（支柱） | 组合式骨科外固定支架 | 津械注准20232040803 | 津械注准20232040803 | 2023-04-09 00:00:00 | 2028-04-08 00:00:00 | φ8.0/175 | Φ8.0×175 | WJZII -01-WJZZ02 | WJZⅡ-01-WJZZ02 | Sc | Sc | 只 | 只 | 袋 | 只 | 1 | 1 | 天津京都贝思达生物技术有限公司 | 天津京都贝思达生物技术有限公司 | 视为确认可替代
000626610213 | 备选库目录 | 挂网中 | C03140408701007049490003469 | C03140408701007049490003469 | 1840 | 1840 | 组合式骨科外固定支架（支柱） | 组合式骨科外固定支架 | 津械注准20232040803 | 津械注准20232040803 | 2023-04-09 00:00:00 | 2028-04-08 00:00:00 | φ8.0/180 | Φ8.0×180 | WJZII -01-WJZZ02 | WJZⅡ-01-WJZZ02 | Sc | Sc | 只 | 只 | 袋 | 只 | 1 | 1 | 天津京都贝思达生物技术有限公司 | 天津京都贝思达生物技术有限公司 | 视为确认可替代
000626610214 | 备选库目录 | 挂网中 | C03140408701007049490003554 | C03140408701007049490003554 | 1840 | 1840 | 组合式骨科外固定支架（支柱） | 组合式骨科外固定支架 | 津械注准20232040803 | 津械注准20232040803 | 2023-04-09 00:00:00 | 2028-04-08 00:00:00 | φ8.0/185 | Φ8.0×185 | WJZII -01-WJZZ02 | WJZⅡ-01-WJZZ02 | Sc | Sc | 只 | 只 | 袋 | 只 | 1 | 1 | 天津京都贝思达生物技术有限公司 | 天津京都贝思达生物技术有限公司 | 视为确认可替代
000626610215 | 备选库目录 | 挂网中 | C03140408701007049490003585 | C03140408701007049490003585 | 1840 | 1840 | 组合式骨科外固定支架（支柱） | 组合式骨科外固定支架 | 津械注准20232040803 | 津械注准20232040803 | 2023-04-09 00:00:00 | 2028-04-08 00:00:00 | φ8.0/190 | Φ8.0×190 | WJZII -01-WJZZ02 | WJZⅡ-01-WJZZ02 | Sc | Sc | 只 | 只 | 袋 | 只 | 1 | 1 | 天津京都贝思达生物技术有限公司 | 天津京都贝思达生物技术有限公司 | 视为确认可替代
000626610216 | 备选库目录 | 挂网中 | C03140408701007049490003609 | C03140408701007049490003609 | 1840 | 1840 | 组合式骨科外固定支架（支柱） | 组合式骨科外固定支架 | 津械注准20232040803 | 津械注准20232040803 | 2023-04-09 00:00:00 | 2028-04-08 00:00:00 | φ8.0/195 | Φ8.0×195 | WJZII -01-WJZZ02 | WJZⅡ-01-WJZZ02 | Sc | Sc | 只 | 只 | 袋 | 只 | 1 | 1 | 天津京都贝思达生物技术有限公司 | 天津京都贝思达生物技术有限公司 | 视为确认可替代
000626610217 | 备选库目录 | 挂网中 | C03140408701007049490003440 | C03140408701007049490003440 | 1840 | 1840 | 组合式骨科外固定支架（支柱） | 组合式骨科外固定支架 | 津械注准20232040803 | 津械注准20232040803 | 2023-04-09 00:00:00 | 2028-04-08 00:00:00 | φ8.0/200 | Φ8.0×200 | WJZII -01-WJZZ02 | WJZⅡ-01-WJZZ02 | Sc | Sc | 只 | 只 | 袋 | 只 | 1 | 1 | 天津京都贝思达生物技术有限公司 | 天津京都贝思达生物技术有限公司 | 视为确认可替代
000626690001 | 备选库目录 | 挂网中 | C03140408701007049490005533 | C03140408701007049490005533 | 1840 | 1840 | 组合式骨科外固定支架（支柱） | 组合式骨科外固定支架 | 津械注准20232040803 | 津械注准20232040803 | 2023-04-09 00:00:00 | 2028-04-08 00:00:00 | φ7.0/50 | Φ7.0×50 | WJZII -07-WJZZ01 | WJZⅡ-07-WJZZ01 | Sc | Sc | 只 | 只 | 袋 | 只 | 1 | 1 | 天津京都贝思达生物技术有限公司 | 天津京都贝思达生物技术有限公司 | 视为确认可替代
000626690002 | 备选库目录 | 挂网中 | C03140408701007049490005520 | C03140408701007049490005520 | 1840 | 1840 | 组合式骨科外固定支架（支柱） | 组合式骨科外固定支架 | 津械注准20232040803 | 津械注准20232040803 | 2023-04-09 00:00:00 | 2028-04-08 00:00:00 | φ7.0/55 | Φ7.0×55 | WJZII -07-WJZZ01 | WJZⅡ-07-WJZZ01 | Sc | Sc | 只 | 只 | 袋 | 只 | 1 | 1 | 天津京都贝思达生物技术有限公司 | 天津京都贝思达生物技术有限公司 | 视为确认可替代
000626690003 | 备选库目录 | 挂网中 | C03140408701007049490005506 | C03140408701007049490005506 | 1840 | 1840 | 组合式骨科外固定支架（支柱） | 组合式骨科外固定支架 | 津械注准20232040803 | 津械注准20232040803 | 2023-04-09 00:00:00 | 2028-04-08 00:00:00 | φ7.0/60 | Φ7.0×60 | WJZII -07-WJZZ01 | WJZⅡ-07-WJZZ01 | Sc | Sc | 只 | 只 | 袋 | 只 | 1 | 1 | 天津京都贝思达生物技术有限公司 | 天津京都贝思达生物技术有限公司 | 视为确认可替代
000626690004 | 备选库目录 | 挂网中 | C03140408701007049490005518 | C03140408701007049490005518 | 1840 | 1840 | 组合式骨科外固定支架（支柱） | 组合式骨科外固定支架 | 津械注准20232040803 | 津械注准20232040803 | 2023-04-09 00:00:00 | 2028-04-08 00:00:00 | φ7.0/65 | Φ7.0×65 | WJZII -07-WJZZ01 | WJZⅡ-07-WJZZ01 | Sc | Sc | 只 | 只 | 袋 | 只 | 1 | 1 | 天津京都贝思达生物技术有限公司 | 天津京都贝思达生物技术有限公司 | 视为确认可替代
000626690005 | 备选库目录 | 挂网中 | C03140408701007049490005571 | C03140408701007049490005571 | 1840 | 1840 | 组合式骨科外固定支架（支柱） | 组合式骨科外固定支架 | 津械注准20232040803 | 津械注准20232040803 | 2023-04-09 00:00:00 | 2028-04-08 00:00:00 | φ7.0/70 | Φ7.0×70 | WJZII -07-WJZZ01 | WJZⅡ-07-WJZZ01 | Sc | Sc | 只 | 只 | 袋 | 只 | 1 | 1 | 天津京都贝思达生物技术有限公司 | 天津京都贝思达生物技术有限公司 | 视为确认可替代
000626690006 | 备选库目录 | 挂网中 | C03140408701007049490005568 | C03140408701007049490005568 | 1840 | 1840 | 组合式骨科外固定支架（支柱） | 组合式骨科外固定支架 | 津械注准20232040803 | 津械注准20232040803 | 2023-04-09 00:00:00 | 2028-04-08 00:00:00 | φ7.0/75 | Φ7.0×75 | WJZII -07-WJZZ01 | WJZⅡ-07-WJZZ01 | Sc | Sc | 只 | 只 | 袋 | 只 | 1 | 1 | 天津京都贝思达生物技术有限公司 | 天津京都贝思达生物技术有限公司 | 视为确认可替代
000626690007 | 备选库目录 | 挂网中 | C03140408701007049490005578 | C03140408701007049490005578 | 1840 | 1840 | 组合式骨科外固定支架（支柱） | 组合式骨科外固定支架 | 津械注准20232040803 | 津械注准20232040803 | 2023-04-09 00:00:00 | 2028-04-08 00:00:00 | φ7.0/80 | Φ7.0×80 | WJZII -07-WJZZ01 | WJZⅡ-07-WJZZ01 | Sc | Sc | 只 | 只 | 袋 | 只 | 1 | 1 | 天津京都贝思达生物技术有限公司 | 天津京都贝思达生物技术有限公司 | 视为确认可替代
000626690008 | 备选库目录 | 挂网中 | C03140408701007049490005582 | C03140408701007049490005582 | 1840 | 1840 | 组合式骨科外固定支架（支柱） | 组合式骨科外固定支架 | 津械注准20232040803 | 津械注准20232040803 | 2023-04-09 00:00:00 | 2028-04-08 00:00:00 | φ7.0/85 | Φ7.0×85 | WJZII -07-WJZZ01 | WJZⅡ-07-WJZZ01 | Sc | Sc | 只 | 只 | 袋 | 只 | 1 | 1 | 天津京都贝思达生物技术有限公司 | 天津京都贝思达生物技术有限公司 | 视为确认可替代
000626690009 | 备选库目录 | 挂网中 | C03140408701007049490005522 | C03140408701007049490005522 | 1840 | 1840 | 组合式骨科外固定支架（支柱） | 组合式骨科外固定支架 | 津械注准20232040803 | 津械注准20232040803 | 2023-04-09 00:00:00 | 2028-04-08 00:00:00 | φ7.0/90 | Φ7.0×90 | WJZII -07-WJZZ01 | WJZⅡ-07-WJZZ01 | Sc | Sc | 只 | 只 | 袋 | 只 | 1 | 1 | 天津京都贝思达生物技术有限公司 | 天津京都贝思达生物技术有限公司 | 视为确认可替代
000626690010 | 备选库目录 | 挂网中 | C03140408701007049490005570 | C03140408701007049490005570 | 1840 | 1840 | 组合式骨科外固定支架（支柱） | 组合式骨科外固定支架 | 津械注准20232040803 | 津械注准20232040803 | 2023-04-09 00:00:00 | 2028-04-08 00:00:00 | φ7.0/95 | Φ7.0×95 | WJZII -07-WJZZ01 | WJZⅡ-07-WJZZ01 | Sc | Sc | 只 | 只 | 袋 | 只 | 1 | 1 | 天津京都贝思达生物技术有限公司 | 天津京都贝思达生物技术有限公司 | 视为确认可替代
000626690011 | 备选库目录 | 挂网中 | C03140408701007049490005557 | C03140408701007049490005557 | 1840 | 1840 | 组合式骨科外固定支架（支柱） | 组合式骨科外固定支架 | 津械注准20232040803 | 津械注准20232040803 | 2023-04-09 00:00:00 | 2028-04-08 00:00:00 | φ7.0/100 | Φ7.0×100 | WJZII -07-WJZZ01 | WJZⅡ-07-WJZZ01 | Sc | Sc | 只 | 只 | 袋 | 只 | 1 | 1 | 天津京都贝思达生物技术有限公司 | 天津京都贝思达生物技术有限公司 | 视为确认可替代
000626690012 | 备选库目录 | 挂网中 | C03140408701007049490005551 | C03140408701007049490005551 | 1840 | 1840 | 组合式骨科外固定支架（支柱） | 组合式骨科外固定支架 | 津械注准20232040803 | 津械注准20232040803 | 2023-04-09 00:00:00 | 2028-04-08 00:00:00 | φ7.0/105 | Φ7.0×105 | WJZII -07-WJZZ01 | WJZⅡ-07-WJZZ01 | Sc | Sc | 只 | 只 | 袋 | 只 | 1 | 1 | 天津京都贝思达生物技术有限公司 | 天津京都贝思达生物技术有限公司 | 视为确认可替代
000626690013 | 备选库目录 | 挂网中 | C03140408701007049490005554 | C03140408701007049490005554 | 1840 | 1840 | 组合式骨科外固定支架（支柱） | 组合式骨科外固定支架 | 津械注准20232040803 | 津械注准20232040803 | 2023-04-09 00:00:00 | 2028-04-08 00:00:00 | φ7.0/110 | Φ7.0×110 | WJZII -07-WJZZ01 | WJZⅡ-07-WJZZ01 | Sc | Sc | 只 | 只 | 袋 | 只 | 1 | 1 | 天津京都贝思达生物技术有限公司 | 天津京都贝思达生物技术有限公司 | 视为确认可替代
000626690014 | 备选库目录 | 挂网中 | C03140408701007049490005503 | C03140408701007049490005503 | 1840 | 1840 | 组合式骨科外固定支架（支柱） | 组合式骨科外固定支架 | 津械注准20232040803 | 津械注准20232040803 | 2023-04-09 00:00:00 | 2028-04-08 00:00:00 | φ7.0/115 | Φ7.0×115 | WJZII -07-WJZZ01 | WJZⅡ-07-WJZZ01 | Sc | Sc | 只 | 只 | 袋 | 只 | 1 | 1 | 天津京都贝思达生物技术有限公司 | 天津京都贝思达生物技术有限公司 | 视为确认可替代
000626690015 | 备选库目录 | 挂网中 | C03140408701007049490005514 | C03140408701007049490005514 | 1840 | 1840 | 组合式骨科外固定支架（支柱） | 组合式骨科外固定支架 | 津械注准20232040803 | 津械注准20232040803 | 2023-04-09 00:00:00 | 2028-04-08 00:00:00 | φ7.0/120 | Φ7.0×120 | WJZII -07-WJZZ01 | WJZⅡ-07-WJZZ01 | Sc | Sc | 只 | 只 | 袋 | 只 | 1 | 1 | 天津京都贝思达生物技术有限公司 | 天津京都贝思达生物技术有限公司 | 视为确认可替代
000626690016 | 备选库目录 | 挂网中 | C03140408701007049490005558 | C03140408701007049490005558 | 1840 | 1840 | 组合式骨科外固定支架（支柱） | 组合式骨科外固定支架 | 津械注准20232040803 | 津械注准20232040803 | 2023-04-09 00:00:00 | 2028-04-08 00:00:00 | φ7.0/125 | Φ7.0×125 | WJZII -07-WJZZ01 | WJZⅡ-07-WJZZ01 | Sc | Sc | 只 | 只 | 袋 | 只 | 1 | 1 | 天津京都贝思达生物技术有限公司 | 天津京都贝思达生物技术有限公司 | 视为确认可替代
000626690017 | 备选库目录 | 挂网中 | C03140408701007049490005589 | C03140408701007049490005589 | 1840 | 1840 | 组合式骨科外固定支架（支柱） | 组合式骨科外固定支架 | 津械注准20232040803 | 津械注准20232040803 | 2023-04-09 00:00:00 | 2028-04-08 00:00:00 | φ7.0/130 | Φ7.0×130 | WJZII -07-WJZZ01 | WJZⅡ-07-WJZZ01 | Sc | Sc | 只 | 只 | 袋 | 只 | 1 | 1 | 天津京都贝思达生物技术有限公司 | 天津京都贝思达生物技术有限公司 | 视为确认可替代
000626690018 | 备选库目录 | 挂网中 | C03140408701007049490005585 | C03140408701007049490005585 | 1840 | 1840 | 组合式骨科外固定支架（支柱） | 组合式骨科外固定支架 | 津械注准20232040803 | 津械注准20232040803 | 2023-04-09 00:00:00 | 2028-04-08 00:00:00 | φ7.0/135 | Φ7.0×135 | WJZII -07-WJZZ01 | WJZⅡ-07-WJZZ01 | Sc | Sc | 只 | 只 | 袋 | 只 | 1 | 1 | 天津京都贝思达生物技术有限公司 | 天津京都贝思达生物技术有限公司 | 视为确认可替代
000626690019 | 备选库目录 | 挂网中 | C03140408701007049490005550 | C03140408701007049490005550 | 1840 | 1840 | 组合式骨科外固定支架（支柱） | 组合式骨科外固定支架 | 津械注准20232040803 | 津械注准20232040803 | 2023-04-09 00:00:00 | 2028-04-08 00:00:00 | φ7.0/140 | Φ7.0×140 | WJZII -07-WJZZ01 | WJZⅡ-07-WJZZ01 | Sc | Sc | 只 | 只 | 袋 | 只 | 1 | 1 | 天津京都贝思达生物技术有限公司 | 天津京都贝思达生物技术有限公司 | 视为确认可替代
000626690020 | 备选库目录 | 挂网中 | C03140408701007049490005572 | C03140408701007049490005572 | 1840 | 1840 | 组合式骨科外固定支架（支柱） | 组合式骨科外固定支架 | 津械注准20232040803 | 津械注准20232040803 | 2023-04-09 00:00:00 | 2028-04-08 00:00:00 | φ7.0/145 | Φ7.0×145 | WJZII -07-WJZZ01 | WJZⅡ-07-WJZZ01 | Sc | Sc | 只 | 只 | 袋 | 只 | 1 | 1 | 天津京都贝思达生物技术有限公司 | 天津京都贝思达生物技术有限公司 | 视为确认可替代
000626690021 | 备选库目录 | 挂网中 | C03140408701007049490005573 | C03140408701007049490005573 | 1840 | 1840 | 组合式骨科外固定支架（支柱） | 组合式骨科外固定支架 | 津械注准20232040803 | 津械注准20232040803 | 2023-04-09 00:00:00 | 2028-04-08 00:00:00 | φ7.0/150 | Φ7.0×150 | WJZII -07-WJZZ01 | WJZⅡ-07-WJZZ01 | Sc | Sc | 只 | 只 | 袋 | 只 | 1 | 1 | 天津京都贝思达生物技术有限公司 | 天津京都贝思达生物技术有限公司 | 视为确认可替代
000626690022 | 备选库目录 | 挂网中 | C03140408701007049490005529 | C03140408701007049490005529 | 1840 | 1840 | 组合式骨科外固定支架（支柱） | 组合式骨科外固定支架 | 津械注准20232040803 | 津械注准20232040803 | 2023-04-09 00:00:00 | 2028-04-08 00:00:00 | φ7.0/155 | Φ7.0×155 | WJZII -07-WJZZ01 | WJZⅡ-07-WJZZ01 | Sc | Sc | 只 | 只 | 袋 | 只 | 1 | 1 | 天津京都贝思达生物技术有限公司 | 天津京都贝思达生物技术有限公司 | 视为确认可替代
000626690023 | 备选库目录 | 挂网中 | C03140408701007049490005500 | C03140408701007049490005500 | 1840 | 1840 | 组合式骨科外固定支架（支柱） | 组合式骨科外固定支架 | 津械注准20232040803 | 津械注准20232040803 | 2023-04-09 00:00:00 | 2028-04-08 00:00:00 | φ7.0/160 | Φ7.0×160 | WJZII -07-WJZZ01 | WJZⅡ-07-WJZZ01 | Sc | Sc | 只 | 只 | 袋 | 只 | 1 | 1 | 天津京都贝思达生物技术有限公司 | 天津京都贝思达生物技术有限公司 | 视为确认可替代
000626690024 | 备选库目录 | 挂网中 | C03140408701007049490005508 | C03140408701007049490005508 | 1840 | 1840 | 组合式骨科外固定支架（支柱） | 组合式骨科外固定支架 | 津械注准20232040803 | 津械注准20232040803 | 2023-04-09 00:00:00 | 2028-04-08 00:00:00 | φ7.0/165 | Φ7.0×165 | WJZII -07-WJZZ01 | WJZⅡ-07-WJZZ01 | Sc | Sc | 只 | 只 | 袋 | 只 | 1 | 1 | 天津京都贝思达生物技术有限公司 | 天津京都贝思达生物技术有限公司 | 视为确认可替代
000626690025 | 备选库目录 | 挂网中 | C03140408701007049490005556 | C03140408701007049490005556 | 1840 | 1840 | 组合式骨科外固定支架（支柱） | 组合式骨科外固定支架 | 津械注准20232040803 | 津械注准20232040803 | 2023-04-09 00:00:00 | 2028-04-08 00:00:00 | φ7.0/170 | Φ7.0×170 | WJZII -07-WJZZ01 | WJZⅡ-07-WJZZ01 | Sc | Sc | 只 | 只 | 袋 | 只 | 1 | 1 | 天津京都贝思达生物技术有限公司 | 天津京都贝思达生物技术有限公司 | 视为确认可替代
000626690026 | 备选库目录 | 挂网中 | C03140408701007049490005567 | C03140408701007049490005567 | 1840 | 1840 | 组合式骨科外固定支架（支柱） | 组合式骨科外固定支架 | 津械注准20232040803 | 津械注准20232040803 | 2023-04-09 00:00:00 | 2028-04-08 00:00:00 | φ7.0/175 | Φ7.0×175 | WJZII -07-WJZZ01 | WJZⅡ-07-WJZZ01 | Sc | Sc | 只 | 只 | 袋 | 只 | 1 | 1 | 天津京都贝思达生物技术有限公司 | 天津京都贝思达生物技术有限公司 | 视为确认可替代
000626690027 | 备选库目录 | 挂网中 | C03140408701007049490005534 | C03140408701007049490005534 | 1840 | 1840 | 组合式骨科外固定支架（支柱） | 组合式骨科外固定支架 | 津械注准20232040803 | 津械注准20232040803 | 2023-04-09 00:00:00 | 2028-04-08 00:00:00 | φ7.0/180 | Φ7.0×180 | WJZII -07-WJZZ01 | WJZⅡ-07-WJZZ01 | Sc | Sc | 只 | 只 | 袋 | 只 | 1 | 1 | 天津京都贝思达生物技术有限公司 | 天津京都贝思达生物技术有限公司 | 视为确认可替代
000626690028 | 备选库目录 | 挂网中 | C03140408701007049490005549 | C03140408701007049490005549 | 1840 | 1840 | 组合式骨科外固定支架（支柱） | 组合式骨科外固定支架 | 津械注准20232040803 | 津械注准20232040803 | 2023-04-09 00:00:00 | 2028-04-08 00:00:00 | φ7.0/185 | Φ7.0×185 | WJZII -07-WJZZ01 | WJZⅡ-07-WJZZ01 | Sc | Sc | 只 | 只 | 袋 | 只 | 1 | 1 | 天津京都贝思达生物技术有限公司 | 天津京都贝思达生物技术有限公司 | 视为确认可替代
000626690029 | 备选库目录 | 挂网中 | C03140408701007049490005501 | C03140408701007049490005501 | 1840 | 1840 | 组合式骨科外固定支架（支柱） | 组合式骨科外固定支架 | 津械注准20232040803 | 津械注准20232040803 | 2023-04-09 00:00:00 | 2028-04-08 00:00:00 | φ7.0/190 | Φ7.0×190 | WJZII -07-WJZZ01 | WJZⅡ-07-WJZZ01 | Sc | Sc | 只 | 只 | 袋 | 只 | 1 | 1 | 天津京都贝思达生物技术有限公司 | 天津京都贝思达生物技术有限公司 | 视为确认可替代
000626690030 | 备选库目录 | 挂网中 | C03140408701007049490005505 | C03140408701007049490005505 | 1840 | 1840 | 组合式骨科外固定支架（支柱） | 组合式骨科外固定支架 | 津械注准20232040803 | 津械注准20232040803 | 2023-04-09 00:00:00 | 2028-04-08 00:00:00 | φ7.0/195 | Φ7.0×195 | WJZII -07-WJZZ01 | WJZⅡ-07-WJZZ01 | Sc | Sc | 只 | 只 | 袋 | 只 | 1 | 1 | 天津京都贝思达生物技术有限公司 | 天津京都贝思达生物技术有限公司 | 视为确认可替代
000626690031 | 备选库目录 | 挂网中 | C03140408701007049490005565 | C03140408701007049490005565 | 1840 | 1840 | 组合式骨科外固定支架（支柱） | 组合式骨科外固定支架 | 津械注准20232040803 | 津械注准20232040803 | 2023-04-09 00:00:00 | 2028-04-08 00:00:00 | φ7.0/200 | Φ7.0×200 | WJZII -07-WJZZ01 | WJZⅡ-07-WJZZ01 | Sc | Sc | 只 | 只 | 袋 | 只 | 1 | 1 | 天津京都贝思达生物技术有限公司 | 天津京都贝思达生物技术有限公司 | 视为确认可替代
000626690032 | 备选库目录 | 挂网中 | C03140408701007049490005538 | C03140408701007049490005538 | 1840 | 1840 | 组合式骨科外固定支架（支柱） | 组合式骨科外固定支架 | 津械注准20232040803 | 津械注准20232040803 | 2023-04-09 00:00:00 | 2028-04-08 00:00:00 | φ7.5/50 | Φ7.5×50 | WJZII -07-WJZZ01 | WJZⅡ-07-WJZZ01 | Sc | Sc | 只 | 只 | 袋 | 只 | 1 | 1 | 天津京都贝思达生物技术有限公司 | 天津京都贝思达生物技术有限公司 | 视为确认可替代
000626690033 | 备选库目录 | 挂网中 | C03140408701007049490005587 | C03140408701007049490005587 | 1840 | 1840 | 组合式骨科外固定支架（支柱） | 组合式骨科外固定支架 | 津械注准20232040803 | 津械注准20232040803 | 2023-04-09 00:00:00 | 2028-04-08 00:00:00 | φ7.5/55 | Φ7.5×55 | WJZII -07-WJZZ01 | WJZⅡ-07-WJZZ01 | Sc | Sc | 只 | 只 | 袋 | 只 | 1 | 1 | 天津京都贝思达生物技术有限公司 | 天津京都贝思达生物技术有限公司 | 视为确认可替代
000626690034 | 备选库目录 | 挂网中 | C03140408701007049490005523 | C03140408701007049490005523 | 1840 | 1840 | 组合式骨科外固定支架（支柱） | 组合式骨科外固定支架 | 津械注准20232040803 | 津械注准20232040803 | 2023-04-09 00:00:00 | 2028-04-08 00:00:00 | φ7.5/60 | Φ7.5×60 | WJZII -07-WJZZ01 | WJZⅡ-07-WJZZ01 | Sc | Sc | 只 | 只 | 袋 | 只 | 1 | 1 | 天津京都贝思达生物技术有限公司 | 天津京都贝思达生物技术有限公司 | 视为确认可替代
000626690035 | 备选库目录 | 挂网中 | C03140408701007049490005546 | C03140408701007049490005546 | 1840 | 1840 | 组合式骨科外固定支架（支柱） | 组合式骨科外固定支架 | 津械注准20232040803 | 津械注准20232040803 | 2023-04-09 00:00:00 | 2028-04-08 00:00:00 | φ7.5/65 | Φ7.5×65 | WJZII -07-WJZZ01 | WJZⅡ-07-WJZZ01 | Sc | Sc | 只 | 只 | 袋 | 只 | 1 | 1 | 天津京都贝思达生物技术有限公司 | 天津京都贝思达生物技术有限公司 | 视为确认可替代
000626690036 | 备选库目录 | 挂网中 | C03140408701007049490005511 | C03140408701007049490005511 | 1840 | 1840 | 组合式骨科外固定支架（支柱） | 组合式骨科外固定支架 | 津械注准20232040803 | 津械注准20232040803 | 2023-04-09 00:00:00 | 2028-04-08 00:00:00 | φ7.5/70 | Φ7.5×70 | WJZII -07-WJZZ01 | WJZⅡ-07-WJZZ01 | Sc | Sc | 只 | 只 | 袋 | 只 | 1 | 1 | 天津京都贝思达生物技术有限公司 | 天津京都贝思达生物技术有限公司 | 视为确认可替代
000626690037 | 备选库目录 | 挂网中 | C03140408701007049490005510 | C03140408701007049490005510 | 1840 | 1840 | 组合式骨科外固定支架（支柱） | 组合式骨科外固定支架 | 津械注准20232040803 | 津械注准20232040803 | 2023-04-09 00:00:00 | 2028-04-08 00:00:00 | φ7.5/75 | Φ7.5×75 | WJZII -07-WJZZ01 | WJZⅡ-07-WJZZ01 | Sc | Sc | 只 | 只 | 袋 | 只 | 1 | 1 | 天津京都贝思达生物技术有限公司 | 天津京都贝思达生物技术有限公司 | 视为确认可替代
000626690038 | 备选库目录 | 挂网中 | C03140408701007049490005536 | C03140408701007049490005536 | 1840 | 1840 | 组合式骨科外固定支架（支柱） | 组合式骨科外固定支架 | 津械注准20232040803 | 津械注准20232040803 | 2023-04-09 00:00:00 | 2028-04-08 00:00:00 | φ7.5/80 | Φ7.5×80 | WJZII -07-WJZZ01 | WJZⅡ-07-WJZZ01 | Sc | Sc | 只 | 只 | 袋 | 只 | 1 | 1 | 天津京都贝思达生物技术有限公司 | 天津京都贝思达生物技术有限公司 | 视为确认可替代
000626690039 | 备选库目录 | 挂网中 | C03140408701007049490005545 | C03140408701007049490005545 | 1840 | 1840 | 组合式骨科外固定支架（支柱） | 组合式骨科外固定支架 | 津械注准20232040803 | 津械注准20232040803 | 2023-04-09 00:00:00 | 2028-04-08 00:00:00 | φ7.5/85 | Φ7.5×85 | WJZII -07-WJZZ01 | WJZⅡ-07-WJZZ01 | Sc | Sc | 只 | 只 | 袋 | 只 | 1 | 1 | 天津京都贝思达生物技术有限公司 | 天津京都贝思达生物技术有限公司 | 视为确认可替代
000626690040 | 备选库目录 | 挂网中 | C03140408701007049490005566 | C03140408701007049490005566 | 1840 | 1840 | 组合式骨科外固定支架（支柱） | 组合式骨科外固定支架 | 津械注准20232040803 | 津械注准20232040803 | 2023-04-09 00:00:00 | 2028-04-08 00:00:00 | φ7.5/90 | Φ7.5×90 | WJZII -07-WJZZ01 | WJZⅡ-07-WJZZ01 | Sc | Sc | 只 | 只 | 袋 | 只 | 1 | 1 | 天津京都贝思达生物技术有限公司 | 天津京都贝思达生物技术有限公司 | 视为确认可替代
000626690041 | 备选库目录 | 挂网中 | C03140408701007049490005552 | C03140408701007049490005552 | 1840 | 1840 | 组合式骨科外固定支架（支柱） | 组合式骨科外固定支架 | 津械注准20232040803 | 津械注准20232040803 | 2023-04-09 00:00:00 | 2028-04-08 00:00:00 | φ7.5/95 | Φ7.5×95 | WJZII -07-WJZZ01 | WJZⅡ-07-WJZZ01 | Sc | Sc | 只 | 只 | 袋 | 只 | 1 | 1 | 天津京都贝思达生物技术有限公司 | 天津京都贝思达生物技术有限公司 | 视为确认可替代
000626690042 | 备选库目录 | 挂网中 | C03140408701007049490005532 | C03140408701007049490005532 | 1840 | 1840 | 组合式骨科外固定支架（支柱） | 组合式骨科外固定支架 | 津械注准20232040803 | 津械注准20232040803 | 2023-04-09 00:00:00 | 2028-04-08 00:00:00 | φ7.5/100 | Φ7.5×100 | WJZII -07-WJZZ01 | WJZⅡ-07-WJZZ01 | Sc | Sc | 只 | 只 | 袋 | 只 | 1 | 1 | 天津京都贝思达生物技术有限公司 | 天津京都贝思达生物技术有限公司 | 视为确认可替代
000626690043 | 备选库目录 | 挂网中 | C03140408701007049490005540 | C03140408701007049490005540 | 1840 | 1840 | 组合式骨科外固定支架（支柱） | 组合式骨科外固定支架 | 津械注准20232040803 | 津械注准20232040803 | 2023-04-09 00:00:00 | 2028-04-08 00:00:00 | φ7.5/105 | Φ7.5×105 | WJZII -07-WJZZ01 | WJZⅡ-07-WJZZ01 | Sc | Sc | 只 | 只 | 袋 | 只 | 1 | 1 | 天津京都贝思达生物技术有限公司 | 天津京都贝思达生物技术有限公司 | 视为确认可替代
000626690044 | 备选库目录 | 挂网中 | C03140408701007049490005590 | C03140408701007049490005590 | 1840 | 1840 | 组合式骨科外固定支架（支柱） | 组合式骨科外固定支架 | 津械注准20232040803 | 津械注准20232040803 | 2023-04-09 00:00:00 | 2028-04-08 00:00:00 | φ7.5/110 | Φ7.5×110 | WJZII -07-WJZZ01 | WJZⅡ-07-WJZZ01 | Sc | Sc | 只 | 只 | 袋 | 只 | 1 | 1 | 天津京都贝思达生物技术有限公司 | 天津京都贝思达生物技术有限公司 | 视为确认可替代
000626690045 | 备选库目录 | 挂网中 | C03140408701007049490005542 | C03140408701007049490005542 | 1840 | 1840 | 组合式骨科外固定支架（支柱） | 组合式骨科外固定支架 | 津械注准20232040803 | 津械注准20232040803 | 2023-04-09 00:00:00 | 2028-04-08 00:00:00 | φ7.5/115 | Φ7.5×115 | WJZII -07-WJZZ01 | WJZⅡ-07-WJZZ01 | Sc | Sc | 只 | 只 | 袋 | 只 | 1 | 1 | 天津京都贝思达生物技术有限公司 | 天津京都贝思达生物技术有限公司 | 视为确认可替代
000626690046 | 备选库目录 | 挂网中 | C03140408701007049490005499 | C03140408701007049490005499 | 1840 | 1840 | 组合式骨科外固定支架（支柱） | 组合式骨科外固定支架 | 津械注准20232040803 | 津械注准20232040803 | 2023-04-09 00:00:00 | 2028-04-08 00:00:00 | φ7.5/120 | Φ7.5×120 | WJZII -07-WJZZ01 | WJZⅡ-07-WJZZ01 | Sc | Sc | 只 | 只 | 袋 | 只 | 1 | 1 | 天津京都贝思达生物技术有限公司 | 天津京都贝思达生物技术有限公司 | 视为确认可替代
000626690047 | 备选库目录 | 挂网中 | C03140408701007049490005561 | C03140408701007049490005561 | 1840 | 1840 | 组合式骨科外固定支架（支柱） | 组合式骨科外固定支架 | 津械注准20232040803 | 津械注准20232040803 | 2023-04-09 00:00:00 | 2028-04-08 00:00:00 | φ7.5/125 | Φ7.5×125 | WJZII -07-WJZZ01 | WJZⅡ-07-WJZZ01 | Sc | Sc | 只 | 只 | 袋 | 只 | 1 | 1 | 天津京都贝思达生物技术有限公司 | 天津京都贝思达生物技术有限公司 | 视为确认可替代
000626690048 | 备选库目录 | 挂网中 | C03140408701007049490005588 | C03140408701007049490005588 | 1840 | 1840 | 组合式骨科外固定支架（支柱） | 组合式骨科外固定支架 | 津械注准20232040803 | 津械注准20232040803 | 2023-04-09 00:00:00 | 2028-04-08 00:00:00 | φ7.5/130 | Φ7.5×130 | WJZII -07-WJZZ01 | WJZⅡ-07-WJZZ01 | Sc | Sc | 只 | 只 | 袋 | 只 | 1 | 1 | 天津京都贝思达生物技术有限公司 | 天津京都贝思达生物技术有限公司 | 视为确认可替代
000626690049 | 备选库目录 | 挂网中 | C03140408701007049490005525 | C03140408701007049490005525 | 1840 | 1840 | 组合式骨科外固定支架（支柱） | 组合式骨科外固定支架 | 津械注准20232040803 | 津械注准20232040803 | 2023-04-09 00:00:00 | 2028-04-08 00:00:00 | φ7.5/135 | Φ7.5×135 | WJZII -07-WJZZ01 | WJZⅡ-07-WJZZ01 | Sc | Sc | 只 | 只 | 袋 | 只 | 1 | 1 | 天津京都贝思达生物技术有限公司 | 天津京都贝思达生物技术有限公司 | 视为确认可替代
000626690050 | 备选库目录 | 挂网中 | C03140408701007049490005524 | C03140408701007049490005524 | 1840 | 1840 | 组合式骨科外固定支架（支柱） | 组合式骨科外固定支架 | 津械注准20232040803 | 津械注准20232040803 | 2023-04-09 00:00:00 | 2028-04-08 00:00:00 | φ7.5/140 | Φ7.5×140 | WJZII -07-WJZZ01 | WJZⅡ-07-WJZZ01 | Sc | Sc | 只 | 只 | 袋 | 只 | 1 | 1 | 天津京都贝思达生物技术有限公司 | 天津京都贝思达生物技术有限公司 | 视为确认可替代
000626690051 | 备选库目录 | 挂网中 | C03140408701007049490005559 | C03140408701007049490005559 | 1840 | 1840 | 组合式骨科外固定支架（支柱） | 组合式骨科外固定支架 | 津械注准20232040803 | 津械注准20232040803 | 2023-04-09 00:00:00 | 2028-04-08 00:00:00 | φ7.5/145 | Φ7.5×145 | WJZII -07-WJZZ01 | WJZⅡ-07-WJZZ01 | Sc | Sc | 只 | 只 | 袋 | 只 | 1 | 1 | 天津京都贝思达生物技术有限公司 | 天津京都贝思达生物技术有限公司 | 视为确认可替代
000626690052 | 备选库目录 | 挂网中 | C03140408701007049490005516 | C03140408701007049490005516 | 1840 | 1840 | 组合式骨科外固定支架（支柱） | 组合式骨科外固定支架 | 津械注准20232040803 | 津械注准20232040803 | 2023-04-09 00:00:00 | 2028-04-08 00:00:00 | φ7.5/150 | Φ7.5×150 | WJZII -07-WJZZ01 | WJZⅡ-07-WJZZ01 | Sc | Sc | 只 | 只 | 袋 | 只 | 1 | 1 | 天津京都贝思达生物技术有限公司 | 天津京都贝思达生物技术有限公司 | 视为确认可替代
000626690053 | 备选库目录 | 挂网中 | C03140408701007049490005519 | C03140408701007049490005519 | 1840 | 1840 | 组合式骨科外固定支架（支柱） | 组合式骨科外固定支架 | 津械注准20232040803 | 津械注准20232040803 | 2023-04-09 00:00:00 | 2028-04-08 00:00:00 | φ7.5/155 | Φ7.5×155 | WJZII -07-WJZZ01 | WJZⅡ-07-WJZZ01 | Sc | Sc | 只 | 只 | 袋 | 只 | 1 | 1 | 天津京都贝思达生物技术有限公司 | 天津京都贝思达生物技术有限公司 | 视为确认可替代
000626690054 | 备选库目录 | 挂网中 | C03140408701007049490005528 | C03140408701007049490005528 | 1840 | 1840 | 组合式骨科外固定支架（支柱） | 组合式骨科外固定支架 | 津械注准20232040803 | 津械注准20232040803 | 2023-04-09 00:00:00 | 2028-04-08 00:00:00 | φ7.5/160 | Φ7.5×160 | WJZII -07-WJZZ01 | WJZⅡ-07-WJZZ01 | Sc | Sc | 只 | 只 | 袋 | 只 | 1 | 1 | 天津京都贝思达生物技术有限公司 | 天津京都贝思达生物技术有限公司 | 视为确认可替代
000626690055 | 备选库目录 | 挂网中 | C03140408701007049490005577 | C03140408701007049490005577 | 1840 | 1840 | 组合式骨科外固定支架（支柱） | 组合式骨科外固定支架 | 津械注准20232040803 | 津械注准20232040803 | 2023-04-09 00:00:00 | 2028-04-08 00:00:00 | φ7.5/165 | Φ7.5×165 | WJZII -07-WJZZ01 | WJZⅡ-07-WJZZ01 | Sc | Sc | 只 | 只 | 袋 | 只 | 1 | 1 | 天津京都贝思达生物技术有限公司 | 天津京都贝思达生物技术有限公司 | 视为确认可替代
000626690056 | 备选库目录 | 挂网中 | C03140408701007049490005553 | C03140408701007049490005553 | 1840 | 1840 | 组合式骨科外固定支架（支柱） | 组合式骨科外固定支架 | 津械注准20232040803 | 津械注准20232040803 | 2023-04-09 00:00:00 | 2028-04-08 00:00:00 | φ7.5/170 | Φ7.5×170 | WJZII -07-WJZZ01 | WJZⅡ-07-WJZZ01 | Sc | Sc | 只 | 只 | 袋 | 只 | 1 | 1 | 天津京都贝思达生物技术有限公司 | 天津京都贝思达生物技术有限公司 | 视为确认可替代
000626690057 | 备选库目录 | 挂网中 | C03140408701007049490005530 | C03140408701007049490005530 | 1840 | 1840 | 组合式骨科外固定支架（支柱） | 组合式骨科外固定支架 | 津械注准20232040803 | 津械注准20232040803 | 2023-04-09 00:00:00 | 2028-04-08 00:00:00 | φ7.5/175 | Φ7.5×175 | WJZII -07-WJZZ01 | WJZⅡ-07-WJZZ01 | Sc | Sc | 只 | 只 | 袋 | 只 | 1 | 1 | 天津京都贝思达生物技术有限公司 | 天津京都贝思达生物技术有限公司 | 视为确认可替代
000626690058 | 备选库目录 | 挂网中 | C03140408701007049490005526 | C03140408701007049490005526 | 1840 | 1840 | 组合式骨科外固定支架（支柱） | 组合式骨科外固定支架 | 津械注准20232040803 | 津械注准20232040803 | 2023-04-09 00:00:00 | 2028-04-08 00:00:00 | φ7.5/180 | Φ7.5×180 | WJZII -07-WJZZ01 | WJZⅡ-07-WJZZ01 | Sc | Sc | 只 | 只 | 袋 | 只 | 1 | 1 | 天津京都贝思达生物技术有限公司 | 天津京都贝思达生物技术有限公司 | 视为确认可替代
000626690059 | 备选库目录 | 挂网中 | C03140408701007049490005512 | C03140408701007049490005512 | 1840 | 1840 | 组合式骨科外固定支架（支柱） | 组合式骨科外固定支架 | 津械注准20232040803 | 津械注准20232040803 | 2023-04-09 00:00:00 | 2028-04-08 00:00:00 | φ7.5/185 | Φ7.5×185 | WJZII -07-WJZZ01 | WJZⅡ-07-WJZZ01 | Sc | Sc | 只 | 只 | 袋 | 只 | 1 | 1 | 天津京都贝思达生物技术有限公司 | 天津京都贝思达生物技术有限公司 | 视为确认可替代
000626690060 | 备选库目录 | 挂网中 | C03140408701007049490005517 | C03140408701007049490005517 | 1840 | 1840 | 组合式骨科外固定支架（支柱） | 组合式骨科外固定支架 | 津械注准20232040803 | 津械注准20232040803 | 2023-04-09 00:00:00 | 2028-04-08 00:00:00 | φ7.5/190 | Φ7.5×190 | WJZII -07-WJZZ01 | WJZⅡ-07-WJZZ01 | Sc | Sc | 只 | 只 | 袋 | 只 | 1 | 1 | 天津京都贝思达生物技术有限公司 | 天津京都贝思达生物技术有限公司 | 视为确认可替代
000626690061 | 备选库目录 | 挂网中 | C03140408701007049490005541 | C03140408701007049490005541 | 1840 | 1840 | 组合式骨科外固定支架（支柱） | 组合式骨科外固定支架 | 津械注准20232040803 | 津械注准20232040803 | 2023-04-09 00:00:00 | 2028-04-08 00:00:00 | φ7.5/195 | Φ7.5×195 | WJZII -07-WJZZ01 | WJZⅡ-07-WJZZ01 | Sc | Sc | 只 | 只 | 袋 | 只 | 1 | 1 | 天津京都贝思达生物技术有限公司 | 天津京都贝思达生物技术有限公司 | 视为确认可替代
000626690062 | 备选库目录 | 挂网中 | C03140408701007049490005584 | C03140408701007049490005584 | 1840 | 1840 | 组合式骨科外固定支架（支柱） | 组合式骨科外固定支架 | 津械注准20232040803 | 津械注准20232040803 | 2023-04-09 00:00:00 | 2028-04-08 00:00:00 | φ7.5/200 | Φ7.5×200 | WJZII -07-WJZZ01 | WJZⅡ-07-WJZZ01 | Sc | Sc | 只 | 只 | 袋 | 只 | 1 | 1 | 天津京都贝思达生物技术有限公司 | 天津京都贝思达生物技术有限公司 | 视为确认可替代
000626690063 | 备选库目录 | 挂网中 | C03140408701007049490005502 | C03140408701007049490005502 | 1840 | 1840 | 组合式骨科外固定支架（支柱） | 组合式骨科外固定支架 | 津械注准20232040803 | 津械注准20232040803 | 2023-04-09 00:00:00 | 2028-04-08 00:00:00 | φ8.0/50 | Φ8.0×50 | WJZII -07-WJZZ01 | WJZⅡ-07-WJZZ01 | Sc | Sc | 只 | 只 | 袋 | 只 | 1 | 1 | 天津京都贝思达生物技术有限公司 | 天津京都贝思达生物技术有限公司 | 视为确认可替代
000626690064 | 备选库目录 | 挂网中 | C03140408701007049490005583 | C03140408701007049490005583 | 1840 | 1840 | 组合式骨科外固定支架（支柱） | 组合式骨科外固定支架 | 津械注准20232040803 | 津械注准20232040803 | 2023-04-09 00:00:00 | 2028-04-08 00:00:00 | φ8.0/55 | Φ8.0×55 | WJZII -07-WJZZ01 | WJZⅡ-07-WJZZ01 | Sc | Sc | 只 | 只 | 袋 | 只 | 1 | 1 | 天津京都贝思达生物技术有限公司 | 天津京都贝思达生物技术有限公司 | 视为确认可替代
000626690065 | 备选库目录 | 挂网中 | C03140408701007049490005509 | C03140408701007049490005509 | 1840 | 1840 | 组合式骨科外固定支架（支柱） | 组合式骨科外固定支架 | 津械注准20232040803 | 津械注准20232040803 | 2023-04-09 00:00:00 | 2028-04-08 00:00:00 | φ8.0/60 | Φ8.0×60 | WJZII -07-WJZZ01 | WJZⅡ-07-WJZZ01 | Sc | Sc | 只 | 只 | 袋 | 只 | 1 | 1 | 天津京都贝思达生物技术有限公司 | 天津京都贝思达生物技术有限公司 | 视为确认可替代
000626690066 | 备选库目录 | 挂网中 | C03140408701007049490005543 | C03140408701007049490005543 | 1840 | 1840 | 组合式骨科外固定支架（支柱） | 组合式骨科外固定支架 | 津械注准20232040803 | 津械注准20232040803 | 2023-04-09 00:00:00 | 2028-04-08 00:00:00 | φ8.0/65 | Φ8.0×65 | WJZII -07-WJZZ01 | WJZⅡ-07-WJZZ01 | Sc | Sc | 只 | 只 | 袋 | 只 | 1 | 1 | 天津京都贝思达生物技术有限公司 | 天津京都贝思达生物技术有限公司 | 视为确认可替代
000626690067 | 备选库目录 | 挂网中 | C03140408701007049490005581 | C03140408701007049490005581 | 1840 | 1840 | 组合式骨科外固定支架（支柱） | 组合式骨科外固定支架 | 津械注准20232040803 | 津械注准20232040803 | 2023-04-09 00:00:00 | 2028-04-08 00:00:00 | φ8.0/70 | Φ8.0×70 | WJZII -07-WJZZ01 | WJZⅡ-07-WJZZ01 | Sc | Sc | 只 | 只 | 袋 | 只 | 1 | 1 | 天津京都贝思达生物技术有限公司 | 天津京都贝思达生物技术有限公司 | 视为确认可替代
000626690068 | 备选库目录 | 挂网中 | C03140408701007049490005498 | C03140408701007049490005498 | 1840 | 1840 | 组合式骨科外固定支架（支柱） | 组合式骨科外固定支架 | 津械注准20232040803 | 津械注准20232040803 | 2023-04-09 00:00:00 | 2028-04-08 00:00:00 | φ8.0/75 | Φ8.0×75 | WJZII -07-WJZZ01 | WJZⅡ-07-WJZZ01 | Sc | Sc | 只 | 只 | 袋 | 只 | 1 | 1 | 天津京都贝思达生物技术有限公司 | 天津京都贝思达生物技术有限公司 | 视为确认可替代
000626690069 | 备选库目录 | 挂网中 | C03140408701007049490005580 | C03140408701007049490005580 | 1840 | 1840 | 组合式骨科外固定支架（支柱） | 组合式骨科外固定支架 | 津械注准20232040803 | 津械注准20232040803 | 2023-04-09 00:00:00 | 2028-04-08 00:00:00 | φ8.0/80 | Φ8.0×80 | WJZII -07-WJZZ01 | WJZⅡ-07-WJZZ01 | Sc | Sc | 只 | 只 | 袋 | 只 | 1 | 1 | 天津京都贝思达生物技术有限公司 | 天津京都贝思达生物技术有限公司 | 视为确认可替代
000626690070 | 备选库目录 | 挂网中 | C03140408701007049490005569 | C03140408701007049490005569 | 1840 | 1840 | 组合式骨科外固定支架（支柱） | 组合式骨科外固定支架 | 津械注准20232040803 | 津械注准20232040803 | 2023-04-09 00:00:00 | 2028-04-08 00:00:00 | φ8.0/85 | Φ8.0×85 | WJZII -07-WJZZ01 | WJZⅡ-07-WJZZ01 | Sc | Sc | 只 | 只 | 袋 | 只 | 1 | 1 | 天津京都贝思达生物技术有限公司 | 天津京都贝思达生物技术有限公司 | 视为确认可替代
000626690071 | 备选库目录 | 挂网中 | C03140408701007049490005537 | C03140408701007049490005537 | 1840 | 1840 | 组合式骨科外固定支架（支柱） | 组合式骨科外固定支架 | 津械注准20232040803 | 津械注准20232040803 | 2023-04-09 00:00:00 | 2028-04-08 00:00:00 | φ8.0/90 | Φ8.0×90 | WJZII -07-WJZZ01 | WJZⅡ-07-WJZZ01 | Sc | Sc | 只 | 只 | 袋 | 只 | 1 | 1 | 天津京都贝思达生物技术有限公司 | 天津京都贝思达生物技术有限公司 | 视为确认可替代
000626690072 | 备选库目录 | 挂网中 | C03140408701007049490005586 | C03140408701007049490005586 | 1840 | 1840 | 组合式骨科外固定支架（支柱） | 组合式骨科外固定支架 | 津械注准20232040803 | 津械注准20232040803 | 2023-04-09 00:00:00 | 2028-04-08 00:00:00 | φ8.0/95 | Φ8.0×95 | WJZII -07-WJZZ01 | WJZⅡ-07-WJZZ01 | Sc | Sc | 只 | 只 | 袋 | 只 | 1 | 1 | 天津京都贝思达生物技术有限公司 | 天津京都贝思达生物技术有限公司 | 视为确认可替代
000626690073 | 备选库目录 | 挂网中 | C03140408701007049490005560 | C03140408701007049490005560 | 1840 | 1840 | 组合式骨科外固定支架（支柱） | 组合式骨科外固定支架 | 津械注准20232040803 | 津械注准20232040803 | 2023-04-09 00:00:00 | 2028-04-08 00:00:00 | φ8.0/100 | Φ8.0×100 | WJZII -07-WJZZ01 | WJZⅡ-07-WJZZ01 | Sc | Sc | 只 | 只 | 袋 | 只 | 1 | 1 | 天津京都贝思达生物技术有限公司 | 天津京都贝思达生物技术有限公司 | 视为确认可替代
000626690074 | 备选库目录 | 挂网中 | C03140408701007049490005535 | C03140408701007049490005535 | 1840 | 1840 | 组合式骨科外固定支架（支柱） | 组合式骨科外固定支架 | 津械注准20232040803 | 津械注准20232040803 | 2023-04-09 00:00:00 | 2028-04-08 00:00:00 | φ8.0/105 | Φ8.0×105 | WJZII -07-WJZZ01 | WJZⅡ-07-WJZZ01 | Sc | Sc | 只 | 只 | 袋 | 只 | 1 | 1 | 天津京都贝思达生物技术有限公司 | 天津京都贝思达生物技术有限公司 | 视为确认可替代
000626690075 | 备选库目录 | 挂网中 | C03140408701007049490005527 | C03140408701007049490005527 | 1840 | 1840 | 组合式骨科外固定支架（支柱） | 组合式骨科外固定支架 | 津械注准20232040803 | 津械注准20232040803 | 2023-04-09 00:00:00 | 2028-04-08 00:00:00 | φ8.0/110 | Φ8.0×110 | WJZII -07-WJZZ01 | WJZⅡ-07-WJZZ01 | Sc | Sc | 只 | 只 | 袋 | 只 | 1 | 1 | 天津京都贝思达生物技术有限公司 | 天津京都贝思达生物技术有限公司 | 视为确认可替代
000626690076 | 备选库目录 | 挂网中 | C03140408701007049490005548 | C03140408701007049490005548 | 1840 | 1840 | 组合式骨科外固定支架（支柱） | 组合式骨科外固定支架 | 津械注准20232040803 | 津械注准20232040803 | 2023-04-09 00:00:00 | 2028-04-08 00:00:00 | φ8.0/115 | Φ8.0×115 | WJZII -07-WJZZ01 | WJZⅡ-07-WJZZ01 | Sc | Sc | 只 | 只 | 袋 | 只 | 1 | 1 | 天津京都贝思达生物技术有限公司 | 天津京都贝思达生物技术有限公司 | 视为确认可替代
000626690077 | 备选库目录 | 挂网中 | C03140408701007049490005576 | C03140408701007049490005576 | 1840 | 1840 | 组合式骨科外固定支架（支柱） | 组合式骨科外固定支架 | 津械注准20232040803 | 津械注准20232040803 | 2023-04-09 00:00:00 | 2028-04-08 00:00:00 | φ8.0/120 | Φ8.0×120 | WJZII -07-WJZZ01 | WJZⅡ-07-WJZZ01 | Sc | Sc | 只 | 只 | 袋 | 只 | 1 | 1 | 天津京都贝思达生物技术有限公司 | 天津京都贝思达生物技术有限公司 | 视为确认可替代
000626690078 | 备选库目录 | 挂网中 | C03140408701007049490005504 | C03140408701007049490005504 | 1840 | 1840 | 组合式骨科外固定支架（支柱） | 组合式骨科外固定支架 | 津械注准20232040803 | 津械注准20232040803 | 2023-04-09 00:00:00 | 2028-04-08 00:00:00 | φ8.0/125 | Φ8.0×125 | WJZII -07-WJZZ01 | WJZⅡ-07-WJZZ01 | Sc | Sc | 只 | 只 | 袋 | 只 | 1 | 1 | 天津京都贝思达生物技术有限公司 | 天津京都贝思达生物技术有限公司 | 视为确认可替代
000626690079 | 备选库目录 | 挂网中 | C03140408701007049490005531 | C03140408701007049490005531 | 1840 | 1840 | 组合式骨科外固定支架（支柱） | 组合式骨科外固定支架 | 津械注准20232040803 | 津械注准20232040803 | 2023-04-09 00:00:00 | 2028-04-08 00:00:00 | φ8.0/130 | Φ8.0×130 | WJZII -07-WJZZ01 | WJZⅡ-07-WJZZ01 | Sc | Sc | 只 | 只 | 袋 | 只 | 1 | 1 | 天津京都贝思达生物技术有限公司 | 天津京都贝思达生物技术有限公司 | 视为确认可替代
000626690080 | 备选库目录 | 挂网中 | C03140408701007049490005574 | C03140408701007049490005574 | 1840 | 1840 | 组合式骨科外固定支架（支柱） | 组合式骨科外固定支架 | 津械注准20232040803 | 津械注准20232040803 | 2023-04-09 00:00:00 | 2028-04-08 00:00:00 | φ8.0/135 | Φ8.0×135 | WJZII -07-WJZZ01 | WJZⅡ-07-WJZZ01 | Sc | Sc | 只 | 只 | 袋 | 只 | 1 | 1 | 天津京都贝思达生物技术有限公司 | 天津京都贝思达生物技术有限公司 | 视为确认可替代
000626690081 | 备选库目录 | 挂网中 | C03140408701007049490005513 | C03140408701007049490005513 | 1840 | 1840 | 组合式骨科外固定支架（支柱） | 组合式骨科外固定支架 | 津械注准20232040803 | 津械注准20232040803 | 2023-04-09 00:00:00 | 2028-04-08 00:00:00 | φ8.0/140 | Φ8.0×140 | WJZII -07-WJZZ01 | WJZⅡ-07-WJZZ01 | Sc | Sc | 只 | 只 | 袋 | 只 | 1 | 1 | 天津京都贝思达生物技术有限公司 | 天津京都贝思达生物技术有限公司 | 视为确认可替代
000626690082 | 备选库目录 | 挂网中 | C03140408701007049490005562 | C03140408701007049490005562 | 1840 | 1840 | 组合式骨科外固定支架（支柱） | 组合式骨科外固定支架 | 津械注准20232040803 | 津械注准20232040803 | 2023-04-09 00:00:00 | 2028-04-08 00:00:00 | φ8.0/145 | Φ8.0×145 | WJZII -07-WJZZ01 | WJZⅡ-07-WJZZ01 | Sc | Sc | 只 | 只 | 袋 | 只 | 1 | 1 | 天津京都贝思达生物技术有限公司 | 天津京都贝思达生物技术有限公司 | 视为确认可替代
000626690083 | 备选库目录 | 挂网中 | C03140408701007049490005544 | C03140408701007049490005544 | 1840 | 1840 | 组合式骨科外固定支架（支柱） | 组合式骨科外固定支架 | 津械注准20232040803 | 津械注准20232040803 | 2023-04-09 00:00:00 | 2028-04-08 00:00:00 | φ8.0/150 | Φ8.0×150 | WJZII -07-WJZZ01 | WJZⅡ-07-WJZZ01 | Sc | Sc | 只 | 只 | 袋 | 只 | 1 | 1 | 天津京都贝思达生物技术有限公司 | 天津京都贝思达生物技术有限公司 | 视为确认可替代
000626690084 | 备选库目录 | 挂网中 | C03140408701007049490005575 | C03140408701007049490005575 | 1840 | 1840 | 组合式骨科外固定支架（支柱） | 组合式骨科外固定支架 | 津械注准20232040803 | 津械注准20232040803 | 2023-04-09 00:00:00 | 2028-04-08 00:00:00 | φ8.0/155 | Φ8.0×155 | WJZII -07-WJZZ01 | WJZⅡ-07-WJZZ01 | Sc | Sc | 只 | 只 | 袋 | 只 | 1 | 1 | 天津京都贝思达生物技术有限公司 | 天津京都贝思达生物技术有限公司 | 视为确认可替代
000626690085 | 备选库目录 | 挂网中 | C03140408701007049490005555 | C03140408701007049490005555 | 1840 | 1840 | 组合式骨科外固定支架（支柱） | 组合式骨科外固定支架 | 津械注准20232040803 | 津械注准20232040803 | 2023-04-09 00:00:00 | 2028-04-08 00:00:00 | φ8.0/160 | Φ8.0×160 | WJZII -07-WJZZ01 | WJZⅡ-07-WJZZ01 | Sc | Sc | 只 | 只 | 袋 | 只 | 1 | 1 | 天津京都贝思达生物技术有限公司 | 天津京都贝思达生物技术有限公司 | 视为确认可替代
000626690086 | 备选库目录 | 挂网中 | C03140408701007049490005515 | C03140408701007049490005515 | 1840 | 1840 | 组合式骨科外固定支架（支柱） | 组合式骨科外固定支架 | 津械注准20232040803 | 津械注准20232040803 | 2023-04-09 00:00:00 | 2028-04-08 00:00:00 | φ8.0/165 | Φ8.0×165 | WJZII -07-WJZZ01 | WJZⅡ-07-WJZZ01 | Sc | Sc | 只 | 只 | 袋 | 只 | 1 | 1 | 天津京都贝思达生物技术有限公司 | 天津京都贝思达生物技术有限公司 | 视为确认可替代
000626690087 | 备选库目录 | 挂网中 | C03140408701007049490005539 | C03140408701007049490005539 | 1840 | 1840 | 组合式骨科外固定支架（支柱） | 组合式骨科外固定支架 | 津械注准20232040803 | 津械注准20232040803 | 2023-04-09 00:00:00 | 2028-04-08 00:00:00 | φ8.0/170 | Φ8.0×170 | WJZII -07-WJZZ01 | WJZⅡ-07-WJZZ01 | Sc | Sc | 只 | 只 | 袋 | 只 | 1 | 1 | 天津京都贝思达生物技术有限公司 | 天津京都贝思达生物技术有限公司 | 视为确认可替代
000626690088 | 备选库目录 | 挂网中 | C03140408701007049490005521 | C03140408701007049490005521 | 1840 | 1840 | 组合式骨科外固定支架（支柱） | 组合式骨科外固定支架 | 津械注准20232040803 | 津械注准20232040803 | 2023-04-09 00:00:00 | 2028-04-08 00:00:00 | φ8.0/175 | Φ8.0×175 | WJZII -07-WJZZ01 | WJZⅡ-07-WJZZ01 | Sc | Sc | 只 | 只 | 袋 | 只 | 1 | 1 | 天津京都贝思达生物技术有限公司 | 天津京都贝思达生物技术有限公司 | 视为确认可替代
000626690089 | 备选库目录 | 挂网中 | C03140408701007049490005507 | C03140408701007049490005507 | 1840 | 1840 | 组合式骨科外固定支架（支柱） | 组合式骨科外固定支架 | 津械注准20232040803 | 津械注准20232040803 | 2023-04-09 00:00:00 | 2028-04-08 00:00:00 | φ8.0/180 | Φ8.0×180 | WJZII -07-WJZZ01 | WJZⅡ-07-WJZZ01 | Sc | Sc | 只 | 只 | 袋 | 只 | 1 | 1 | 天津京都贝思达生物技术有限公司 | 天津京都贝思达生物技术有限公司 | 视为确认可替代
000626690090 | 备选库目录 | 挂网中 | C03140408701007049490005579 | C03140408701007049490005579 | 1840 | 1840 | 组合式骨科外固定支架（支柱） | 组合式骨科外固定支架 | 津械注准20232040803 | 津械注准20232040803 | 2023-04-09 00:00:00 | 2028-04-08 00:00:00 | φ8.0/185 | Φ8.0×185 | WJZII -07-WJZZ01 | WJZⅡ-07-WJZZ01 | Sc | Sc | 只 | 只 | 袋 | 只 | 1 | 1 | 天津京都贝思达生物技术有限公司 | 天津京都贝思达生物技术有限公司 | 视为确认可替代
000626690091 | 备选库目录 | 挂网中 | C03140408701007049490005563 | C03140408701007049490005563 | 1840 | 1840 | 组合式骨科外固定支架（支柱） | 组合式骨科外固定支架 | 津械注准20232040803 | 津械注准20232040803 | 2023-04-09 00:00:00 | 2028-04-08 00:00:00 | φ8.0/190 | Φ8.0×190 | WJZII -07-WJZZ01 | WJZⅡ-07-WJZZ01 | Sc | Sc | 只 | 只 | 袋 | 只 | 1 | 1 | 天津京都贝思达生物技术有限公司 | 天津京都贝思达生物技术有限公司 | 视为确认可替代
000626690092 | 备选库目录 | 挂网中 | C03140408701007049490005547 | C03140408701007049490005547 | 1840 | 1840 | 组合式骨科外固定支架（支柱） | 组合式骨科外固定支架 | 津械注准20232040803 | 津械注准20232040803 | 2023-04-09 00:00:00 | 2028-04-08 00:00:00 | φ8.0/195 | Φ8.0×195 | WJZII -07-WJZZ01 | WJZⅡ-07-WJZZ01 | Sc | Sc | 只 | 只 | 袋 | 只 | 1 | 1 | 天津京都贝思达生物技术有限公司 | 天津京都贝思达生物技术有限公司 | 视为确认可替代
000626690093 | 备选库目录 | 挂网中 | C03140408701007049490005564 | C03140408701007049490005564 | 1840 | 1840 | 组合式骨科外固定支架（支柱） | 组合式骨科外固定支架 | 津械注准20232040803 | 津械注准20232040803 | 2023-04-09 00:00:00 | 2028-04-08 00:00:00 | φ8.0/200 | Φ8.0×200 | WJZII -07-WJZZ01 | WJZⅡ-07-WJZZ01 | Sc | Sc | 只 | 只 | 袋 | 只 | 1 | 1 | 天津京都贝思达生物技术有限公司 | 天津京都贝思达生物技术有限公司 | 视为确认可替代
000627290001 | 备选库目录 | 挂网中 | C03140208701002049490003897 | C03140208701002049490003897 | 2160 | 2160 | 组合式骨科外固定支架（钉杆夹） | 组合式骨科外固定支架 | 津械注准20232040803 | 津械注准20232040803 | 2023-04-09 00:00:00 | 2028-04-08 00:00:00 | φ4.0/φ8.0 | Φ4.0/Φ8 | WJZIII -05-WJZJ01 | WJZⅢ-05-WJZJ01 | (Sc+AL) | SC＋AL | 只 | 只 | 袋 | 只 | 1 | 1 | 天津京都贝思达生物技术有限公司 | 天津京都贝思达生物技术有限公司 | 视为确认可替代
000627290002 | 备选库目录 | 挂网中 | C03140208701002049490003889 | C03140208701002049490003889 | 2160 | 2160 | 组合式骨科外固定支架（钉杆夹） | 组合式骨科外固定支架 | 津械注准20232040803 | 津械注准20232040803 | 2023-04-09 00:00:00 | 2028-04-08 00:00:00 | φ4.0/φ8.5 | Φ4.0/Φ8.5 | WJZIII -05-WJZJ01 | WJZⅢ-05-WJZJ01 | (Sc+AL) | SC＋AL | 只 | 只 | 袋 | 只 | 1 | 1 | 天津京都贝思达生物技术有限公司 | 天津京都贝思达生物技术有限公司 | 视为确认可替代
000627290003 | 备选库目录 | 挂网中 | C03140208701002049490003904 | C03140208701002049490003904 | 2160 | 2160 | 组合式骨科外固定支架（钉杆夹） | 组合式骨科外固定支架 | 津械注准20232040803 | 津械注准20232040803 | 2023-04-09 00:00:00 | 2028-04-08 00:00:00 | φ4.0/φ9.0 | Φ4.0/Φ9 | WJZIII -05-WJZJ01 | WJZⅢ-05-WJZJ01 | (Sc+AL) | SC＋AL | 只 | 只 | 袋 | 只 | 1 | 1 | 天津京都贝思达生物技术有限公司 | 天津京都贝思达生物技术有限公司 | 视为确认可替代
000627290004 | 备选库目录 | 挂网中 | C03140208701002049490003899 | C03140208701002049490003899 | 2160 | 2160 | 组合式骨科外固定支架（钉杆夹） | 组合式骨科外固定支架 | 津械注准20232040803 | 津械注准20232040803 | 2023-04-09 00:00:00 | 2028-04-08 00:00:00 | φ4.0/φ9.5 | Φ4.0/Φ9.5 | WJZIII -05-WJZJ01 | WJZⅢ-05-WJZJ01 | (Sc+AL) | SC＋AL | 只 | 只 | 袋 | 只 | 1 | 1 | 天津京都贝思达生物技术有限公司 | 天津京都贝思达生物技术有限公司 | 视为确认可替代
000627290005 | 备选库目录 | 挂网中 | C03140208701002049490003908 | C03140208701002049490003908 | 2160 | 2160 | 组合式骨科外固定支架（钉杆夹） | 组合式骨科外固定支架 | 津械注准20232040803 | 津械注准20232040803 | 2023-04-09 00:00:00 | 2028-04-08 00:00:00 | φ4.0/φ10.0 | Φ4.0/Φ10 | WJZIII -05-WJZJ01 | WJZⅢ-05-WJZJ01 | (Sc+AL) | SC＋AL | 只 | 只 | 袋 | 只 | 1 | 1 | 天津京都贝思达生物技术有限公司 | 天津京都贝思达生物技术有限公司 | 视为确认可替代
000627290007 | 备选库目录 | 挂网中 | C03140208701002049490003879 | C03140208701002049490003879 | 2160 | 2160 | 组合式骨科外固定支架（钉杆夹） | 组合式骨科外固定支架 | 津械注准20232040803 | 津械注准20232040803 | 2023-04-09 00:00:00 | 2028-04-08 00:00:00 | φ4.5/φ8.0 | Φ4.5/Φ8 | WJZIII -05-WJZJ01 | WJZⅢ-05-WJZJ01 | (Sc+AL) | SC＋AL | 只 | 只 | 袋 | 只 | 1 | 1 | 天津京都贝思达生物技术有限公司 | 天津京都贝思达生物技术有限公司 | 视为确认可替代
000627290008 | 备选库目录 | 挂网中 | C03140208701002049490003907 | C03140208701002049490003907 | 2160 | 2160 | 组合式骨科外固定支架（钉杆夹） | 组合式骨科外固定支架 | 津械注准20232040803 | 津械注准20232040803 | 2023-04-09 00:00:00 | 2028-04-08 00:00:00 | φ4.5/φ8.5 | Φ4.5/Φ8.5 | WJZIII -05-WJZJ01 | WJZⅢ-05-WJZJ01 | (Sc+AL) | SC＋AL | 只 | 只 | 袋 | 只 | 1 | 1 | 天津京都贝思达生物技术有限公司 | 天津京都贝思达生物技术有限公司 | 视为确认可替代
000627290009 | 备选库目录 | 挂网中 | C03140208701002049490003880 | C03140208701002049490003880 | 2160 | 2160 | 组合式骨科外固定支架（钉杆夹） | 组合式骨科外固定支架 | 津械注准20232040803 | 津械注准20232040803 | 2023-04-09 00:00:00 | 2028-04-08 00:00:00 | φ4.5/φ9.0 | Φ4.5/Φ9 | WJZIII -05-WJZJ01 | WJZⅢ-05-WJZJ01 | (Sc+AL) | SC＋AL | 只 | 只 | 袋 | 只 | 1 | 1 | 天津京都贝思达生物技术有限公司 | 天津京都贝思达生物技术有限公司 | 视为确认可替代
000627290010 | 备选库目录 | 挂网中 | C03140208701002049490003894 | C03140208701002049490003894 | 2160 | 2160 | 组合式骨科外固定支架（钉杆夹） | 组合式骨科外固定支架 | 津械注准20232040803 | 津械注准20232040803 | 2023-04-09 00:00:00 | 2028-04-08 00:00:00 | φ4.5/φ9.5 | Φ4.5/Φ9.5 | WJZIII -05-WJZJ01 | WJZⅢ-05-WJZJ01 | (Sc+AL) | SC＋AL | 只 | 只 | 袋 | 只 | 1 | 1 | 天津京都贝思达生物技术有限公司 | 天津京都贝思达生物技术有限公司 | 视为确认可替代
000627290011 | 备选库目录 | 挂网中 | C03140208701002049490003905 | C03140208701002049490003905 | 2160 | 2160 | 组合式骨科外固定支架（钉杆夹） | 组合式骨科外固定支架 | 津械注准20232040803 | 津械注准20232040803 | 2023-04-09 00:00:00 | 2028-04-08 00:00:00 | φ4.5/φ10.0 | Φ4.5/Φ10 | WJZIII -05-WJZJ01 | WJZⅢ-05-WJZJ01 | (Sc+AL) | SC＋AL | 只 | 只 | 袋 | 只 | 1 | 1 | 天津京都贝思达生物技术有限公司 | 天津京都贝思达生物技术有限公司 | 视为确认可替代
000627290012 | 备选库目录 | 挂网中 | C03140208701002049490003903 | C03140208701002049490003903 | 2160 | 2160 | 组合式骨科外固定支架（钉杆夹） | 组合式骨科外固定支架 | 津械注准20232040803 | 津械注准20232040803 | 2023-04-09 00:00:00 | 2028-04-08 00:00:00 | φ4.5/φ11 | Φ4.5/Φ11 | WJZIII -05-WJZJ01 | WJZⅢ-05-WJZJ01 | (Sc+AL) | SC＋AL | 只 | 只 | 袋 | 只 | 1 | 1 | 天津京都贝思达生物技术有限公司 | 天津京都贝思达生物技术有限公司 | 视为确认可替代
000627290014 | 备选库目录 | 挂网中 | C03140208701002049490003895 | C03140208701002049490003895 | 2160 | 2160 | 组合式骨科外固定支架（钉杆夹） | 组合式骨科外固定支架 | 津械注准20232040803 | 津械注准20232040803 | 2023-04-09 00:00:00 | 2028-04-08 00:00:00 | φ5.0/φ8.5 | Φ5.0/Φ8.5 | WJZIII -05-WJZJ01 | WJZⅢ-05-WJZJ01 | (Sc+AL) | SC＋AL | 只 | 只 | 袋 | 只 | 1 | 1 | 天津京都贝思达生物技术有限公司 | 天津京都贝思达生物技术有限公司 | 视为确认可替代
000627290015 | 备选库目录 | 挂网中 | C03140208701002049490003896 | C03140208701002049490003896 | 2160 | 2160 | 组合式骨科外固定支架（钉杆夹） | 组合式骨科外固定支架 | 津械注准20232040803 | 津械注准20232040803 | 2023-04-09 00:00:00 | 2028-04-08 00:00:00 | φ5.0/φ9.0 | Φ5.0/Φ9 | WJZIII -05-WJZJ01 | WJZⅢ-05-WJZJ01 | (Sc+AL) | SC＋AL | 只 | 只 | 袋 | 只 | 1 | 1 | 天津京都贝思达生物技术有限公司 | 天津京都贝思达生物技术有限公司 | 视为确认可替代
000627290016 | 备选库目录 | 挂网中 | C03140208701002049490003892 | C03140208701002049490003892 | 2160 | 2160 | 组合式骨科外固定支架（钉杆夹） | 组合式骨科外固定支架 | 津械注准20232040803 | 津械注准20232040803 | 2023-04-09 00:00:00 | 2028-04-08 00:00:00 | φ5.0/φ9.5 | Φ5.0/Φ9.5 | WJZIII -05-WJZJ01 | WJZⅢ-05-WJZJ01 | (Sc+AL) | SC＋AL | 只 | 只 | 袋 | 只 | 1 | 1 | 天津京都贝思达生物技术有限公司 | 天津京都贝思达生物技术有限公司 | 视为确认可替代
000627290017 | 备选库目录 | 挂网中 | C03140208701002049490003901 | C03140208701002049490003901 | 2160 | 2160 | 组合式骨科外固定支架（钉杆夹） | 组合式骨科外固定支架 | 津械注准20232040803 | 津械注准20232040803 | 2023-04-09 00:00:00 | 2028-04-08 00:00:00 | φ5.0/φ10.0 | Φ5.0/Φ10 | WJZIII -05-WJZJ01 | WJZⅢ-05-WJZJ01 | (Sc+AL) | SC＋AL | 只 | 只 | 袋 | 只 | 1 | 1 | 天津京都贝思达生物技术有限公司 | 天津京都贝思达生物技术有限公司 | 视为确认可替代
000627290018 | 备选库目录 | 挂网中 | C03140208701002049490003882 | C03140208701002049490003882 | 2160 | 2160 | 组合式骨科外固定支架（钉杆夹） | 组合式骨科外固定支架 | 津械注准20232040803 | 津械注准20232040803 | 2023-04-09 00:00:00 | 2028-04-08 00:00:00 | φ5.0/φ11 | Φ5.0/Φ11 | WJZIII -05-WJZJ01 | WJZⅢ-05-WJZJ01 | (Sc+AL) | SC＋AL | 只 | 只 | 袋 | 只 | 1 | 1 | 天津京都贝思达生物技术有限公司 | 天津京都贝思达生物技术有限公司 | 视为确认可替代
000627290019 | 备选库目录 | 挂网中 | C03140208701002049490003891 | C03140208701002049490003891 | 2160 | 2160 | 组合式骨科外固定支架（钉杆夹） | 组合式骨科外固定支架 | 津械注准20232040803 | 津械注准20232040803 | 2023-04-09 00:00:00 | 2028-04-08 00:00:00 | φ5.5/φ8.0 | Φ5.5/Φ8 | WJZIII -05-WJZJ01 | WJZⅢ-05-WJZJ01 | (Sc+AL) | SC＋AL | 只 | 只 | 袋 | 只 | 1 | 1 | 天津京都贝思达生物技术有限公司 | 天津京都贝思达生物技术有限公司 | 视为确认可替代
000627290020 | 备选库目录 | 挂网中 | C03140208701002049490003888 | C03140208701002049490003888 | 2160 | 2160 | 组合式骨科外固定支架（钉杆夹） | 组合式骨科外固定支架 | 津械注准20232040803 | 津械注准20232040803 | 2023-04-09 00:00:00 | 2028-04-08 00:00:00 | φ5.5/φ8.5 | Φ5.5/Φ8.5 | WJZIII -05-WJZJ01 | WJZⅢ-05-WJZJ01 | (Sc+AL) | SC＋AL | 只 | 只 | 袋 | 只 | 1 | 1 | 天津京都贝思达生物技术有限公司 | 天津京都贝思达生物技术有限公司 | 视为确认可替代
000627290021 | 备选库目录 | 挂网中 | C03140208701002049490003906 | C03140208701002049490003906 | 2160 | 2160 | 组合式骨科外固定支架（钉杆夹） | 组合式骨科外固定支架 | 津械注准20232040803 | 津械注准20232040803 | 2023-04-09 00:00:00 | 2028-04-08 00:00:00 | φ5.5/φ9.0 | Φ5.5/Φ9 | WJZIII -05-WJZJ01 | WJZⅢ-05-WJZJ01 | (Sc+AL) | SC＋AL | 只 | 只 | 袋 | 只 | 1 | 1 | 天津京都贝思达生物技术有限公司 | 天津京都贝思达生物技术有限公司 | 视为确认可替代
000627290022 | 备选库目录 | 挂网中 | C03140208701002049490003898 | C03140208701002049490003898 | 2160 | 2160 | 组合式骨科外固定支架（钉杆夹） | 组合式骨科外固定支架 | 津械注准20232040803 | 津械注准20232040803 | 2023-04-09 00:00:00 | 2028-04-08 00:00:00 | φ5.5/φ9.5 | Φ5.5/Φ9.5 | WJZIII -05-WJZJ01 | WJZⅢ-05-WJZJ01 | (Sc+AL) | SC＋AL | 只 | 只 | 袋 | 只 | 1 | 1 | 天津京都贝思达生物技术有限公司 | 天津京都贝思达生物技术有限公司 | 视为确认可替代
000627290023 | 备选库目录 | 挂网中 | C03140208701002049490003887 | C03140208701002049490003887 | 2160 | 2160 | 组合式骨科外固定支架（钉杆夹） | 组合式骨科外固定支架 | 津械注准20232040803 | 津械注准20232040803 | 2023-04-09 00:00:00 | 2028-04-08 00:00:00 | φ5.5/φ10.0 | Φ5.5/Φ10 | WJZIII -05-WJZJ01 | WJZⅢ-05-WJZJ01 | (Sc+AL) | SC＋AL | 只 | 只 | 袋 | 只 | 1 | 1 | 天津京都贝思达生物技术有限公司 | 天津京都贝思达生物技术有限公司 | 视为确认可替代
000627290024 | 备选库目录 | 挂网中 | C03140208701002049490003900 | C03140208701002049490003900 | 2160 | 2160 | 组合式骨科外固定支架（钉杆夹） | 组合式骨科外固定支架 | 津械注准20232040803 | 津械注准20232040803 | 2023-04-09 00:00:00 | 2028-04-08 00:00:00 | φ5.5/φ11 | Φ5.5/Φ11 | WJZIII -05-WJZJ01 | WJZⅢ-05-WJZJ01 | (Sc+AL) | SC＋AL | 只 | 只 | 袋 | 只 | 1 | 1 | 天津京都贝思达生物技术有限公司 | 天津京都贝思达生物技术有限公司 | 视为确认可替代
000627290025 | 备选库目录 | 挂网中 | C03140208701002049490003881 | C03140208701002049490003881 | 2160 | 2160 | 组合式骨科外固定支架（钉杆夹） | 组合式骨科外固定支架 | 津械注准20232040803 | 津械注准20232040803 | 2023-04-09 00:00:00 | 2028-04-08 00:00:00 | φ6.0/φ8.0 | Φ6.0/Φ8 | WJZIII -05-WJZJ01 | WJZⅢ-05-WJZJ01 | (Sc+AL) | SC＋AL | 只 | 只 | 袋 | 只 | 1 | 1 | 天津京都贝思达生物技术有限公司 | 天津京都贝思达生物技术有限公司 | 视为确认可替代
000627290026 | 备选库目录 | 挂网中 | C03140208701002049490003885 | C03140208701002049490003885 | 2160 | 2160 | 组合式骨科外固定支架（钉杆夹） | 组合式骨科外固定支架 | 津械注准20232040803 | 津械注准20232040803 | 2023-04-09 00:00:00 | 2028-04-08 00:00:00 | φ6.0/φ8.5 | Φ6.0/Φ8.5 | WJZIII -05-WJZJ01 | WJZⅢ-05-WJZJ01 | (Sc+AL) | SC＋AL | 只 | 只 | 袋 | 只 | 1 | 1 | 天津京都贝思达生物技术有限公司 | 天津京都贝思达生物技术有限公司 | 视为确认可替代
000627290027 | 备选库目录 | 挂网中 | C03140208701002049490003886 | C03140208701002049490003886 | 2160 | 2160 | 组合式骨科外固定支架（钉杆夹） | 组合式骨科外固定支架 | 津械注准20232040803 | 津械注准20232040803 | 2023-04-09 00:00:00 | 2028-04-08 00:00:00 | φ6.0/φ9.0 | Φ6.0/Φ9 | WJZIII -05-WJZJ01 | WJZⅢ-05-WJZJ01 | (Sc+AL) | SC＋AL | 只 | 只 | 袋 | 只 | 1 | 1 | 天津京都贝思达生物技术有限公司 | 天津京都贝思达生物技术有限公司 | 视为确认可替代
000627290028 | 备选库目录 | 挂网中 | C03140208701002049490003884 | C03140208701002049490003884 | 2160 | 2160 | 组合式骨科外固定支架（钉杆夹） | 组合式骨科外固定支架 | 津械注准20232040803 | 津械注准20232040803 | 2023-04-09 00:00:00 | 2028-04-08 00:00:00 | φ6.0/φ9.5 | Φ6.0/Φ9.5 | WJZIII -05-WJZJ01 | WJZⅢ-05-WJZJ01 | (Sc+AL) | SC＋AL | 只 | 只 | 袋 | 只 | 1 | 1 | 天津京都贝思达生物技术有限公司 | 天津京都贝思达生物技术有限公司 | 视为确认可替代
000627290029 | 备选库目录 | 挂网中 | C03140208701002049490003893 | C03140208701002049490003893 | 2160 | 2160 | 组合式骨科外固定支架（钉杆夹） | 组合式骨科外固定支架 | 津械注准20232040803 | 津械注准20232040803 | 2023-04-09 00:00:00 | 2028-04-08 00:00:00 | φ6.0/φ10.0 | Φ6.0/Φ10 | WJZIII -05-WJZJ01 | WJZⅢ-05-WJZJ01 | (Sc+AL) | SC＋AL | 只 | 只 | 袋 | 只 | 1 | 1 | 天津京都贝思达生物技术有限公司 | 天津京都贝思达生物技术有限公司 | 视为确认可替代
000627340002 | 备选库目录 | 挂网中 | C03140208701004049490000028 | C03140208701004049490000028 | 1925 | 1925 | 组合式骨科外固定支架（杆杆夹） | 组合式骨科外固定支架 | 津械注准20232040803 | 津械注准20232040803 | 2023-04-09 00:00:00 | 2028-04-08 00:00:00 | φ8.5/φ8.5 | Φ8.5/Φ8.5 | WJZIII -05-WJZB01 | WJZⅢ-05-WJZB01 | (Sc+AL) | Sc | 只 | 只 | 袋 | 只 | 1 | 1 | 天津京都贝思达生物技术有限公司 | 天津京都贝思达生物技术有限公司 | 视为确认可替代
000627340003 | 备选库目录 | 挂网中 | C03140208701004049490000030 | C03140208701004049490000030 | 1925 | 1925 | 组合式骨科外固定支架（杆杆夹） | 组合式骨科外固定支架 | 津械注准20232040803 | 津械注准20232040803 | 2023-04-09 00:00:00 | 2028-04-08 00:00:00 | φ9.0/φ9.0 | Φ9.0/Φ9.0 | WJZIII -05-WJZB01 | WJZⅢ-05-WJZB01 | (Sc+AL) | Sc | 只 | 只 | 袋 | 只 | 1 | 1 | 天津京都贝思达生物技术有限公司 | 天津京都贝思达生物技术有限公司 | 视为确认可替代
000627340004 | 备选库目录 | 挂网中 | C03140208701004049490000032 | C03140208701004049490000032 | 1925 | 1925 | 组合式骨科外固定支架（杆杆夹） | 组合式骨科外固定支架 | 津械注准20232040803 | 津械注准20232040803 | 2023-04-09 00:00:00 | 2028-04-08 00:00:00 | φ9.5/φ9.5 | Φ9.5/Φ9.5 | WJZIII -05-WJZB01 | WJZⅢ-05-WJZB01 | (Sc+AL) | Sc | 只 | 只 | 袋 | 只 | 1 | 1 | 天津京都贝思达生物技术有限公司 | 天津京都贝思达生物技术有限公司 | 视为确认可替代
000627340005 | 备选库目录 | 挂网中 | C03140208701004049490000029 | C03140208701004049490000029 | 1925 | 1925 | 组合式骨科外固定支架（杆杆夹） | 组合式骨科外固定支架 | 津械注准20232040803 | 津械注准20232040803 | 2023-04-09 00:00:00 | 2028-04-08 00:00:00 | φ10/φ10 | Φ10/Φ10 | WJZIII -05-WJZB01 | WJZⅢ-05-WJZB01 | (Sc+AL) | Sc | 只 | 只 | 袋 | 只 | 1 | 1 | 天津京都贝思达生物技术有限公司 | 天津京都贝思达生物技术有限公司 | 视为确认可替代
000627340006 | 备选库目录 | 挂网中 | C03140208701004049490000033 | C03140208701004049490000033 | 1925 | 1925 | 组合式骨科外固定支架（杆杆夹） | 组合式骨科外固定支架 | 津械注准20232040803 | 津械注准20232040803 | 2023-04-09 00:00:00 | 2028-04-08 00:00:00 | φ11/φ11 | Φ11/Φ11 | WJZIII -05-WJZB01 | WJZⅢ-05-WJZB01 | (Sc+AL) | Sc | 只 | 只 | 袋 | 只 | 1 | 1 | 天津京都贝思达生物技术有限公司 | 天津京都贝思达生物技术有限公司 | 视为确认可替代
000628420001 | 备选库目录 | 挂网中 | C03140408701007049490001568 | C03140408701007049490001568 | 2000 | 2000 | 组合式骨科外固定支架（支柱） | 组合式骨科外固定支架 | 津械注准20232040803 | 津械注准20232040803 | 2023-04-09 00:00:00 | 2028-04-08 00:00:00 | φ8.0*50 | Φ8.0×50 | WJZIII-06-WJZZ02 | WJZⅢ-06-WJZZ02 | Sc | Sc | 只 | 只 | 袋 | 只 | 1 | 1 | 天津京都贝思达生物技术有限公司 | 天津京都贝思达生物技术有限公司 | 视为确认可替代
000628420002 | 备选库目录 | 挂网中 | C03140408701007049490001590 | C03140408701007049490001590 | 2000 | 2000 | 组合式骨科外固定支架（支柱） | 组合式骨科外固定支架 | 津械注准20232040803 | 津械注准20232040803 | 2023-04-09 00:00:00 | 2028-04-08 00:00:00 | φ8.0*55 | Φ8.0×55 | WJZIII-06-WJZZ02 | WJZⅢ-06-WJZZ02 | Sc | Sc | 只 | 只 | 袋 | 只 | 1 | 1 | 天津京都贝思达生物技术有限公司 | 天津京都贝思达生物技术有限公司 | 视为确认可替代
000628420003 | 备选库目录 | 挂网中 | C03140408701007049490001521 | C03140408701007049490001521 | 2000 | 2000 | 组合式骨科外固定支架（支柱） | 组合式骨科外固定支架 | 津械注准20232040803 | 津械注准20232040803 | 2023-04-09 00:00:00 | 2028-04-08 00:00:00 | φ8.0*60 | Φ8.0×60 | WJZIII-06-WJZZ02 | WJZⅢ-06-WJZZ02 | Sc | Sc | 只 | 只 | 袋 | 只 | 1 | 1 | 天津京都贝思达生物技术有限公司 | 天津京都贝思达生物技术有限公司 | 视为确认可替代
000628420005 | 备选库目录 | 挂网中 | C03140408701007049490001602 | C03140408701007049490001602 | 2000 | 2000 | 组合式骨科外固定支架（支柱） | 组合式骨科外固定支架 | 津械注准20232040803 | 津械注准20232040803 | 2023-04-09 00:00:00 | 2028-04-08 00:00:00 | φ8.0*70 | Φ8.0×70 | WJZIII-06-WJZZ02 | WJZⅢ-06-WJZZ02 | Sc | Sc | 只 | 只 | 袋 | 只 | 1 | 1 | 天津京都贝思达生物技术有限公司 | 天津京都贝思达生物技术有限公司 | 视为确认可替代
000628420011 | 备选库目录 | 挂网中 | C03140408701007049490001564 | C03140408701007049490001564 | 2000 | 2000 | 组合式骨科外固定支架（支柱） | 组合式骨科外固定支架 | 津械注准20232040803 | 津械注准20232040803 | 2023-04-09 00:00:00 | 2028-04-08 00:00:00 | φ8.0*100 | Φ8.0×100 | WJZIII-06-WJZZ02 | WJZⅢ-06-WJZZ02 | Sc | Sc | 只 | 只 | 袋 | 只 | 1 | 1 | 天津京都贝思达生物技术有限公司 | 天津京都贝思达生物技术有限公司 | 视为确认可替代
000628420012 | 备选库目录 | 挂网中 | C03140408701007049490001593 | C03140408701007049490001593 | 2000 | 2000 | 组合式骨科外固定支架（支柱） | 组合式骨科外固定支架 | 津械注准20232040803 | 津械注准20232040803 | 2023-04-09 00:00:00 | 2028-04-08 00:00:00 | φ8.0*105 | Φ8.0×105 | WJZIII-06-WJZZ02 | WJZⅢ-06-WJZZ02 | Sc | Sc | 只 | 只 | 袋 | 只 | 1 | 1 | 天津京都贝思达生物技术有限公司 | 天津京都贝思达生物技术有限公司 | 视为确认可替代
000628420013 | 备选库目录 | 挂网中 | C03140408701007049490001623 | C03140408701007049490001623 | 2000 | 2000 | 组合式骨科外固定支架（支柱） | 组合式骨科外固定支架 | 津械注准20232040803 | 津械注准20232040803 | 2023-04-09 00:00:00 | 2028-04-08 00:00:00 | φ8.0*110 | Φ8.0×110 | WJZIII-06-WJZZ02 | WJZⅢ-06-WJZZ02 | Sc | Sc | 只 | 只 | 袋 | 只 | 1 | 1 | 天津京都贝思达生物技术有限公司 | 天津京都贝思达生物技术有限公司 | 视为确认可替代
000628420014 | 备选库目录 | 挂网中 | C03140408701007049490001608 | C03140408701007049490001608 | 2000 | 2000 | 组合式骨科外固定支架（支柱） | 组合式骨科外固定支架 | 津械注准20232040803 | 津械注准20232040803 | 2023-04-09 00:00:00 | 2028-04-08 00:00:00 | φ8.0*115 | Φ8.0×115 | WJZIII-06-WJZZ02 | WJZⅢ-06-WJZZ02 | Sc | Sc | 只 | 只 | 袋 | 只 | 1 | 1 | 天津京都贝思达生物技术有限公司 | 天津京都贝思达生物技术有限公司 | 视为确认可替代
000628420015 | 备选库目录 | 挂网中 | C03140408701007049490001615 | C03140408701007049490001615 | 2000 | 2000 | 组合式骨科外固定支架（支柱） | 组合式骨科外固定支架 | 津械注准20232040803 | 津械注准20232040803 | 2023-04-09 00:00:00 | 2028-04-08 00:00:00 | φ8.0*120 | Φ8.0×120 | WJZIII-06-WJZZ02 | WJZⅢ-06-WJZZ02 | Sc | Sc | 只 | 只 | 袋 | 只 | 1 | 1 | 天津京都贝思达生物技术有限公司 | 天津京都贝思达生物技术有限公司 | 视为确认可替代
000628420016 | 备选库目录 | 挂网中 | C03140408701007049490001591 | C03140408701007049490001591 | 2000 | 2000 | 组合式骨科外固定支架（支柱） | 组合式骨科外固定支架 | 津械注准20232040803 | 津械注准20232040803 | 2023-04-09 00:00:00 | 2028-04-08 00:00:00 | φ8.0*125 | Φ8.0×125 | WJZIII-06-WJZZ02 | WJZⅢ-06-WJZZ02 | Sc | Sc | 只 | 只 | 袋 | 只 | 1 | 1 | 天津京都贝思达生物技术有限公司 | 天津京都贝思达生物技术有限公司 | 视为确认可替代
000628420017 | 备选库目录 | 挂网中 | C03140408701007049490001635 | C03140408701007049490001635 | 2000 | 2000 | 组合式骨科外固定支架（支柱） | 组合式骨科外固定支架 | 津械注准20232040803 | 津械注准20232040803 | 2023-04-09 00:00:00 | 2028-04-08 00:00:00 | φ8.0*130 | Φ8.0×130 | WJZIII-06-WJZZ02 | WJZⅢ-06-WJZZ02 | Sc | Sc | 只 | 只 | 袋 | 只 | 1 | 1 | 天津京都贝思达生物技术有限公司 | 天津京都贝思达生物技术有限公司 | 视为确认可替代
000628420018 | 备选库目录 | 挂网中 | C03140408701007049490001642 | C03140408701007049490001642 | 2000 | 2000 | 组合式骨科外固定支架（支柱） | 组合式骨科外固定支架 | 津械注准20232040803 | 津械注准20232040803 | 2023-04-09 00:00:00 | 2028-04-08 00:00:00 | φ8.0*135 | Φ8.0×135 | WJZIII-06-WJZZ02 | WJZⅢ-06-WJZZ02 | Sc | Sc | 只 | 只 | 袋 | 只 | 1 | 1 | 天津京都贝思达生物技术有限公司 | 天津京都贝思达生物技术有限公司 | 视为确认可替代
000628420019 | 备选库目录 | 挂网中 | C03140408701007049490001606 | C03140408701007049490001606 | 2000 | 2000 | 组合式骨科外固定支架（支柱） | 组合式骨科外固定支架 | 津械注准20232040803 | 津械注准20232040803 | 2023-04-09 00:00:00 | 2028-04-08 00:00:00 | φ8.0*140 | Φ8.0×140 | WJZIII-06-WJZZ02 | WJZⅢ-06-WJZZ02 | Sc | Sc | 只 | 只 | 袋 | 只 | 1 | 1 | 天津京都贝思达生物技术有限公司 | 天津京都贝思达生物技术有限公司 | 视为确认可替代
000628420020 | 备选库目录 | 挂网中 | C03140408701007049490001560 | C03140408701007049490001560 | 2000 | 2000 | 组合式骨科外固定支架（支柱） | 组合式骨科外固定支架 | 津械注准20232040803 | 津械注准20232040803 | 2023-04-09 00:00:00 | 2028-04-08 00:00:00 | φ8.0*145 | Φ8.0×145 | WJZIII-06-WJZZ02 | WJZⅢ-06-WJZZ02 | Sc | Sc | 只 | 只 | 袋 | 只 | 1 | 1 | 天津京都贝思达生物技术有限公司 | 天津京都贝思达生物技术有限公司 | 视为确认可替代
000628420021 | 备选库目录 | 挂网中 | C03140408701007049490001594 | C03140408701007049490001594 | 2000 | 2000 | 组合式骨科外固定支架（支柱） | 组合式骨科外固定支架 | 津械注准20232040803 | 津械注准20232040803 | 2023-04-09 00:00:00 | 2028-04-08 00:00:00 | φ8.0*150 | Φ8.0×150 | WJZIII-06-WJZZ02 | WJZⅢ-06-WJZZ02 | Sc | Sc | 只 | 只 | 袋 | 只 | 1 | 1 | 天津京都贝思达生物技术有限公司 | 天津京都贝思达生物技术有限公司 | 视为确认可替代
000628420022 | 备选库目录 | 挂网中 | C03140408701007049490001686 | C03140408701007049490001686 | 2000 | 2000 | 组合式骨科外固定支架（支柱） | 组合式骨科外固定支架 | 津械注准20232040803 | 津械注准20232040803 | 2023-04-09 00:00:00 | 2028-04-08 00:00:00 | φ8.0*155 | Φ8.0×155 | WJZIII-06-WJZZ02 | WJZⅢ-06-WJZZ02 | Sc | Sc | 只 | 只 | 袋 | 只 | 1 | 1 | 天津京都贝思达生物技术有限公司 | 天津京都贝思达生物技术有限公司 | 视为确认可替代
000628420023 | 备选库目录 | 挂网中 | C03140408701007049490001677 | C03140408701007049490001677 | 2000 | 2000 | 组合式骨科外固定支架（支柱） | 组合式骨科外固定支架 | 津械注准20232040803 | 津械注准20232040803 | 2023-04-09 00:00:00 | 2028-04-08 00:00:00 | φ8.0*160 | Φ8.0×160 | WJZIII-06-WJZZ02 | WJZⅢ-06-WJZZ02 | Sc | Sc | 只 | 只 | 袋 | 只 | 1 | 1 | 天津京都贝思达生物技术有限公司 | 天津京都贝思达生物技术有限公司 | 视为确认可替代
000628420024 | 备选库目录 | 挂网中 | C03140408701007049490001595 | C03140408701007049490001595 | 2000 | 2000 | 组合式骨科外固定支架（支柱） | 组合式骨科外固定支架 | 津械注准20232040803 | 津械注准20232040803 | 2023-04-09 00:00:00 | 2028-04-08 00:00:00 | φ8.0*165 | Φ8.0×165 | WJZIII-06-WJZZ02 | WJZⅢ-06-WJZZ02 | Sc | Sc | 只 | 只 | 袋 | 只 | 1 | 1 | 天津京都贝思达生物技术有限公司 | 天津京都贝思达生物技术有限公司 | 视为确认可替代
000628420025 | 备选库目录 | 挂网中 | C03140408701007049490001691 | C03140408701007049490001691 | 2000 | 2000 | 组合式骨科外固定支架（支柱） | 组合式骨科外固定支架 | 津械注准20232040803 | 津械注准20232040803 | 2023-04-09 00:00:00 | 2028-04-08 00:00:00 | φ8.0*170 | Φ8.0×170 | WJZIII-06-WJZZ02 | WJZⅢ-06-WJZZ02 | Sc | Sc | 只 | 只 | 袋 | 只 | 1 | 1 | 天津京都贝思达生物技术有限公司 | 天津京都贝思达生物技术有限公司 | 视为确认可替代
000628420026 | 备选库目录 | 挂网中 | C03140408701007049490001575 | C03140408701007049490001575 | 2000 | 2000 | 组合式骨科外固定支架（支柱） | 组合式骨科外固定支架 | 津械注准20232040803 | 津械注准20232040803 | 2023-04-09 00:00:00 | 2028-04-08 00:00:00 | φ8.0*175 | Φ8.0×175 | WJZIII-06-WJZZ02 | WJZⅢ-06-WJZZ02 | Sc | Sc | 只 | 只 | 袋 | 只 | 1 | 1 | 天津京都贝思达生物技术有限公司 | 天津京都贝思达生物技术有限公司 | 视为确认可替代
000628420027 | 备选库目录 | 挂网中 | C03140408701007049490001573 | C03140408701007049490001573 | 2000 | 2000 | 组合式骨科外固定支架（支柱） | 组合式骨科外固定支架 | 津械注准20232040803 | 津械注准20232040803 | 2023-04-09 00:00:00 | 2028-04-08 00:00:00 | φ8.0*180 | Φ8.0×180 | WJZIII-06-WJZZ02 | WJZⅢ-06-WJZZ02 | Sc | Sc | 只 | 只 | 袋 | 只 | 1 | 1 | 天津京都贝思达生物技术有限公司 | 天津京都贝思达生物技术有限公司 | 视为确认可替代
000628420028 | 备选库目录 | 挂网中 | C03140408701007049490001545 | C03140408701007049490001545 | 2000 | 2000 | 组合式骨科外固定支架（支柱） | 组合式骨科外固定支架 | 津械注准20232040803 | 津械注准20232040803 | 2023-04-09 00:00:00 | 2028-04-08 00:00:00 | φ8.0*185 | Φ8.0×185 | WJZIII-06-WJZZ02 | WJZⅢ-06-WJZZ02 | Sc | Sc | 只 | 只 | 袋 | 只 | 1 | 1 | 天津京都贝思达生物技术有限公司 | 天津京都贝思达生物技术有限公司 | 视为确认可替代
000628420029 | 备选库目录 | 挂网中 | C03140408701007049490001522 | C03140408701007049490001522 | 2000 | 2000 | 组合式骨科外固定支架（支柱） | 组合式骨科外固定支架 | 津械注准20232040803 | 津械注准20232040803 | 2023-04-09 00:00:00 | 2028-04-08 00:00:00 | φ8.0*190 | Φ8.0×190 | WJZIII-06-WJZZ02 | WJZⅢ-06-WJZZ02 | Sc | Sc | 只 | 只 | 袋 | 只 | 1 | 1 | 天津京都贝思达生物技术有限公司 | 天津京都贝思达生物技术有限公司 | 视为确认可替代
000628420030 | 备选库目录 | 挂网中 | C03140408701007049490001617 | C03140408701007049490001617 | 2000 | 2000 | 组合式骨科外固定支架（支柱） | 组合式骨科外固定支架 | 津械注准20232040803 | 津械注准20232040803 | 2023-04-09 00:00:00 | 2028-04-08 00:00:00 | φ8.0*195 | Φ8.0×195 | WJZIII-06-WJZZ02 | WJZⅢ-06-WJZZ02 | Sc | Sc | 只 | 只 | 袋 | 只 | 1 | 1 | 天津京都贝思达生物技术有限公司 | 天津京都贝思达生物技术有限公司 | 视为确认可替代
000628420031 | 备选库目录 | 挂网中 | C03140408701007049490001532 | C03140408701007049490001532 | 2000 | 2000 | 组合式骨科外固定支架（支柱） | 组合式骨科外固定支架 | 津械注准20232040803 | 津械注准20232040803 | 2023-04-09 00:00:00 | 2028-04-08 00:00:00 | φ8.0*200 | Φ8.0×200 | WJZIII-06-WJZZ02 | WJZⅢ-06-WJZZ02 | Sc | Sc | 只 | 只 | 袋 | 只 | 1 | 1 | 天津京都贝思达生物技术有限公司 | 天津京都贝思达生物技术有限公司 | 视为确认可替代
000628420034 | 备选库目录 | 挂网中 | C03140408701007049490001544 | C03140408701007049490001544 | 2000 | 2000 | 组合式骨科外固定支架（支柱） | 组合式骨科外固定支架 | 津械注准20232040803 | 津械注准20232040803 | 2023-04-09 00:00:00 | 2028-04-08 00:00:00 | φ8.5*60 | Φ8.5×60 | WJZIII-06-WJZZ02 | WJZⅢ-06-WJZZ02 | Sc | Sc | 只 | 只 | 袋 | 只 | 1 | 1 | 天津京都贝思达生物技术有限公司 | 天津京都贝思达生物技术有限公司 | 视为确认可替代
000628420035 | 备选库目录 | 挂网中 | C03140408701007049490001577 | C03140408701007049490001577 | 2000 | 2000 | 组合式骨科外固定支架（支柱） | 组合式骨科外固定支架 | 津械注准20232040803 | 津械注准20232040803 | 2023-04-09 00:00:00 | 2028-04-08 00:00:00 | φ8.5*65 | Φ8.5×65 | WJZIII-06-WJZZ02 | WJZⅢ-06-WJZZ02 | Sc | Sc | 只 | 只 | 袋 | 只 | 1 | 1 | 天津京都贝思达生物技术有限公司 | 天津京都贝思达生物技术有限公司 | 视为确认可替代
000628420036 | 备选库目录 | 挂网中 | C03140408701007049490001616 | C03140408701007049490001616 | 2000 | 2000 | 组合式骨科外固定支架（支柱） | 组合式骨科外固定支架 | 津械注准20232040803 | 津械注准20232040803 | 2023-04-09 00:00:00 | 2028-04-08 00:00:00 | φ8.5*70 | Φ8.5×70 | WJZIII-06-WJZZ02 | WJZⅢ-06-WJZZ02 | Sc | Sc | 只 | 只 | 袋 | 只 | 1 | 1 | 天津京都贝思达生物技术有限公司 | 天津京都贝思达生物技术有限公司 | 视为确认可替代
000628420042 | 备选库目录 | 挂网中 | C03140408701007049490001588 | C03140408701007049490001588 | 2000 | 2000 | 组合式骨科外固定支架（支柱） | 组合式骨科外固定支架 | 津械注准20232040803 | 津械注准20232040803 | 2023-04-09 00:00:00 | 2028-04-08 00:00:00 | φ8.5*100 | Φ8.5×100 | WJZIII-06-WJZZ02 | WJZⅢ-06-WJZZ02 | Sc | Sc | 只 | 只 | 袋 | 只 | 1 | 1 | 天津京都贝思达生物技术有限公司 | 天津京都贝思达生物技术有限公司 | 视为确认可替代
000628420043 | 备选库目录 | 挂网中 | C03140408701007049490001644 | C03140408701007049490001644 | 2000 | 2000 | 组合式骨科外固定支架（支柱） | 组合式骨科外固定支架 | 津械注准20232040803 | 津械注准20232040803 | 2023-04-09 00:00:00 | 2028-04-08 00:00:00 | φ8.5*105 | Φ8.5×105 | WJZIII-06-WJZZ02 | WJZⅢ-06-WJZZ02 | Sc | Sc | 只 | 只 | 袋 | 只 | 1 | 1 | 天津京都贝思达生物技术有限公司 | 天津京都贝思达生物技术有限公司 | 视为确认可替代
000628420044 | 备选库目录 | 挂网中 | C03140408701007049490001633 | C03140408701007049490001633 | 2000 | 2000 | 组合式骨科外固定支架（支柱） | 组合式骨科外固定支架 | 津械注准20232040803 | 津械注准20232040803 | 2023-04-09 00:00:00 | 2028-04-08 00:00:00 | φ8.5*110 | Φ8.5×110 | WJZIII-06-WJZZ02 | WJZⅢ-06-WJZZ02 | Sc | Sc | 只 | 只 | 袋 | 只 | 1 | 1 | 天津京都贝思达生物技术有限公司 | 天津京都贝思达生物技术有限公司 | 视为确认可替代
000628420045 | 备选库目录 | 挂网中 | C03140408701007049490001562 | C03140408701007049490001562 | 2000 | 2000 | 组合式骨科外固定支架（支柱） | 组合式骨科外固定支架 | 津械注准20232040803 | 津械注准20232040803 | 2023-04-09 00:00:00 | 2028-04-08 00:00:00 | φ8.5*115 | Φ8.5×115 | WJZIII-06-WJZZ02 | WJZⅢ-06-WJZZ02 | Sc | Sc | 只 | 只 | 袋 | 只 | 1 | 1 | 天津京都贝思达生物技术有限公司 | 天津京都贝思达生物技术有限公司 | 视为确认可替代
000628420046 | 备选库目录 | 挂网中 | C03140408701007049490001581 | C03140408701007049490001581 | 2000 | 2000 | 组合式骨科外固定支架（支柱） | 组合式骨科外固定支架 | 津械注准20232040803 | 津械注准20232040803 | 2023-04-09 00:00:00 | 2028-04-08 00:00:00 | φ8.5*120 | Φ8.5×120 | WJZIII-06-WJZZ02 | WJZⅢ-06-WJZZ02 | Sc | Sc | 只 | 只 | 袋 | 只 | 1 | 1 | 天津京都贝思达生物技术有限公司 | 天津京都贝思达生物技术有限公司 | 视为确认可替代
000628420047 | 备选库目录 | 挂网中 | C03140408701007049490001556 | C03140408701007049490001556 | 2000 | 2000 | 组合式骨科外固定支架（支柱） | 组合式骨科外固定支架 | 津械注准20232040803 | 津械注准20232040803 | 2023-04-09 00:00:00 | 2028-04-08 00:00:00 | φ8.5*125 | Φ8.5×125 | WJZIII-06-WJZZ02 | WJZⅢ-06-WJZZ02 | Sc | Sc | 只 | 只 | 袋 | 只 | 1 | 1 | 天津京都贝思达生物技术有限公司 | 天津京都贝思达生物技术有限公司 | 视为确认可替代
000628420048 | 备选库目录 | 挂网中 | C03140408701007049490001663 | C03140408701007049490001663 | 2000 | 2000 | 组合式骨科外固定支架（支柱） | 组合式骨科外固定支架 | 津械注准20232040803 | 津械注准20232040803 | 2023-04-09 00:00:00 | 2028-04-08 00:00:00 | φ8.5*130 | Φ8.5×130 | WJZIII-06-WJZZ02 | WJZⅢ-06-WJZZ02 | Sc | Sc | 只 | 只 | 袋 | 只 | 1 | 1 | 天津京都贝思达生物技术有限公司 | 天津京都贝思达生物技术有限公司 | 视为确认可替代
000628420049 | 备选库目录 | 挂网中 | C03140408701007049490001614 | C03140408701007049490001614 | 2000 | 2000 | 组合式骨科外固定支架（支柱） | 组合式骨科外固定支架 | 津械注准20232040803 | 津械注准20232040803 | 2023-04-09 00:00:00 | 2028-04-08 00:00:00 | φ8.5*135 | Φ8.5×135 | WJZIII-06-WJZZ02 | WJZⅢ-06-WJZZ02 | Sc | Sc | 只 | 只 | 袋 | 只 | 1 | 1 | 天津京都贝思达生物技术有限公司 | 天津京都贝思达生物技术有限公司 | 视为确认可替代
000628420050 | 备选库目录 | 挂网中 | C03140408701007049490001527 | C03140408701007049490001527 | 2000 | 2000 | 组合式骨科外固定支架（支柱） | 组合式骨科外固定支架 | 津械注准20232040803 | 津械注准20232040803 | 2023-04-09 00:00:00 | 2028-04-08 00:00:00 | φ8.5*140 | Φ8.5×140 | WJZIII-06-WJZZ02 | WJZⅢ-06-WJZZ02 | Sc | Sc | 只 | 只 | 袋 | 只 | 1 | 1 | 天津京都贝思达生物技术有限公司 | 天津京都贝思达生物技术有限公司 | 视为确认可替代
000628420051 | 备选库目录 | 挂网中 | C03140408701007049490001669 | C03140408701007049490001669 | 2000 | 2000 | 组合式骨科外固定支架（支柱） | 组合式骨科外固定支架 | 津械注准20232040803 | 津械注准20232040803 | 2023-04-09 00:00:00 | 2028-04-08 00:00:00 | φ8.5*145 | Φ8.5×145 | WJZIII-06-WJZZ02 | WJZⅢ-06-WJZZ02 | Sc | Sc | 只 | 只 | 袋 | 只 | 1 | 1 | 天津京都贝思达生物技术有限公司 | 天津京都贝思达生物技术有限公司 | 视为确认可替代
000628420052 | 备选库目录 | 挂网中 | C03140408701007049490001579 | C03140408701007049490001579 | 2000 | 2000 | 组合式骨科外固定支架（支柱） | 组合式骨科外固定支架 | 津械注准20232040803 | 津械注准20232040803 | 2023-04-09 00:00:00 | 2028-04-08 00:00:00 | φ8.5*150 | Φ8.5×150 | WJZIII-06-WJZZ02 | WJZⅢ-06-WJZZ02 | Sc | Sc | 只 | 只 | 袋 | 只 | 1 | 1 | 天津京都贝思达生物技术有限公司 | 天津京都贝思达生物技术有限公司 | 视为确认可替代
000628420053 | 备选库目录 | 挂网中 | C03140408701007049490001604 | C03140408701007049490001604 | 2000 | 2000 | 组合式骨科外固定支架（支柱） | 组合式骨科外固定支架 | 津械注准20232040803 | 津械注准20232040803 | 2023-04-09 00:00:00 | 2028-04-08 00:00:00 | φ8.5*155 | Φ8.5×155 | WJZIII-06-WJZZ02 | WJZⅢ-06-WJZZ02 | Sc | Sc | 只 | 只 | 袋 | 只 | 1 | 1 | 天津京都贝思达生物技术有限公司 | 天津京都贝思达生物技术有限公司 | 视为确认可替代
000628420054 | 备选库目录 | 挂网中 | C03140408701007049490001643 | C03140408701007049490001643 | 2000 | 2000 | 组合式骨科外固定支架（支柱） | 组合式骨科外固定支架 | 津械注准20232040803 | 津械注准20232040803 | 2023-04-09 00:00:00 | 2028-04-08 00:00:00 | φ8.5*160 | Φ8.5×160 | WJZIII-06-WJZZ02 | WJZⅢ-06-WJZZ02 | Sc | Sc | 只 | 只 | 袋 | 只 | 1 | 1 | 天津京都贝思达生物技术有限公司 | 天津京都贝思达生物技术有限公司 | 视为确认可替代
000628420055 | 备选库目录 | 挂网中 | C03140408701007049490001585 | C03140408701007049490001585 | 2000 | 2000 | 组合式骨科外固定支架（支柱） | 组合式骨科外固定支架 | 津械注准20232040803 | 津械注准20232040803 | 2023-04-09 00:00:00 | 2028-04-08 00:00:00 | φ8.5*165 | Φ8.5×165 | WJZIII-06-WJZZ02 | WJZⅢ-06-WJZZ02 | Sc | Sc | 只 | 只 | 袋 | 只 | 1 | 1 | 天津京都贝思达生物技术有限公司 | 天津京都贝思达生物技术有限公司 | 视为确认可替代
000628420056 | 备选库目录 | 挂网中 | C03140408701007049490001668 | C03140408701007049490001668 | 2000 | 2000 | 组合式骨科外固定支架（支柱） | 组合式骨科外固定支架 | 津械注准20232040803 | 津械注准20232040803 | 2023-04-09 00:00:00 | 2028-04-08 00:00:00 | φ8.5*170 | Φ8.5×170 | WJZIII-06-WJZZ02 | WJZⅢ-06-WJZZ02 | Sc | Sc | 只 | 只 | 袋 | 只 | 1 | 1 | 天津京都贝思达生物技术有限公司 | 天津京都贝思达生物技术有限公司 | 视为确认可替代
000628420057 | 备选库目录 | 挂网中 | C03140408701007049490001618 | C03140408701007049490001618 | 2000 | 2000 | 组合式骨科外固定支架（支柱） | 组合式骨科外固定支架 | 津械注准20232040803 | 津械注准20232040803 | 2023-04-09 00:00:00 | 2028-04-08 00:00:00 | φ8.5*175 | Φ8.5×175 | WJZIII-06-WJZZ02 | WJZⅢ-06-WJZZ02 | Sc | Sc | 只 | 只 | 袋 | 只 | 1 | 1 | 天津京都贝思达生物技术有限公司 | 天津京都贝思达生物技术有限公司 | 视为确认可替代
000628420058 | 备选库目录 | 挂网中 | C03140408701007049490001553 | C03140408701007049490001553 | 2000 | 2000 | 组合式骨科外固定支架（支柱） | 组合式骨科外固定支架 | 津械注准20232040803 | 津械注准20232040803 | 2023-04-09 00:00:00 | 2028-04-08 00:00:00 | φ8.5*180 | Φ8.5×180 | WJZIII-06-WJZZ02 | WJZⅢ-06-WJZZ02 | Sc | Sc | 只 | 只 | 袋 | 只 | 1 | 1 | 天津京都贝思达生物技术有限公司 | 天津京都贝思达生物技术有限公司 | 视为确认可替代
000628420059 | 备选库目录 | 挂网中 | C03140408701007049490001619 | C03140408701007049490001619 | 2000 | 2000 | 组合式骨科外固定支架（支柱） | 组合式骨科外固定支架 | 津械注准20232040803 | 津械注准20232040803 | 2023-04-09 00:00:00 | 2028-04-08 00:00:00 | φ8.5*185 | Φ8.5×185 | WJZIII-06-WJZZ02 | WJZⅢ-06-WJZZ02 | Sc | Sc | 只 | 只 | 袋 | 只 | 1 | 1 | 天津京都贝思达生物技术有限公司 | 天津京都贝思达生物技术有限公司 | 视为确认可替代
000628420060 | 备选库目录 | 挂网中 | C03140408701007049490001571 | C03140408701007049490001571 | 2000 | 2000 | 组合式骨科外固定支架（支柱） | 组合式骨科外固定支架 | 津械注准20232040803 | 津械注准20232040803 | 2023-04-09 00:00:00 | 2028-04-08 00:00:00 | φ8.5*190 | Φ8.5×190 | WJZIII-06-WJZZ02 | WJZⅢ-06-WJZZ02 | Sc | Sc | 只 | 只 | 袋 | 只 | 1 | 1 | 天津京都贝思达生物技术有限公司 | 天津京都贝思达生物技术有限公司 | 视为确认可替代
000628420061 | 备选库目录 | 挂网中 | C03140408701007049490001640 | C03140408701007049490001640 | 2000 | 2000 | 组合式骨科外固定支架（支柱） | 组合式骨科外固定支架 | 津械注准20232040803 | 津械注准20232040803 | 2023-04-09 00:00:00 | 2028-04-08 00:00:00 | φ8.5*195 | Φ8.5×195 | WJZIII-06-WJZZ02 | WJZⅢ-06-WJZZ02 | Sc | Sc | 只 | 只 | 袋 | 只 | 1 | 1 | 天津京都贝思达生物技术有限公司 | 天津京都贝思达生物技术有限公司 | 视为确认可替代
000628420062 | 备选库目录 | 挂网中 | C03140408701007049490001698 | C03140408701007049490001698 | 2000 | 2000 | 组合式骨科外固定支架（支柱） | 组合式骨科外固定支架 | 津械注准20232040803 | 津械注准20232040803 | 2023-04-09 00:00:00 | 2028-04-08 00:00:00 | φ8.5*200 | Φ8.5×200 | WJZIII-06-WJZZ02 | WJZⅢ-06-WJZZ02 | Sc | Sc | 只 | 只 | 袋 | 只 | 1 | 1 | 天津京都贝思达生物技术有限公司 | 天津京都贝思达生物技术有限公司 | 视为确认可替代
000628420063 | 备选库目录 | 挂网中 | C03140408701007049490001516 | C03140408701007049490001516 | 2000 | 2000 | 组合式骨科外固定支架（支柱） | 组合式骨科外固定支架 | 津械注准20232040803 | 津械注准20232040803 | 2023-04-09 00:00:00 | 2028-04-08 00:00:00 | φ9.0*50 | Φ9.0×50 | WJZIII-06-WJZZ02 | WJZⅢ-06-WJZZ02 | Sc | Sc | 只 | 只 | 袋 | 只 | 1 | 1 | 天津京都贝思达生物技术有限公司 | 天津京都贝思达生物技术有限公司 | 视为确认可替代
000628420066 | 备选库目录 | 挂网中 | C03140408701007049490001555 | C03140408701007049490001555 | 2000 | 2000 | 组合式骨科外固定支架（支柱） | 组合式骨科外固定支架 | 津械注准20232040803 | 津械注准20232040803 | 2023-04-09 00:00:00 | 2028-04-08 00:00:00 | φ9.0*65 | Φ9.0×65 | WJZIII-06-WJZZ02 | WJZⅢ-06-WJZZ02 | Sc | Sc | 只 | 只 | 袋 | 只 | 1 | 1 | 天津京都贝思达生物技术有限公司 | 天津京都贝思达生物技术有限公司 | 视为确认可替代
000628420070 | 备选库目录 | 挂网中 | C03140408701007049490001539 | C03140408701007049490001539 | 2000 | 2000 | 组合式骨科外固定支架（支柱） | 组合式骨科外固定支架 | 津械注准20232040803 | 津械注准20232040803 | 2023-04-09 00:00:00 | 2028-04-08 00:00:00 | φ9.0*85 | Φ9.0×85 | WJZIII-06-WJZZ02 | WJZⅢ-06-WJZZ02 | Sc | Sc | 只 | 只 | 袋 | 只 | 1 | 1 | 天津京都贝思达生物技术有限公司 | 天津京都贝思达生物技术有限公司 | 视为确认可替代
000628420071 | 备选库目录 | 挂网中 | C03140408701007049490001531 | C03140408701007049490001531 | 2000 | 2000 | 组合式骨科外固定支架（支柱） | 组合式骨科外固定支架 | 津械注准20232040803 | 津械注准20232040803 | 2023-04-09 00:00:00 | 2028-04-08 00:00:00 | φ9.0*90 | Φ9.0×90 | WJZIII-06-WJZZ02 | WJZⅢ-06-WJZZ02 | Sc | Sc | 只 | 只 | 袋 | 只 | 1 | 1 | 天津京都贝思达生物技术有限公司 | 天津京都贝思达生物技术有限公司 | 视为确认可替代
000628420073 | 备选库目录 | 挂网中 | C03140408701007049490001652 | C03140408701007049490001652 | 2000 | 2000 | 组合式骨科外固定支架（支柱） | 组合式骨科外固定支架 | 津械注准20232040803 | 津械注准20232040803 | 2023-04-09 00:00:00 | 2028-04-08 00:00:00 | φ9.0*100 | Φ9.0×100 | WJZIII-06-WJZZ02 | WJZⅢ-06-WJZZ02 | Sc | Sc | 只 | 只 | 袋 | 只 | 1 | 1 | 天津京都贝思达生物技术有限公司 | 天津京都贝思达生物技术有限公司 | 视为确认可替代
000628420074 | 备选库目录 | 挂网中 | C03140408701007049490001586 | C03140408701007049490001586 | 2000 | 2000 | 组合式骨科外固定支架（支柱） | 组合式骨科外固定支架 | 津械注准20232040803 | 津械注准20232040803 | 2023-04-09 00:00:00 | 2028-04-08 00:00:00 | φ9.0*105 | Φ9.0×105 | WJZIII-06-WJZZ02 | WJZⅢ-06-WJZZ02 | Sc | Sc | 只 | 只 | 袋 | 只 | 1 | 1 | 天津京都贝思达生物技术有限公司 | 天津京都贝思达生物技术有限公司 | 视为确认可替代
000628420075 | 备选库目录 | 挂网中 | C03140408701007049490001551 | C03140408701007049490001551 | 2000 | 2000 | 组合式骨科外固定支架（支柱） | 组合式骨科外固定支架 | 津械注准20232040803 | 津械注准20232040803 | 2023-04-09 00:00:00 | 2028-04-08 00:00:00 | φ9.0*110 | Φ9.0×110 | WJZIII-06-WJZZ02 | WJZⅢ-06-WJZZ02 | Sc | Sc | 只 | 只 | 袋 | 只 | 1 | 1 | 天津京都贝思达生物技术有限公司 | 天津京都贝思达生物技术有限公司 | 视为确认可替代
000628420076 | 备选库目录 | 挂网中 | C03140408701007049490001622 | C03140408701007049490001622 | 2000 | 2000 | 组合式骨科外固定支架（支柱） | 组合式骨科外固定支架 | 津械注准20232040803 | 津械注准20232040803 | 2023-04-09 00:00:00 | 2028-04-08 00:00:00 | φ9.0*115 | Φ9.0×115 | WJZIII-06-WJZZ02 | WJZⅢ-06-WJZZ02 | Sc | Sc | 只 | 只 | 袋 | 只 | 1 | 1 | 天津京都贝思达生物技术有限公司 | 天津京都贝思达生物技术有限公司 | 视为确认可替代
000628420077 | 备选库目录 | 挂网中 | C03140408701007049490001676 | C03140408701007049490001676 | 2000 | 2000 | 组合式骨科外固定支架（支柱） | 组合式骨科外固定支架 | 津械注准20232040803 | 津械注准20232040803 | 2023-04-09 00:00:00 | 2028-04-08 00:00:00 | φ9.0*120 | Φ9.0×120 | WJZIII-06-WJZZ02 | WJZⅢ-06-WJZZ02 | Sc | Sc | 只 | 只 | 袋 | 只 | 1 | 1 | 天津京都贝思达生物技术有限公司 | 天津京都贝思达生物技术有限公司 | 视为确认可替代
000628420078 | 备选库目录 | 挂网中 | C03140408701007049490001538 | C03140408701007049490001538 | 2000 | 2000 | 组合式骨科外固定支架（支柱） | 组合式骨科外固定支架 | 津械注准20232040803 | 津械注准20232040803 | 2023-04-09 00:00:00 | 2028-04-08 00:00:00 | φ9.0*125 | Φ9.0×125 | WJZIII-06-WJZZ02 | WJZⅢ-06-WJZZ02 | Sc | Sc | 只 | 只 | 袋 | 只 | 1 | 1 | 天津京都贝思达生物技术有限公司 | 天津京都贝思达生物技术有限公司 | 视为确认可替代
000628420079 | 备选库目录 | 挂网中 | C03140408701007049490001690 | C03140408701007049490001690 | 2000 | 2000 | 组合式骨科外固定支架（支柱） | 组合式骨科外固定支架 | 津械注准20232040803 | 津械注准20232040803 | 2023-04-09 00:00:00 | 2028-04-08 00:00:00 | φ9.0*130 | Φ9.0×130 | WJZIII-06-WJZZ02 | WJZⅢ-06-WJZZ02 | Sc | Sc | 只 | 只 | 袋 | 只 | 1 | 1 | 天津京都贝思达生物技术有限公司 | 天津京都贝思达生物技术有限公司 | 视为确认可替代
000628420080 | 备选库目录 | 挂网中 | C03140408701007049490001596 | C03140408701007049490001596 | 2000 | 2000 | 组合式骨科外固定支架（支柱） | 组合式骨科外固定支架 | 津械注准20232040803 | 津械注准20232040803 | 2023-04-09 00:00:00 | 2028-04-08 00:00:00 | φ9.0*135 | Φ9.0×135 | WJZIII-06-WJZZ02 | WJZⅢ-06-WJZZ02 | Sc | Sc | 只 | 只 | 袋 | 只 | 1 | 1 | 天津京都贝思达生物技术有限公司 | 天津京都贝思达生物技术有限公司 | 视为确认可替代
000628420081 | 备选库目录 | 挂网中 | C03140408701007049490001659 | C03140408701007049490001659 | 2000 | 2000 | 组合式骨科外固定支架（支柱） | 组合式骨科外固定支架 | 津械注准20232040803 | 津械注准20232040803 | 2023-04-09 00:00:00 | 2028-04-08 00:00:00 | φ9.0*140 | Φ9.0×140 | WJZIII-06-WJZZ02 | WJZⅢ-06-WJZZ02 | Sc | Sc | 只 | 只 | 袋 | 只 | 1 | 1 | 天津京都贝思达生物技术有限公司 | 天津京都贝思达生物技术有限公司 | 视为确认可替代
000628420082 | 备选库目录 | 挂网中 | C03140408701007049490001630 | C03140408701007049490001630 | 2000 | 2000 | 组合式骨科外固定支架（支柱） | 组合式骨科外固定支架 | 津械注准20232040803 | 津械注准20232040803 | 2023-04-09 00:00:00 | 2028-04-08 00:00:00 | φ9.0*145 | Φ9.0×145 | WJZIII-06-WJZZ02 | WJZⅢ-06-WJZZ02 | Sc | Sc | 只 | 只 | 袋 | 只 | 1 | 1 | 天津京都贝思达生物技术有限公司 | 天津京都贝思达生物技术有限公司 | 视为确认可替代
000628420083 | 备选库目录 | 挂网中 | C03140408701007049490001558 | C03140408701007049490001558 | 2000 | 2000 | 组合式骨科外固定支架（支柱） | 组合式骨科外固定支架 | 津械注准20232040803 | 津械注准20232040803 | 2023-04-09 00:00:00 | 2028-04-08 00:00:00 | φ9.0*150 | Φ9.0×150 | WJZIII-06-WJZZ02 | WJZⅢ-06-WJZZ02 | Sc | Sc | 只 | 只 | 袋 | 只 | 1 | 1 | 天津京都贝思达生物技术有限公司 | 天津京都贝思达生物技术有限公司 | 视为确认可替代
000628420084 | 备选库目录 | 挂网中 | C03140408701007049490001529 | C03140408701007049490001529 | 2000 | 2000 | 组合式骨科外固定支架（支柱） | 组合式骨科外固定支架 | 津械注准20232040803 | 津械注准20232040803 | 2023-04-09 00:00:00 | 2028-04-08 00:00:00 | φ9.0*155 | Φ9.0×155 | WJZIII-06-WJZZ02 | WJZⅢ-06-WJZZ02 | Sc | Sc | 只 | 只 | 袋 | 只 | 1 | 1 | 天津京都贝思达生物技术有限公司 | 天津京都贝思达生物技术有限公司 | 视为确认可替代
000628420085 | 备选库目录 | 挂网中 | C03140408701007049490001515 | C03140408701007049490001515 | 2000 | 2000 | 组合式骨科外固定支架（支柱） | 组合式骨科外固定支架 | 津械注准20232040803 | 津械注准20232040803 | 2023-04-09 00:00:00 | 2028-04-08 00:00:00 | φ9.0*160 | Φ9.0×160 | WJZIII-06-WJZZ02 | WJZⅢ-06-WJZZ02 | Sc | Sc | 只 | 只 | 袋 | 只 | 1 | 1 | 天津京都贝思达生物技术有限公司 | 天津京都贝思达生物技术有限公司 | 视为确认可替代
000628420086 | 备选库目录 | 挂网中 | C03140408701007049490001696 | C03140408701007049490001696 | 2000 | 2000 | 组合式骨科外固定支架（支柱） | 组合式骨科外固定支架 | 津械注准20232040803 | 津械注准20232040803 | 2023-04-09 00:00:00 | 2028-04-08 00:00:00 | φ9.0*165 | Φ9.0×165 | WJZIII-06-WJZZ02 | WJZⅢ-06-WJZZ02 | Sc | Sc | 只 | 只 | 袋 | 只 | 1 | 1 | 天津京都贝思达生物技术有限公司 | 天津京都贝思达生物技术有限公司 | 视为确认可替代
000628420087 | 备选库目录 | 挂网中 | C03140408701007049490001518 | C03140408701007049490001518 | 2000 | 2000 | 组合式骨科外固定支架（支柱） | 组合式骨科外固定支架 | 津械注准20232040803 | 津械注准20232040803 | 2023-04-09 00:00:00 | 2028-04-08 00:00:00 | φ9.0*170 | Φ9.0×170 | WJZIII-06-WJZZ02 | WJZⅢ-06-WJZZ02 | Sc | Sc | 只 | 只 | 袋 | 只 | 1 | 1 | 天津京都贝思达生物技术有限公司 | 天津京都贝思达生物技术有限公司 | 视为确认可替代
000628420088 | 备选库目录 | 挂网中 | C03140408701007049490001526 | C03140408701007049490001526 | 2000 | 2000 | 组合式骨科外固定支架（支柱） | 组合式骨科外固定支架 | 津械注准20232040803 | 津械注准20232040803 | 2023-04-09 00:00:00 | 2028-04-08 00:00:00 | φ9.0*175 | Φ9.0×175 | WJZIII-06-WJZZ02 | WJZⅢ-06-WJZZ02 | Sc | Sc | 只 | 只 | 袋 | 只 | 1 | 1 | 天津京都贝思达生物技术有限公司 | 天津京都贝思达生物技术有限公司 | 视为确认可替代
000628420089 | 备选库目录 | 挂网中 | C03140408701007049490001537 | C03140408701007049490001537 | 2000 | 2000 | 组合式骨科外固定支架（支柱） | 组合式骨科外固定支架 | 津械注准20232040803 | 津械注准20232040803 | 2023-04-09 00:00:00 | 2028-04-08 00:00:00 | φ9.0*180 | Φ9.0×180 | WJZIII-06-WJZZ02 | WJZⅢ-06-WJZZ02 | Sc | Sc | 只 | 只 | 袋 | 只 | 1 | 1 | 天津京都贝思达生物技术有限公司 | 天津京都贝思达生物技术有限公司 | 视为确认可替代
000628420090 | 备选库目录 | 挂网中 | C03140408701007049490001548 | C03140408701007049490001548 | 2000 | 2000 | 组合式骨科外固定支架（支柱） | 组合式骨科外固定支架 | 津械注准20232040803 | 津械注准20232040803 | 2023-04-09 00:00:00 | 2028-04-08 00:00:00 | φ9.0*185 | Φ9.0×185 | WJZIII-06-WJZZ02 | WJZⅢ-06-WJZZ02 | Sc | Sc | 只 | 只 | 袋 | 只 | 1 | 1 | 天津京都贝思达生物技术有限公司 | 天津京都贝思达生物技术有限公司 | 视为确认可替代
000628420091 | 备选库目录 | 挂网中 | C03140408701007049490001654 | C03140408701007049490001654 | 2000 | 2000 | 组合式骨科外固定支架（支柱） | 组合式骨科外固定支架 | 津械注准20232040803 | 津械注准20232040803 | 2023-04-09 00:00:00 | 2028-04-08 00:00:00 | φ9.0*190 | Φ9.0×190 | WJZIII-06-WJZZ02 | WJZⅢ-06-WJZZ02 | Sc | Sc | 只 | 只 | 袋 | 只 | 1 | 1 | 天津京都贝思达生物技术有限公司 | 天津京都贝思达生物技术有限公司 | 视为确认可替代
000628420092 | 备选库目录 | 挂网中 | C03140408701007049490001603 | C03140408701007049490001603 | 2000 | 2000 | 组合式骨科外固定支架（支柱） | 组合式骨科外固定支架 | 津械注准20232040803 | 津械注准20232040803 | 2023-04-09 00:00:00 | 2028-04-08 00:00:00 | φ9.0*195 | Φ9.0×195 | WJZIII-06-WJZZ02 | WJZⅢ-06-WJZZ02 | Sc | Sc | 只 | 只 | 袋 | 只 | 1 | 1 | 天津京都贝思达生物技术有限公司 | 天津京都贝思达生物技术有限公司 | 视为确认可替代
000628420093 | 备选库目录 | 挂网中 | C03140408701007049490001599 | C03140408701007049490001599 | 2000 | 2000 | 组合式骨科外固定支架（支柱） | 组合式骨科外固定支架 | 津械注准20232040803 | 津械注准20232040803 | 2023-04-09 00:00:00 | 2028-04-08 00:00:00 | φ9.0*200 | Φ9.0×200 | WJZIII-06-WJZZ02 | WJZⅢ-06-WJZZ02 | Sc | Sc | 只 | 只 | 袋 | 只 | 1 | 1 | 天津京都贝思达生物技术有限公司 | 天津京都贝思达生物技术有限公司 | 视为确认可替代
000628420094 | 备选库目录 | 挂网中 | C03140408701007049490001517 | C03140408701007049490001517 | 2000 | 2000 | 组合式骨科外固定支架（支柱） | 组合式骨科外固定支架 | 津械注准20232040803 | 津械注准20232040803 | 2023-04-09 00:00:00 | 2028-04-08 00:00:00 | φ9.5*50 | Φ9.5×50 | WJZIII-06-WJZZ02 | WJZⅢ-06-WJZZ02 | Sc | Sc | 只 | 只 | 袋 | 只 | 1 | 1 | 天津京都贝思达生物技术有限公司 | 天津京都贝思达生物技术有限公司 | 视为确认可替代
000628420095 | 备选库目录 | 挂网中 | C03140408701007049490001542 | C03140408701007049490001542 | 2000 | 2000 | 组合式骨科外固定支架（支柱） | 组合式骨科外固定支架 | 津械注准20232040803 | 津械注准20232040803 | 2023-04-09 00:00:00 | 2028-04-08 00:00:00 | φ9.5*55 | Φ9.5×55 | WJZIII-06-WJZZ02 | WJZⅢ-06-WJZZ02 | Sc | Sc | 只 | 只 | 袋 | 只 | 1 | 1 | 天津京都贝思达生物技术有限公司 | 天津京都贝思达生物技术有限公司 | 视为确认可替代
000628420097 | 备选库目录 | 挂网中 | C03140408701007049490001514 | C03140408701007049490001514 | 2000 | 2000 | 组合式骨科外固定支架（支柱） | 组合式骨科外固定支架 | 津械注准20232040803 | 津械注准20232040803 | 2023-04-09 00:00:00 | 2028-04-08 00:00:00 | φ9.5*65 | Φ9.5×65 | WJZIII-06-WJZZ02 | WJZⅢ-06-WJZZ02 | Sc | Sc | 只 | 只 | 袋 | 只 | 1 | 1 | 天津京都贝思达生物技术有限公司 | 天津京都贝思达生物技术有限公司 | 视为确认可替代
000628420099 | 备选库目录 | 挂网中 | C03140408701007049490001605 | C03140408701007049490001605 | 2000 | 2000 | 组合式骨科外固定支架（支柱） | 组合式骨科外固定支架 | 津械注准20232040803 | 津械注准20232040803 | 2023-04-09 00:00:00 | 2028-04-08 00:00:00 | φ9.5*75 | Φ9.5×75 | WJZIII-06-WJZZ02 | WJZⅢ-06-WJZZ02 | Sc | Sc | 只 | 只 | 袋 | 只 | 1 | 1 | 天津京都贝思达生物技术有限公司 | 天津京都贝思达生物技术有限公司 | 视为确认可替代
000628420101 | 备选库目录 | 挂网中 | C03140408701007049490001536 | C03140408701007049490001536 | 2000 | 2000 | 组合式骨科外固定支架（支柱） | 组合式骨科外固定支架 | 津械注准20232040803 | 津械注准20232040803 | 2023-04-09 00:00:00 | 2028-04-08 00:00:00 | φ9.5*85 | Φ9.5×85 | WJZIII-06-WJZZ02 | WJZⅢ-06-WJZZ02 | Sc | Sc | 只 | 只 | 袋 | 只 | 1 | 1 | 天津京都贝思达生物技术有限公司 | 天津京都贝思达生物技术有限公司 | 视为确认可替代
000628420102 | 备选库目录 | 挂网中 | C03140408701007049490001627 | C03140408701007049490001627 | 2000 | 2000 | 组合式骨科外固定支架（支柱） | 组合式骨科外固定支架 | 津械注准20232040803 | 津械注准20232040803 | 2023-04-09 00:00:00 | 2028-04-08 00:00:00 | φ9.5*90 | Φ9.5×90 | WJZIII-06-WJZZ02 | WJZⅢ-06-WJZZ02 | Sc | Sc | 只 | 只 | 袋 | 只 | 1 | 1 | 天津京都贝思达生物技术有限公司 | 天津京都贝思达生物技术有限公司 | 视为确认可替代
000628420104 | 备选库目录 | 挂网中 | C03140408701007049490001650 | C03140408701007049490001650 | 2000 | 2000 | 组合式骨科外固定支架（支柱） | 组合式骨科外固定支架 | 津械注准20232040803 | 津械注准20232040803 | 2023-04-09 00:00:00 | 2028-04-08 00:00:00 | φ9.5*100 | Φ9.5×100 | WJZIII-06-WJZZ02 | WJZⅢ-06-WJZZ02 | Sc | Sc | 只 | 只 | 袋 | 只 | 1 | 1 | 天津京都贝思达生物技术有限公司 | 天津京都贝思达生物技术有限公司 | 视为确认可替代
000628420105 | 备选库目录 | 挂网中 | C03140408701007049490001632 | C03140408701007049490001632 | 2000 | 2000 | 组合式骨科外固定支架（支柱） | 组合式骨科外固定支架 | 津械注准20232040803 | 津械注准20232040803 | 2023-04-09 00:00:00 | 2028-04-08 00:00:00 | φ9.5*105 | Φ9.5×105 | WJZIII-06-WJZZ02 | WJZⅢ-06-WJZZ02 | Sc | Sc | 只 | 只 | 袋 | 只 | 1 | 1 | 天津京都贝思达生物技术有限公司 | 天津京都贝思达生物技术有限公司 | 视为确认可替代
000628420106 | 备选库目录 | 挂网中 | C03140408701007049490001566 | C03140408701007049490001566 | 2000 | 2000 | 组合式骨科外固定支架（支柱） | 组合式骨科外固定支架 | 津械注准20232040803 | 津械注准20232040803 | 2023-04-09 00:00:00 | 2028-04-08 00:00:00 | φ9.5*110 | Φ9.5×110 | WJZIII-06-WJZZ02 | WJZⅢ-06-WJZZ02 | Sc | Sc | 只 | 只 | 袋 | 只 | 1 | 1 | 天津京都贝思达生物技术有限公司 | 天津京都贝思达生物技术有限公司 | 视为确认可替代
000628420107 | 备选库目录 | 挂网中 | C03140408701007049490001549 | C03140408701007049490001549 | 2000 | 2000 | 组合式骨科外固定支架（支柱） | 组合式骨科外固定支架 | 津械注准20232040803 | 津械注准20232040803 | 2023-04-09 00:00:00 | 2028-04-08 00:00:00 | φ9.5*115 | Φ9.5×115 | WJZIII-06-WJZZ02 | WJZⅢ-06-WJZZ02 | Sc | Sc | 只 | 只 | 袋 | 只 | 1 | 1 | 天津京都贝思达生物技术有限公司 | 天津京都贝思达生物技术有限公司 | 视为确认可替代
000628420108 | 备选库目录 | 挂网中 | C03140408701007049490001678 | C03140408701007049490001678 | 2000 | 2000 | 组合式骨科外固定支架（支柱） | 组合式骨科外固定支架 | 津械注准20232040803 | 津械注准20232040803 | 2023-04-09 00:00:00 | 2028-04-08 00:00:00 | φ9.5*120 | Φ9.5×120 | WJZIII-06-WJZZ02 | WJZⅢ-06-WJZZ02 | Sc | Sc | 只 | 只 | 袋 | 只 | 1 | 1 | 天津京都贝思达生物技术有限公司 | 天津京都贝思达生物技术有限公司 | 视为确认可替代
000628420109 | 备选库目录 | 挂网中 | C03140408701007049490001612 | C03140408701007049490001612 | 2000 | 2000 | 组合式骨科外固定支架（支柱） | 组合式骨科外固定支架 | 津械注准20232040803 | 津械注准20232040803 | 2023-04-09 00:00:00 | 2028-04-08 00:00:00 | φ9.5*125 | Φ9.5×125 | WJZIII-06-WJZZ02 | WJZⅢ-06-WJZZ02 | Sc | Sc | 只 | 只 | 袋 | 只 | 1 | 1 | 天津京都贝思达生物技术有限公司 | 天津京都贝思达生物技术有限公司 | 视为确认可替代
000628420110 | 备选库目录 | 挂网中 | C03140408701007049490001692 | C03140408701007049490001692 | 2000 | 2000 | 组合式骨科外固定支架（支柱） | 组合式骨科外固定支架 | 津械注准20232040803 | 津械注准20232040803 | 2023-04-09 00:00:00 | 2028-04-08 00:00:00 | φ9.5*130 | Φ9.5×130 | WJZIII-06-WJZZ02 | WJZⅢ-06-WJZZ02 | Sc | Sc | 只 | 只 | 袋 | 只 | 1 | 1 | 天津京都贝思达生物技术有限公司 | 天津京都贝思达生物技术有限公司 | 视为确认可替代
000628420111 | 备选库目录 | 挂网中 | C03140408701007049490001570 | C03140408701007049490001570 | 2000 | 2000 | 组合式骨科外固定支架（支柱） | 组合式骨科外固定支架 | 津械注准20232040803 | 津械注准20232040803 | 2023-04-09 00:00:00 | 2028-04-08 00:00:00 | φ9.5*135 | Φ9.5×135 | WJZIII-06-WJZZ02 | WJZⅢ-06-WJZZ02 | Sc | Sc | 只 | 只 | 袋 | 只 | 1 | 1 | 天津京都贝思达生物技术有限公司 | 天津京都贝思达生物技术有限公司 | 视为确认可替代
000628420112 | 备选库目录 | 挂网中 | C03140408701007049490001528 | C03140408701007049490001528 | 2000 | 2000 | 组合式骨科外固定支架（支柱） | 组合式骨科外固定支架 | 津械注准20232040803 | 津械注准20232040803 | 2023-04-09 00:00:00 | 2028-04-08 00:00:00 | φ9.5*140 | Φ9.5×140 | WJZIII-06-WJZZ02 | WJZⅢ-06-WJZZ02 | Sc | Sc | 只 | 只 | 袋 | 只 | 1 | 1 | 天津京都贝思达生物技术有限公司 | 天津京都贝思达生物技术有限公司 | 视为确认可替代
000628420113 | 备选库目录 | 挂网中 | C03140408701007049490001580 | C03140408701007049490001580 | 2000 | 2000 | 组合式骨科外固定支架（支柱） | 组合式骨科外固定支架 | 津械注准20232040803 | 津械注准20232040803 | 2023-04-09 00:00:00 | 2028-04-08 00:00:00 | φ9.5*145 | Φ9.5×145 | WJZIII-06-WJZZ02 | WJZⅢ-06-WJZZ02 | Sc | Sc | 只 | 只 | 袋 | 只 | 1 | 1 | 天津京都贝思达生物技术有限公司 | 天津京都贝思达生物技术有限公司 | 视为确认可替代
000628420114 | 备选库目录 | 挂网中 | C03140408701007049490001665 | C03140408701007049490001665 | 2000 | 2000 | 组合式骨科外固定支架（支柱） | 组合式骨科外固定支架 | 津械注准20232040803 | 津械注准20232040803 | 2023-04-09 00:00:00 | 2028-04-08 00:00:00 | φ9.5*150 | Φ9.5×150 | WJZIII-06-WJZZ02 | WJZⅢ-06-WJZZ02 | Sc | Sc | 只 | 只 | 袋 | 只 | 1 | 1 | 天津京都贝思达生物技术有限公司 | 天津京都贝思达生物技术有限公司 | 视为确认可替代
000628420115 | 备选库目录 | 挂网中 | C03140408701007049490001699 | C03140408701007049490001699 | 2000 | 2000 | 组合式骨科外固定支架（支柱） | 组合式骨科外固定支架 | 津械注准20232040803 | 津械注准20232040803 | 2023-04-09 00:00:00 | 2028-04-08 00:00:00 | φ9.5*155 | Φ9.5×155 | WJZIII-06-WJZZ02 | WJZⅢ-06-WJZZ02 | Sc | Sc | 只 | 只 | 袋 | 只 | 1 | 1 | 天津京都贝思达生物技术有限公司 | 天津京都贝思达生物技术有限公司 | 视为确认可替代
000628420116 | 备选库目录 | 挂网中 | C03140408701007049490001582 | C03140408701007049490001582 | 2000 | 2000 | 组合式骨科外固定支架（支柱） | 组合式骨科外固定支架 | 津械注准20232040803 | 津械注准20232040803 | 2023-04-09 00:00:00 | 2028-04-08 00:00:00 | φ9.5*160 | Φ9.5×160 | WJZIII-06-WJZZ02 | WJZⅢ-06-WJZZ02 | Sc | Sc | 只 | 只 | 袋 | 只 | 1 | 1 | 天津京都贝思达生物技术有限公司 | 天津京都贝思达生物技术有限公司 | 视为确认可替代
000628420117 | 备选库目录 | 挂网中 | C03140408701007049490001554 | C03140408701007049490001554 | 2000 | 2000 | 组合式骨科外固定支架（支柱） | 组合式骨科外固定支架 | 津械注准20232040803 | 津械注准20232040803 | 2023-04-09 00:00:00 | 2028-04-08 00:00:00 | φ9.5*165 | Φ9.5×165 | WJZIII-06-WJZZ02 | WJZⅢ-06-WJZZ02 | Sc | Sc | 只 | 只 | 袋 | 只 | 1 | 1 | 天津京都贝思达生物技术有限公司 | 天津京都贝思达生物技术有限公司 | 视为确认可替代
000628420118 | 备选库目录 | 挂网中 | C03140408701007049490001600 | C03140408701007049490001600 | 2000 | 2000 | 组合式骨科外固定支架（支柱） | 组合式骨科外固定支架 | 津械注准20232040803 | 津械注准20232040803 | 2023-04-09 00:00:00 | 2028-04-08 00:00:00 | φ9.5*170 | Φ9.5×170 | WJZIII-06-WJZZ02 | WJZⅢ-06-WJZZ02 | Sc | Sc | 只 | 只 | 袋 | 只 | 1 | 1 | 天津京都贝思达生物技术有限公司 | 天津京都贝思达生物技术有限公司 | 视为确认可替代
000628420119 | 备选库目录 | 挂网中 | C03140408701007049490001631 | C03140408701007049490001631 | 2000 | 2000 | 组合式骨科外固定支架（支柱） | 组合式骨科外固定支架 | 津械注准20232040803 | 津械注准20232040803 | 2023-04-09 00:00:00 | 2028-04-08 00:00:00 | φ9.5*175 | Φ9.5×175 | WJZIII-06-WJZZ02 | WJZⅢ-06-WJZZ02 | Sc | Sc | 只 | 只 | 袋 | 只 | 1 | 1 | 天津京都贝思达生物技术有限公司 | 天津京都贝思达生物技术有限公司 | 视为确认可替代
000628420120 | 备选库目录 | 挂网中 | C03140408701007049490001688 | C03140408701007049490001688 | 2000 | 2000 | 组合式骨科外固定支架（支柱） | 组合式骨科外固定支架 | 津械注准20232040803 | 津械注准20232040803 | 2023-04-09 00:00:00 | 2028-04-08 00:00:00 | φ9.5*180 | Φ9.5×180 | WJZIII-06-WJZZ02 | WJZⅢ-06-WJZZ02 | Sc | Sc | 只 | 只 | 袋 | 只 | 1 | 1 | 天津京都贝思达生物技术有限公司 | 天津京都贝思达生物技术有限公司 | 视为确认可替代
000628420121 | 备选库目录 | 挂网中 | C03140408701007049490001639 | C03140408701007049490001639 | 2000 | 2000 | 组合式骨科外固定支架（支柱） | 组合式骨科外固定支架 | 津械注准20232040803 | 津械注准20232040803 | 2023-04-09 00:00:00 | 2028-04-08 00:00:00 | φ9.5*185 | Φ9.5×185 | WJZIII-06-WJZZ02 | WJZⅢ-06-WJZZ02 | Sc | Sc | 只 | 只 | 袋 | 只 | 1 | 1 | 天津京都贝思达生物技术有限公司 | 天津京都贝思达生物技术有限公司 | 视为确认可替代
000628420122 | 备选库目录 | 挂网中 | C03140408701007049490001628 | C03140408701007049490001628 | 2000 | 2000 | 组合式骨科外固定支架（支柱） | 组合式骨科外固定支架 | 津械注准20232040803 | 津械注准20232040803 | 2023-04-09 00:00:00 | 2028-04-08 00:00:00 | φ9.5*190 | Φ9.5×190 | WJZIII-06-WJZZ02 | WJZⅢ-06-WJZZ02 | Sc | Sc | 只 | 只 | 袋 | 只 | 1 | 1 | 天津京都贝思达生物技术有限公司 | 天津京都贝思达生物技术有限公司 | 视为确认可替代
000628420123 | 备选库目录 | 挂网中 | C03140408701007049490001530 | C03140408701007049490001530 | 2000 | 2000 | 组合式骨科外固定支架（支柱） | 组合式骨科外固定支架 | 津械注准20232040803 | 津械注准20232040803 | 2023-04-09 00:00:00 | 2028-04-08 00:00:00 | φ9.5*195 | Φ9.5×195 | WJZIII-06-WJZZ02 | WJZⅢ-06-WJZZ02 | Sc | Sc | 只 | 只 | 袋 | 只 | 1 | 1 | 天津京都贝思达生物技术有限公司 | 天津京都贝思达生物技术有限公司 | 视为确认可替代
000628420124 | 备选库目录 | 挂网中 | C03140408701007049490001666 | C03140408701007049490001666 | 2000 | 2000 | 组合式骨科外固定支架（支柱） | 组合式骨科外固定支架 | 津械注准20232040803 | 津械注准20232040803 | 2023-04-09 00:00:00 | 2028-04-08 00:00:00 | φ9.5*200 | Φ9.5×200 | WJZIII-06-WJZZ02 | WJZⅢ-06-WJZZ02 | Sc | Sc | 只 | 只 | 袋 | 只 | 1 | 1 | 天津京都贝思达生物技术有限公司 | 天津京都贝思达生物技术有限公司 | 视为确认可替代
000628420126 | 备选库目录 | 挂网中 | C03140408701007049490001649 | C03140408701007049490001649 | 2000 | 2000 | 组合式骨科外固定支架（支柱） | 组合式骨科外固定支架 | 津械注准20232040803 | 津械注准20232040803 | 2023-04-09 00:00:00 | 2028-04-08 00:00:00 | φ10.0*55 | Φ10.0×55 | WJZIII-06-WJZZ02 | WJZⅢ-06-WJZZ02 | Sc | Sc | 只 | 只 | 袋 | 只 | 1 | 1 | 天津京都贝思达生物技术有限公司 | 天津京都贝思达生物技术有限公司 | 视为确认可替代
000628420127 | 备选库目录 | 挂网中 | C03140408701007049490001613 | C03140408701007049490001613 | 2000 | 2000 | 组合式骨科外固定支架（支柱） | 组合式骨科外固定支架 | 津械注准20232040803 | 津械注准20232040803 | 2023-04-09 00:00:00 | 2028-04-08 00:00:00 | φ10.0*60 | Φ10.0×60 | WJZIII-06-WJZZ02 | WJZⅢ-06-WJZZ02 | Sc | Sc | 只 | 只 | 袋 | 只 | 1 | 1 | 天津京都贝思达生物技术有限公司 | 天津京都贝思达生物技术有限公司 | 视为确认可替代
000628420128 | 备选库目录 | 挂网中 | C03140408701007049490001636 | C03140408701007049490001636 | 2000 | 2000 | 组合式骨科外固定支架（支柱） | 组合式骨科外固定支架 | 津械注准20232040803 | 津械注准20232040803 | 2023-04-09 00:00:00 | 2028-04-08 00:00:00 | φ10.0*65 | Φ10.0×65 | WJZIII-06-WJZZ02 | WJZⅢ-06-WJZZ02 | Sc | Sc | 只 | 只 | 袋 | 只 | 1 | 1 | 天津京都贝思达生物技术有限公司 | 天津京都贝思达生物技术有限公司 | 视为确认可替代
000628420129 | 备选库目录 | 挂网中 | C03140408701007049490001629 | C03140408701007049490001629 | 2000 | 2000 | 组合式骨科外固定支架（支柱） | 组合式骨科外固定支架 | 津械注准20232040803 | 津械注准20232040803 | 2023-04-09 00:00:00 | 2028-04-08 00:00:00 | φ10.0*70 | Φ10.0×70 | WJZIII-06-WJZZ02 | WJZⅢ-06-WJZZ02 | Sc | Sc | 只 | 只 | 袋 | 只 | 1 | 1 | 天津京都贝思达生物技术有限公司 | 天津京都贝思达生物技术有限公司 | 视为确认可替代
000628420131 | 备选库目录 | 挂网中 | C03140408701007049490001541 | C03140408701007049490001541 | 2000 | 2000 | 组合式骨科外固定支架（支柱） | 组合式骨科外固定支架 | 津械注准20232040803 | 津械注准20232040803 | 2023-04-09 00:00:00 | 2028-04-08 00:00:00 | φ10.0*80 | Φ10.0×80 | WJZIII-06-WJZZ02 | WJZⅢ-06-WJZZ02 | Sc | Sc | 只 | 只 | 袋 | 只 | 1 | 1 | 天津京都贝思达生物技术有限公司 | 天津京都贝思达生物技术有限公司 | 视为确认可替代
000628420132 | 备选库目录 | 挂网中 | C03140408701007049490001620 | C03140408701007049490001620 | 2000 | 2000 | 组合式骨科外固定支架（支柱） | 组合式骨科外固定支架 | 津械注准20232040803 | 津械注准20232040803 | 2023-04-09 00:00:00 | 2028-04-08 00:00:00 | φ10.0*85 | Φ10.0×85 | WJZIII-06-WJZZ02 | WJZⅢ-06-WJZZ02 | Sc | Sc | 只 | 只 | 袋 | 只 | 1 | 1 | 天津京都贝思达生物技术有限公司 | 天津京都贝思达生物技术有限公司 | 视为确认可替代
000628420135 | 备选库目录 | 挂网中 | C03140408701007049490001621 | C03140408701007049490001621 | 2000 | 2000 | 组合式骨科外固定支架（支柱） | 组合式骨科外固定支架 | 津械注准20232040803 | 津械注准20232040803 | 2023-04-09 00:00:00 | 2028-04-08 00:00:00 | φ10.0*100 | Φ10.0×100 | WJZIII-06-WJZZ02 | WJZⅢ-06-WJZZ02 | Sc | Sc | 只 | 只 | 袋 | 只 | 1 | 1 | 天津京都贝思达生物技术有限公司 | 天津京都贝思达生物技术有限公司 | 视为确认可替代
000628420136 | 备选库目录 | 挂网中 | C03140408701007049490001658 | C03140408701007049490001658 | 2000 | 2000 | 组合式骨科外固定支架（支柱） | 组合式骨科外固定支架 | 津械注准20232040803 | 津械注准20232040803 | 2023-04-09 00:00:00 | 2028-04-08 00:00:00 | φ10.0*105 | Φ10.0×105 | WJZIII-06-WJZZ02 | WJZⅢ-06-WJZZ02 | Sc | Sc | 只 | 只 | 袋 | 只 | 1 | 1 | 天津京都贝思达生物技术有限公司 | 天津京都贝思达生物技术有限公司 | 视为确认可替代
000628420137 | 备选库目录 | 挂网中 | C03140408701007049490001540 | C03140408701007049490001540 | 2000 | 2000 | 组合式骨科外固定支架（支柱） | 组合式骨科外固定支架 | 津械注准20232040803 | 津械注准20232040803 | 2023-04-09 00:00:00 | 2028-04-08 00:00:00 | φ10.0*110 | Φ10.0×110 | WJZIII-06-WJZZ02 | WJZⅢ-06-WJZZ02 | Sc | Sc | 只 | 只 | 袋 | 只 | 1 | 1 | 天津京都贝思达生物技术有限公司 | 天津京都贝思达生物技术有限公司 | 视为确认可替代
000628420138 | 备选库目录 | 挂网中 | C03140408701007049490001546 | C03140408701007049490001546 | 2000 | 2000 | 组合式骨科外固定支架（支柱） | 组合式骨科外固定支架 | 津械注准20232040803 | 津械注准20232040803 | 2023-04-09 00:00:00 | 2028-04-08 00:00:00 | φ10.0*115 | Φ10.0×115 | WJZIII-06-WJZZ02 | WJZⅢ-06-WJZZ02 | Sc | Sc | 只 | 只 | 袋 | 只 | 1 | 1 | 天津京都贝思达生物技术有限公司 | 天津京都贝思达生物技术有限公司 | 视为确认可替代
000628420139 | 备选库目录 | 挂网中 | C03140408701007049490001679 | C03140408701007049490001679 | 2000 | 2000 | 组合式骨科外固定支架（支柱） | 组合式骨科外固定支架 | 津械注准20232040803 | 津械注准20232040803 | 2023-04-09 00:00:00 | 2028-04-08 00:00:00 | φ10.0*120 | Φ10.0×120 | WJZIII-06-WJZZ02 | WJZⅢ-06-WJZZ02 | Sc | Sc | 只 | 只 | 袋 | 只 | 1 | 1 | 天津京都贝思达生物技术有限公司 | 天津京都贝思达生物技术有限公司 | 视为确认可替代
000628420140 | 备选库目录 | 挂网中 | C03140408701007049490001567 | C03140408701007049490001567 | 2000 | 2000 | 组合式骨科外固定支架（支柱） | 组合式骨科外固定支架 | 津械注准20232040803 | 津械注准20232040803 | 2023-04-09 00:00:00 | 2028-04-08 00:00:00 | φ10.0*125 | Φ10.0×125 | WJZIII-06-WJZZ02 | WJZⅢ-06-WJZZ02 | Sc | Sc | 只 | 只 | 袋 | 只 | 1 | 1 | 天津京都贝思达生物技术有限公司 | 天津京都贝思达生物技术有限公司 | 视为确认可替代
000628420141 | 备选库目录 | 挂网中 | C03140408701007049490001674 | C03140408701007049490001674 | 2000 | 2000 | 组合式骨科外固定支架（支柱） | 组合式骨科外固定支架 | 津械注准20232040803 | 津械注准20232040803 | 2023-04-09 00:00:00 | 2028-04-08 00:00:00 | φ10.0*130 | Φ10.0×130 | WJZIII-06-WJZZ02 | WJZⅢ-06-WJZZ02 | Sc | Sc | 只 | 只 | 袋 | 只 | 1 | 1 | 天津京都贝思达生物技术有限公司 | 天津京都贝思达生物技术有限公司 | 视为确认可替代
000628420142 | 备选库目录 | 挂网中 | C03140408701007049490001525 | C03140408701007049490001525 | 2000 | 2000 | 组合式骨科外固定支架（支柱） | 组合式骨科外固定支架 | 津械注准20232040803 | 津械注准20232040803 | 2023-04-09 00:00:00 | 2028-04-08 00:00:00 | φ10.0*135 | Φ10.0×135 | WJZIII-06-WJZZ02 | WJZⅢ-06-WJZZ02 | Sc | Sc | 只 | 只 | 袋 | 只 | 1 | 1 | 天津京都贝思达生物技术有限公司 | 天津京都贝思达生物技术有限公司 | 视为确认可替代
000628420143 | 备选库目录 | 挂网中 | C03140408701007049490001645 | C03140408701007049490001645 | 2000 | 2000 | 组合式骨科外固定支架（支柱） | 组合式骨科外固定支架 | 津械注准20232040803 | 津械注准20232040803 | 2023-04-09 00:00:00 | 2028-04-08 00:00:00 | φ10.0*140 | Φ10.0×140 | WJZIII-06-WJZZ02 | WJZⅢ-06-WJZZ02 | Sc | Sc | 只 | 只 | 袋 | 只 | 1 | 1 | 天津京都贝思达生物技术有限公司 | 天津京都贝思达生物技术有限公司 | 视为确认可替代
000628420144 | 备选库目录 | 挂网中 | C03140408701007049490001534 | C03140408701007049490001534 | 2000 | 2000 | 组合式骨科外固定支架（支柱） | 组合式骨科外固定支架 | 津械注准20232040803 | 津械注准20232040803 | 2023-04-09 00:00:00 | 2028-04-08 00:00:00 | φ10.0*145 | Φ10.0×145 | WJZIII-06-WJZZ02 | WJZⅢ-06-WJZZ02 | Sc | Sc | 只 | 只 | 袋 | 只 | 1 | 1 | 天津京都贝思达生物技术有限公司 | 天津京都贝思达生物技术有限公司 | 视为确认可替代
000628420145 | 备选库目录 | 挂网中 | C03140408701007049490001672 | C03140408701007049490001672 | 2000 | 2000 | 组合式骨科外固定支架（支柱） | 组合式骨科外固定支架 | 津械注准20232040803 | 津械注准20232040803 | 2023-04-09 00:00:00 | 2028-04-08 00:00:00 | φ10.0*150 | Φ10.0×150 | WJZIII-06-WJZZ02 | WJZⅢ-06-WJZZ02 | Sc | Sc | 只 | 只 | 袋 | 只 | 1 | 1 | 天津京都贝思达生物技术有限公司 | 天津京都贝思达生物技术有限公司 | 视为确认可替代
000628420146 | 备选库目录 | 挂网中 | C03140408701007049490001664 | C03140408701007049490001664 | 2000 | 2000 | 组合式骨科外固定支架（支柱） | 组合式骨科外固定支架 | 津械注准20232040803 | 津械注准20232040803 | 2023-04-09 00:00:00 | 2028-04-08 00:00:00 | φ10.0*155 | Φ10.0×155 | WJZIII-06-WJZZ02 | WJZⅢ-06-WJZZ02 | Sc | Sc | 只 | 只 | 袋 | 只 | 1 | 1 | 天津京都贝思达生物技术有限公司 | 天津京都贝思达生物技术有限公司 | 视为确认可替代
000628420147 | 备选库目录 | 挂网中 | C03140408701007049490001667 | C03140408701007049490001667 | 2000 | 2000 | 组合式骨科外固定支架（支柱） | 组合式骨科外固定支架 | 津械注准20232040803 | 津械注准20232040803 | 2023-04-09 00:00:00 | 2028-04-08 00:00:00 | φ10.0*160 | Φ10.0×160 | WJZIII-06-WJZZ02 | WJZⅢ-06-WJZZ02 | Sc | Sc | 只 | 只 | 袋 | 只 | 1 | 1 | 天津京都贝思达生物技术有限公司 | 天津京都贝思达生物技术有限公司 | 视为确认可替代
000628420148 | 备选库目录 | 挂网中 | C03140408701007049490001638 | C03140408701007049490001638 | 2000 | 2000 | 组合式骨科外固定支架（支柱） | 组合式骨科外固定支架 | 津械注准20232040803 | 津械注准20232040803 | 2023-04-09 00:00:00 | 2028-04-08 00:00:00 | φ10.0*165 | Φ10.0×165 | WJZIII-06-WJZZ02 | WJZⅢ-06-WJZZ02 | Sc | Sc | 只 | 只 | 袋 | 只 | 1 | 1 | 天津京都贝思达生物技术有限公司 | 天津京都贝思达生物技术有限公司 | 视为确认可替代
000628420149 | 备选库目录 | 挂网中 | C03140408701007049490001656 | C03140408701007049490001656 | 2000 | 2000 | 组合式骨科外固定支架（支柱） | 组合式骨科外固定支架 | 津械注准20232040803 | 津械注准20232040803 | 2023-04-09 00:00:00 | 2028-04-08 00:00:00 | φ10.0*170 | Φ10.0×170 | WJZIII-06-WJZZ02 | WJZⅢ-06-WJZZ02 | Sc | Sc | 只 | 只 | 袋 | 只 | 1 | 1 | 天津京都贝思达生物技术有限公司 | 天津京都贝思达生物技术有限公司 | 视为确认可替代
000628420150 | 备选库目录 | 挂网中 | C03140408701007049490001583 | C03140408701007049490001583 | 2000 | 2000 | 组合式骨科外固定支架（支柱） | 组合式骨科外固定支架 | 津械注准20232040803 | 津械注准20232040803 | 2023-04-09 00:00:00 | 2028-04-08 00:00:00 | φ10.0*175 | Φ10.0×175 | WJZIII-06-WJZZ02 | WJZⅢ-06-WJZZ02 | Sc | Sc | 只 | 只 | 袋 | 只 | 1 | 1 | 天津京都贝思达生物技术有限公司 | 天津京都贝思达生物技术有限公司 | 视为确认可替代
000628420151 | 备选库目录 | 挂网中 | C03140408701007049490001648 | C03140408701007049490001648 | 2000 | 2000 | 组合式骨科外固定支架（支柱） | 组合式骨科外固定支架 | 津械注准20232040803 | 津械注准20232040803 | 2023-04-09 00:00:00 | 2028-04-08 00:00:00 | φ10.0*180 | Φ10.0×180 | WJZIII-06-WJZZ02 | WJZⅢ-06-WJZZ02 | Sc | Sc | 只 | 只 | 袋 | 只 | 1 | 1 | 天津京都贝思达生物技术有限公司 | 天津京都贝思达生物技术有限公司 | 视为确认可替代
000628420152 | 备选库目录 | 挂网中 | C03140408701007049490001625 | C03140408701007049490001625 | 2000 | 2000 | 组合式骨科外固定支架（支柱） | 组合式骨科外固定支架 | 津械注准20232040803 | 津械注准20232040803 | 2023-04-09 00:00:00 | 2028-04-08 00:00:00 | φ10.0*185 | Φ10.0×185 | WJZIII-06-WJZZ02 | WJZⅢ-06-WJZZ02 | Sc | Sc | 只 | 只 | 袋 | 只 | 1 | 1 | 天津京都贝思达生物技术有限公司 | 天津京都贝思达生物技术有限公司 | 视为确认可替代
000628420153 | 备选库目录 | 挂网中 | C03140408701007049490001657 | C03140408701007049490001657 | 2000 | 2000 | 组合式骨科外固定支架（支柱） | 组合式骨科外固定支架 | 津械注准20232040803 | 津械注准20232040803 | 2023-04-09 00:00:00 | 2028-04-08 00:00:00 | φ10.0*190 | Φ10.0×190 | WJZIII-06-WJZZ02 | WJZⅢ-06-WJZZ02 | Sc | Sc | 只 | 只 | 袋 | 只 | 1 | 1 | 天津京都贝思达生物技术有限公司 | 天津京都贝思达生物技术有限公司 | 视为确认可替代
000628420154 | 备选库目录 | 挂网中 | C03140408701007049490001523 | C03140408701007049490001523 | 2000 | 2000 | 组合式骨科外固定支架（支柱） | 组合式骨科外固定支架 | 津械注准20232040803 | 津械注准20232040803 | 2023-04-09 00:00:00 | 2028-04-08 00:00:00 | φ10.0*195 | Φ10.0×195 | WJZIII-06-WJZZ02 | WJZⅢ-06-WJZZ02 | Sc | Sc | 只 | 只 | 袋 | 只 | 1 | 1 | 天津京都贝思达生物技术有限公司 | 天津京都贝思达生物技术有限公司 | 视为确认可替代
000628420155 | 备选库目录 | 挂网中 | C03140408701007049490001673 | C03140408701007049490001673 | 2000 | 2000 | 组合式骨科外固定支架（支柱） | 组合式骨科外固定支架 | 津械注准20232040803 | 津械注准20232040803 | 2023-04-09 00:00:00 | 2028-04-08 00:00:00 | φ10.0*200 | Φ10.0×200 | WJZIII-06-WJZZ02 | WJZⅢ-06-WJZZ02 | Sc | Sc | 只 | 只 | 袋 | 只 | 1 | 1 | 天津京都贝思达生物技术有限公司 | 天津京都贝思达生物技术有限公司 | 视为确认可替代
000628500001 | 备选库目录 | 挂网中 | C03140408701007049490006291 | C03140408701007049490006291 | 2000 | 2000 | 组合式骨科外固定支架（支柱） | 组合式骨科外固定支架 | 津械注准20232040803 | 津械注准20232040803 | 2023-04-09 00:00:00 | 2028-04-08 00:00:00 | φ8.0/50 | Φ8.0×50 | WJZIII -06-WJZZ01 | WJZⅢ-06-WJZZ01 | Sc | Sc | 只 | 只 | 袋 | 只 | 1 | 1 | 天津京都贝思达生物技术有限公司 | 天津京都贝思达生物技术有限公司 | 视为确认可替代
000628500002 | 备选库目录 | 挂网中 | C03140408701007049490006190 | C03140408701007049490006190 | 2000 | 2000 | 组合式骨科外固定支架（支柱） | 组合式骨科外固定支架 | 津械注准20232040803 | 津械注准20232040803 | 2023-04-09 00:00:00 | 2028-04-08 00:00:00 | φ8.0/55 | Φ8.0×55 | WJZIII -06-WJZZ01 | WJZⅢ-06-WJZZ01 | Sc | Sc | 只 | 只 | 袋 | 只 | 1 | 1 | 天津京都贝思达生物技术有限公司 | 天津京都贝思达生物技术有限公司 | 视为确认可替代
000628500003 | 备选库目录 | 挂网中 | C03140408701007049490006294 | C03140408701007049490006294 | 2000 | 2000 | 组合式骨科外固定支架（支柱） | 组合式骨科外固定支架 | 津械注准20232040803 | 津械注准20232040803 | 2023-04-09 00:00:00 | 2028-04-08 00:00:00 | φ8.0/60 | Φ8.0×60 | WJZIII -06-WJZZ01 | WJZⅢ-06-WJZZ01 | Sc | Sc | 只 | 只 | 袋 | 只 | 1 | 1 | 天津京都贝思达生物技术有限公司 | 天津京都贝思达生物技术有限公司 | 视为确认可替代
000628500004 | 备选库目录 | 挂网中 | C03140408701007049490006283 | C03140408701007049490006283 | 2000 | 2000 | 组合式骨科外固定支架（支柱） | 组合式骨科外固定支架 | 津械注准20232040803 | 津械注准20232040803 | 2023-04-09 00:00:00 | 2028-04-08 00:00:00 | φ8.0/65 | Φ8.0×65 | WJZIII -06-WJZZ01 | WJZⅢ-06-WJZZ01 | Sc | Sc | 只 | 只 | 袋 | 只 | 1 | 1 | 天津京都贝思达生物技术有限公司 | 天津京都贝思达生物技术有限公司 | 视为确认可替代
000628500005 | 备选库目录 | 挂网中 | C03140408701007049490006253 | C03140408701007049490006253 | 2000 | 2000 | 组合式骨科外固定支架（支柱） | 组合式骨科外固定支架 | 津械注准20232040803 | 津械注准20232040803 | 2023-04-09 00:00:00 | 2028-04-08 00:00:00 | φ8.0/70 | Φ8.0×70 | WJZIII -06-WJZZ01 | WJZⅢ-06-WJZZ01 | Sc | Sc | 只 | 只 | 袋 | 只 | 1 | 1 | 天津京都贝思达生物技术有限公司 | 天津京都贝思达生物技术有限公司 | 视为确认可替代
000628500006 | 备选库目录 | 挂网中 | C03140408701007049490006217 | C03140408701007049490006217 | 2000 | 2000 | 组合式骨科外固定支架（支柱） | 组合式骨科外固定支架 | 津械注准20232040803 | 津械注准20232040803 | 2023-04-09 00:00:00 | 2028-04-08 00:00:00 | φ8.0/75 | Φ8.0×75 | WJZIII -06-WJZZ01 | WJZⅢ-06-WJZZ01 | Sc | Sc | 只 | 只 | 袋 | 只 | 1 | 1 | 天津京都贝思达生物技术有限公司 | 天津京都贝思达生物技术有限公司 | 视为确认可替代
000628500007 | 备选库目录 | 挂网中 | C03140408701007049490006321 | C03140408701007049490006321 | 2000 | 2000 | 组合式骨科外固定支架（支柱） | 组合式骨科外固定支架 | 津械注准20232040803 | 津械注准20232040803 | 2023-04-09 00:00:00 | 2028-04-08 00:00:00 | φ8.0/80 | Φ8.0×80 | WJZIII -06-WJZZ01 | WJZⅢ-06-WJZZ01 | Sc | Sc | 只 | 只 | 袋 | 只 | 1 | 1 | 天津京都贝思达生物技术有限公司 | 天津京都贝思达生物技术有限公司 | 视为确认可替代
000628500010 | 备选库目录 | 挂网中 | C03140408701007049490006210 | C03140408701007049490006210 | 2000 | 2000 | 组合式骨科外固定支架（支柱） | 组合式骨科外固定支架 | 津械注准20232040803 | 津械注准20232040803 | 2023-04-09 00:00:00 | 2028-04-08 00:00:00 | φ8.0/95 | Φ8.0×95 | WJZIII -06-WJZZ01 | WJZⅢ-06-WJZZ01 | Sc | Sc | 只 | 只 | 袋 | 只 | 1 | 1 | 天津京都贝思达生物技术有限公司 | 天津京都贝思达生物技术有限公司 | 视为确认可替代
000628500011 | 备选库目录 | 挂网中 | C03140408701007049490006236 | C03140408701007049490006236 | 2000 | 2000 | 组合式骨科外固定支架（支柱） | 组合式骨科外固定支架 | 津械注准20232040803 | 津械注准20232040803 | 2023-04-09 00:00:00 | 2028-04-08 00:00:00 | φ8.0/100 | Φ8.0×100 | WJZIII -06-WJZZ01 | WJZⅢ-06-WJZZ01 | Sc | Sc | 只 | 只 | 袋 | 只 | 1 | 1 | 天津京都贝思达生物技术有限公司 | 天津京都贝思达生物技术有限公司 | 视为确认可替代
000628500012 | 备选库目录 | 挂网中 | C03140408701007049490006185 | C03140408701007049490006185 | 2000 | 2000 | 组合式骨科外固定支架（支柱） | 组合式骨科外固定支架 | 津械注准20232040803 | 津械注准20232040803 | 2023-04-09 00:00:00 | 2028-04-08 00:00:00 | φ8.0/105 | Φ8.0×105 | WJZIII -06-WJZZ01 | WJZⅢ-06-WJZZ01 | Sc | Sc | 只 | 只 | 袋 | 只 | 1 | 1 | 天津京都贝思达生物技术有限公司 | 天津京都贝思达生物技术有限公司 | 视为确认可替代
000628500013 | 备选库目录 | 挂网中 | C03140408701007049490006230 | C03140408701007049490006230 | 2000 | 2000 | 组合式骨科外固定支架（支柱） | 组合式骨科外固定支架 | 津械注准20232040803 | 津械注准20232040803 | 2023-04-09 00:00:00 | 2028-04-08 00:00:00 | φ8.0/110 | Φ8.0×110 | WJZIII -06-WJZZ01 | WJZⅢ-06-WJZZ01 | Sc | Sc | 只 | 只 | 袋 | 只 | 1 | 1 | 天津京都贝思达生物技术有限公司 | 天津京都贝思达生物技术有限公司 | 视为确认可替代
000628500014 | 备选库目录 | 挂网中 | C03140408701007049490006261 | C03140408701007049490006261 | 2000 | 2000 | 组合式骨科外固定支架（支柱） | 组合式骨科外固定支架 | 津械注准20232040803 | 津械注准20232040803 | 2023-04-09 00:00:00 | 2028-04-08 00:00:00 | φ8.0/115 | Φ8.0×115 | WJZIII -06-WJZZ01 | WJZⅢ-06-WJZZ01 | Sc | Sc | 只 | 只 | 袋 | 只 | 1 | 1 | 天津京都贝思达生物技术有限公司 | 天津京都贝思达生物技术有限公司 | 视为确认可替代
000628500015 | 备选库目录 | 挂网中 | C03140408701007049490006354 | C03140408701007049490006354 | 2000 | 2000 | 组合式骨科外固定支架（支柱） | 组合式骨科外固定支架 | 津械注准20232040803 | 津械注准20232040803 | 2023-04-09 00:00:00 | 2028-04-08 00:00:00 | φ8.0/120 | Φ8.0×120 | WJZIII -06-WJZZ01 | WJZⅢ-06-WJZZ01 | Sc | Sc | 只 | 只 | 袋 | 只 | 1 | 1 | 天津京都贝思达生物技术有限公司 | 天津京都贝思达生物技术有限公司 | 视为确认可替代
000628500016 | 备选库目录 | 挂网中 | C03140408701007049490006245 | C03140408701007049490006245 | 2000 | 2000 | 组合式骨科外固定支架（支柱） | 组合式骨科外固定支架 | 津械注准20232040803 | 津械注准20232040803 | 2023-04-09 00:00:00 | 2028-04-08 00:00:00 | φ8.0/125 | Φ8.0×125 | WJZIII -06-WJZZ01 | WJZⅢ-06-WJZZ01 | Sc | Sc | 只 | 只 | 袋 | 只 | 1 | 1 | 天津京都贝思达生物技术有限公司 | 天津京都贝思达生物技术有限公司 | 视为确认可替代
000628500017 | 备选库目录 | 挂网中 | C03140408701007049490006258 | C03140408701007049490006258 | 2000 | 2000 | 组合式骨科外固定支架（支柱） | 组合式骨科外固定支架 | 津械注准20232040803 | 津械注准20232040803 | 2023-04-09 00:00:00 | 2028-04-08 00:00:00 | φ8.0/130 | Φ8.0×130 | WJZIII -06-WJZZ01 | WJZⅢ-06-WJZZ01 | Sc | Sc | 只 | 只 | 袋 | 只 | 1 | 1 | 天津京都贝思达生物技术有限公司 | 天津京都贝思达生物技术有限公司 | 视为确认可替代
000628500018 | 备选库目录 | 挂网中 | C03140408701007049490006297 | C03140408701007049490006297 | 2000 | 2000 | 组合式骨科外固定支架（支柱） | 组合式骨科外固定支架 | 津械注准20232040803 | 津械注准20232040803 | 2023-04-09 00:00:00 | 2028-04-08 00:00:00 | φ8.0/135 | Φ8.0×135 | WJZIII -06-WJZZ01 | WJZⅢ-06-WJZZ01 | Sc | Sc | 只 | 只 | 袋 | 只 | 1 | 1 | 天津京都贝思达生物技术有限公司 | 天津京都贝思达生物技术有限公司 | 视为确认可替代
000628500019 | 备选库目录 | 挂网中 | C03140408701007049490006325 | C03140408701007049490006325 | 2000 | 2000 | 组合式骨科外固定支架（支柱） | 组合式骨科外固定支架 | 津械注准20232040803 | 津械注准20232040803 | 2023-04-09 00:00:00 | 2028-04-08 00:00:00 | φ8.0/140 | Φ8.0×140 | WJZIII -06-WJZZ01 | WJZⅢ-06-WJZZ01 | Sc | Sc | 只 | 只 | 袋 | 只 | 1 | 1 | 天津京都贝思达生物技术有限公司 | 天津京都贝思达生物技术有限公司 | 视为确认可替代
000628500020 | 备选库目录 | 挂网中 | C03140408701007049490006189 | C03140408701007049490006189 | 2000 | 2000 | 组合式骨科外固定支架（支柱） | 组合式骨科外固定支架 | 津械注准20232040803 | 津械注准20232040803 | 2023-04-09 00:00:00 | 2028-04-08 00:00:00 | φ8.0/145 | Φ8.0×145 | WJZIII -06-WJZZ01 | WJZⅢ-06-WJZZ01 | Sc | Sc | 只 | 只 | 袋 | 只 | 1 | 1 | 天津京都贝思达生物技术有限公司 | 天津京都贝思达生物技术有限公司 | 视为确认可替代
000628500021 | 备选库目录 | 挂网中 | C03140408701007049490006338 | C03140408701007049490006338 | 2000 | 2000 | 组合式骨科外固定支架（支柱） | 组合式骨科外固定支架 | 津械注准20232040803 | 津械注准20232040803 | 2023-04-09 00:00:00 | 2028-04-08 00:00:00 | φ8.0/150 | Φ8.0×150 | WJZIII -06-WJZZ01 | WJZⅢ-06-WJZZ01 | Sc | Sc | 只 | 只 | 袋 | 只 | 1 | 1 | 天津京都贝思达生物技术有限公司 | 天津京都贝思达生物技术有限公司 | 视为确认可替代
000628500022 | 备选库目录 | 挂网中 | C03140408701007049490006263 | C03140408701007049490006263 | 2000 | 2000 | 组合式骨科外固定支架（支柱） | 组合式骨科外固定支架 | 津械注准20232040803 | 津械注准20232040803 | 2023-04-09 00:00:00 | 2028-04-08 00:00:00 | φ8.0/155 | Φ8.0×155 | WJZIII -06-WJZZ01 | WJZⅢ-06-WJZZ01 | Sc | Sc | 只 | 只 | 袋 | 只 | 1 | 1 | 天津京都贝思达生物技术有限公司 | 天津京都贝思达生物技术有限公司 | 视为确认可替代
000628500023 | 备选库目录 | 挂网中 | C03140408701007049490006316 | C03140408701007049490006316 | 2000 | 2000 | 组合式骨科外固定支架（支柱） | 组合式骨科外固定支架 | 津械注准20232040803 | 津械注准20232040803 | 2023-04-09 00:00:00 | 2028-04-08 00:00:00 | φ8.0/160 | Φ8.0×160 | WJZIII -06-WJZZ01 | WJZⅢ-06-WJZZ01 | Sc | Sc | 只 | 只 | 袋 | 只 | 1 | 1 | 天津京都贝思达生物技术有限公司 | 天津京都贝思达生物技术有限公司 | 视为确认可替代
000628500024 | 备选库目录 | 挂网中 | C03140408701007049490006304 | C03140408701007049490006304 | 2000 | 2000 | 组合式骨科外固定支架（支柱） | 组合式骨科外固定支架 | 津械注准20232040803 | 津械注准20232040803 | 2023-04-09 00:00:00 | 2028-04-08 00:00:00 | φ8.0/165 | Φ8.0×165 | WJZIII -06-WJZZ01 | WJZⅢ-06-WJZZ01 | Sc | Sc | 只 | 只 | 袋 | 只 | 1 | 1 | 天津京都贝思达生物技术有限公司 | 天津京都贝思达生物技术有限公司 | 视为确认可替代
000628500025 | 备选库目录 | 挂网中 | C03140408701007049490006293 | C03140408701007049490006293 | 2000 | 2000 | 组合式骨科外固定支架（支柱） | 组合式骨科外固定支架 | 津械注准20232040803 | 津械注准20232040803 | 2023-04-09 00:00:00 | 2028-04-08 00:00:00 | φ8.0/170 | Φ8.0×170 | WJZIII -06-WJZZ01 | WJZⅢ-06-WJZZ01 | Sc | Sc | 只 | 只 | 袋 | 只 | 1 | 1 | 天津京都贝思达生物技术有限公司 | 天津京都贝思达生物技术有限公司 | 视为确认可替代
000628500026 | 备选库目录 | 挂网中 | C03140408701007049490006317 | C03140408701007049490006317 | 2000 | 2000 | 组合式骨科外固定支架（支柱） | 组合式骨科外固定支架 | 津械注准20232040803 | 津械注准20232040803 | 2023-04-09 00:00:00 | 2028-04-08 00:00:00 | φ8.0/175 | Φ8.0×175 | WJZIII -06-WJZZ01 | WJZⅢ-06-WJZZ01 | Sc | Sc | 只 | 只 | 袋 | 只 | 1 | 1 | 天津京都贝思达生物技术有限公司 | 天津京都贝思达生物技术有限公司 | 视为确认可替代
000628500027 | 备选库目录 | 挂网中 | C03140408701007049490006343 | C03140408701007049490006343 | 2000 | 2000 | 组合式骨科外固定支架（支柱） | 组合式骨科外固定支架 | 津械注准20232040803 | 津械注准20232040803 | 2023-04-09 00:00:00 | 2028-04-08 00:00:00 | φ8.0/180 | Φ8.0×180 | WJZIII -06-WJZZ01 | WJZⅢ-06-WJZZ01 | Sc | Sc | 只 | 只 | 袋 | 只 | 1 | 1 | 天津京都贝思达生物技术有限公司 | 天津京都贝思达生物技术有限公司 | 视为确认可替代
000628500028 | 备选库目录 | 挂网中 | C03140408701007049490006223 | C03140408701007049490006223 | 2000 | 2000 | 组合式骨科外固定支架（支柱） | 组合式骨科外固定支架 | 津械注准20232040803 | 津械注准20232040803 | 2023-04-09 00:00:00 | 2028-04-08 00:00:00 | φ8.0/185 | Φ8.0×185 | WJZIII -06-WJZZ01 | WJZⅢ-06-WJZZ01 | Sc | Sc | 只 | 只 | 袋 | 只 | 1 | 1 | 天津京都贝思达生物技术有限公司 | 天津京都贝思达生物技术有限公司 | 视为确认可替代
000628500029 | 备选库目录 | 挂网中 | C03140408701007049490006259 | C03140408701007049490006259 | 2000 | 2000 | 组合式骨科外固定支架（支柱） | 组合式骨科外固定支架 | 津械注准20232040803 | 津械注准20232040803 | 2023-04-09 00:00:00 | 2028-04-08 00:00:00 | φ8.0/190 | Φ8.0×190 | WJZIII -06-WJZZ01 | WJZⅢ-06-WJZZ01 | Sc | Sc | 只 | 只 | 袋 | 只 | 1 | 1 | 天津京都贝思达生物技术有限公司 | 天津京都贝思达生物技术有限公司 | 视为确认可替代
000628500030 | 备选库目录 | 挂网中 | C03140408701007049490006305 | C03140408701007049490006305 | 2000 | 2000 | 组合式骨科外固定支架（支柱） | 组合式骨科外固定支架 | 津械注准20232040803 | 津械注准20232040803 | 2023-04-09 00:00:00 | 2028-04-08 00:00:00 | φ8.0/195 | Φ8.0×195 | WJZIII -06-WJZZ01 | WJZⅢ-06-WJZZ01 | Sc | Sc | 只 | 只 | 袋 | 只 | 1 | 1 | 天津京都贝思达生物技术有限公司 | 天津京都贝思达生物技术有限公司 | 视为确认可替代
000628500031 | 备选库目录 | 挂网中 | C03140408701007049490006204 | C03140408701007049490006204 | 2000 | 2000 | 组合式骨科外固定支架（支柱） | 组合式骨科外固定支架 | 津械注准20232040803 | 津械注准20232040803 | 2023-04-09 00:00:00 | 2028-04-08 00:00:00 | φ8.0/200 | Φ8.0×200 | WJZIII -06-WJZZ01 | WJZⅢ-06-WJZZ01 | Sc | Sc | 只 | 只 | 袋 | 只 | 1 | 1 | 天津京都贝思达生物技术有限公司 | 天津京都贝思达生物技术有限公司 | 视为确认可替代
000628500033 | 备选库目录 | 挂网中 | C03140408701007049490006219 | C03140408701007049490006219 | 2000 | 2000 | 组合式骨科外固定支架（支柱） | 组合式骨科外固定支架 | 津械注准20232040803 | 津械注准20232040803 | 2023-04-09 00:00:00 | 2028-04-08 00:00:00 | φ8.5/55 | Φ8.5×55 | WJZIII -06-WJZZ01 | WJZⅢ-06-WJZZ01 | Sc | Sc | 只 | 只 | 袋 | 只 | 1 | 1 | 天津京都贝思达生物技术有限公司 | 天津京都贝思达生物技术有限公司 | 视为确认可替代
000628500035 | 备选库目录 | 挂网中 | C03140408701007049490006280 | C03140408701007049490006280 | 2000 | 2000 | 组合式骨科外固定支架（支柱） | 组合式骨科外固定支架 | 津械注准20232040803 | 津械注准20232040803 | 2023-04-09 00:00:00 | 2028-04-08 00:00:00 | φ8.5/65 | Φ8.5×65 | WJZIII -06-WJZZ01 | WJZⅢ-06-WJZZ01 | Sc | Sc | 只 | 只 | 袋 | 只 | 1 | 1 | 天津京都贝思达生物技术有限公司 | 天津京都贝思达生物技术有限公司 | 视为确认可替代
000628500036 | 备选库目录 | 挂网中 | C03140408701007049490006196 | C03140408701007049490006196 | 2000 | 2000 | 组合式骨科外固定支架（支柱） | 组合式骨科外固定支架 | 津械注准20232040803 | 津械注准20232040803 | 2023-04-09 00:00:00 | 2028-04-08 00:00:00 | φ8.5/70 | Φ8.5×70 | WJZIII -06-WJZZ01 | WJZⅢ-06-WJZZ01 | Sc | Sc | 只 | 只 | 袋 | 只 | 1 | 1 | 天津京都贝思达生物技术有限公司 | 天津京都贝思达生物技术有限公司 | 视为确认可替代
000628500039 | 备选库目录 | 挂网中 | C03140408701007049490006311 | C03140408701007049490006311 | 2000 | 2000 | 组合式骨科外固定支架（支柱） | 组合式骨科外固定支架 | 津械注准20232040803 | 津械注准20232040803 | 2023-04-09 00:00:00 | 2028-04-08 00:00:00 | φ8.5/85 | Φ8.5×85 | WJZIII -06-WJZZ01 | WJZⅢ-06-WJZZ01 | Sc | Sc | 只 | 只 | 袋 | 只 | 1 | 1 | 天津京都贝思达生物技术有限公司 | 天津京都贝思达生物技术有限公司 | 视为确认可替代
000628500040 | 备选库目录 | 挂网中 | C03140408701007049490006208 | C03140408701007049490006208 | 2000 | 2000 | 组合式骨科外固定支架（支柱） | 组合式骨科外固定支架 | 津械注准20232040803 | 津械注准20232040803 | 2023-04-09 00:00:00 | 2028-04-08 00:00:00 | φ8.5/90 | Φ8.5×90 | WJZIII -06-WJZZ01 | WJZⅢ-06-WJZZ01 | Sc | Sc | 只 | 只 | 袋 | 只 | 1 | 1 | 天津京都贝思达生物技术有限公司 | 天津京都贝思达生物技术有限公司 | 视为确认可替代
000628500041 | 备选库目录 | 挂网中 | C03140408701007049490006289 | C03140408701007049490006289 | 2000 | 2000 | 组合式骨科外固定支架（支柱） | 组合式骨科外固定支架 | 津械注准20232040803 | 津械注准20232040803 | 2023-04-09 00:00:00 | 2028-04-08 00:00:00 | φ8.5/95 | Φ8.5×95 | WJZIII -06-WJZZ01 | WJZⅢ-06-WJZZ01 | Sc | Sc | 只 | 只 | 袋 | 只 | 1 | 1 | 天津京都贝思达生物技术有限公司 | 天津京都贝思达生物技术有限公司 | 视为确认可替代
000628500042 | 备选库目录 | 挂网中 | C03140408701007049490006315 | C03140408701007049490006315 | 2000 | 2000 | 组合式骨科外固定支架（支柱） | 组合式骨科外固定支架 | 津械注准20232040803 | 津械注准20232040803 | 2023-04-09 00:00:00 | 2028-04-08 00:00:00 | φ8.5/100 | Φ8.5×100 | WJZIII -06-WJZZ01 | WJZⅢ-06-WJZZ01 | Sc | Sc | 只 | 只 | 袋 | 只 | 1 | 1 | 天津京都贝思达生物技术有限公司 | 天津京都贝思达生物技术有限公司 | 视为确认可替代
000628500043 | 备选库目录 | 挂网中 | C03140408701007049490006341 | C03140408701007049490006341 | 2000 | 2000 | 组合式骨科外固定支架（支柱） | 组合式骨科外固定支架 | 津械注准20232040803 | 津械注准20232040803 | 2023-04-09 00:00:00 | 2028-04-08 00:00:00 | φ8.5/105 | Φ8.5×105 | WJZIII -06-WJZZ01 | WJZⅢ-06-WJZZ01 | Sc | Sc | 只 | 只 | 袋 | 只 | 1 | 1 | 天津京都贝思达生物技术有限公司 | 天津京都贝思达生物技术有限公司 | 视为确认可替代
000628500044 | 备选库目录 | 挂网中 | C03140408701007049490006271 | C03140408701007049490006271 | 2000 | 2000 | 组合式骨科外固定支架（支柱） | 组合式骨科外固定支架 | 津械注准20232040803 | 津械注准20232040803 | 2023-04-09 00:00:00 | 2028-04-08 00:00:00 | φ8.5/110 | Φ8.5×110 | WJZIII -06-WJZZ01 | WJZⅢ-06-WJZZ01 | Sc | Sc | 只 | 只 | 袋 | 只 | 1 | 1 | 天津京都贝思达生物技术有限公司 | 天津京都贝思达生物技术有限公司 | 视为确认可替代
000628500045 | 备选库目录 | 挂网中 | C03140408701007049490006199 | C03140408701007049490006199 | 2000 | 2000 | 组合式骨科外固定支架（支柱） | 组合式骨科外固定支架 | 津械注准20232040803 | 津械注准20232040803 | 2023-04-09 00:00:00 | 2028-04-08 00:00:00 | φ8.5/115 | Φ8.5×115 | WJZIII -06-WJZZ01 | WJZⅢ-06-WJZZ01 | Sc | Sc | 只 | 只 | 袋 | 只 | 1 | 1 | 天津京都贝思达生物技术有限公司 | 天津京都贝思达生物技术有限公司 | 视为确认可替代
000628500046 | 备选库目录 | 挂网中 | C03140408701007049490006265 | C03140408701007049490006265 | 2000 | 2000 | 组合式骨科外固定支架（支柱） | 组合式骨科外固定支架 | 津械注准20232040803 | 津械注准20232040803 | 2023-04-09 00:00:00 | 2028-04-08 00:00:00 | φ8.5/120 | Φ8.5×120 | WJZIII -06-WJZZ01 | WJZⅢ-06-WJZZ01 | Sc | Sc | 只 | 只 | 袋 | 只 | 1 | 1 | 天津京都贝思达生物技术有限公司 | 天津京都贝思达生物技术有限公司 | 视为确认可替代
000628500047 | 备选库目录 | 挂网中 | C03140408701007049490006270 | C03140408701007049490006270 | 2000 | 2000 | 组合式骨科外固定支架（支柱） | 组合式骨科外固定支架 | 津械注准20232040803 | 津械注准20232040803 | 2023-04-09 00:00:00 | 2028-04-08 00:00:00 | φ8.5/125 | Φ8.5×125 | WJZIII -06-WJZZ01 | WJZⅢ-06-WJZZ01 | Sc | Sc | 只 | 只 | 袋 | 只 | 1 | 1 | 天津京都贝思达生物技术有限公司 | 天津京都贝思达生物技术有限公司 | 视为确认可替代
000628500048 | 备选库目录 | 挂网中 | C03140408701007049490006272 | C03140408701007049490006272 | 2000 | 2000 | 组合式骨科外固定支架（支柱） | 组合式骨科外固定支架 | 津械注准20232040803 | 津械注准20232040803 | 2023-04-09 00:00:00 | 2028-04-08 00:00:00 | φ8.5/130 | Φ8.5×130 | WJZIII -06-WJZZ01 | WJZⅢ-06-WJZZ01 | Sc | Sc | 只 | 只 | 袋 | 只 | 1 | 1 | 天津京都贝思达生物技术有限公司 | 天津京都贝思达生物技术有限公司 | 视为确认可替代
000628500049 | 备选库目录 | 挂网中 | C03140408701007049490006344 | C03140408701007049490006344 | 2000 | 2000 | 组合式骨科外固定支架（支柱） | 组合式骨科外固定支架 | 津械注准20232040803 | 津械注准20232040803 | 2023-04-09 00:00:00 | 2028-04-08 00:00:00 | φ8.5/135 | Φ8.5×135 | WJZIII -06-WJZZ01 | WJZⅢ-06-WJZZ01 | Sc | Sc | 只 | 只 | 袋 | 只 | 1 | 1 | 天津京都贝思达生物技术有限公司 | 天津京都贝思达生物技术有限公司 | 视为确认可替代
000628500050 | 备选库目录 | 挂网中 | C03140408701007049490006205 | C03140408701007049490006205 | 2000 | 2000 | 组合式骨科外固定支架（支柱） | 组合式骨科外固定支架 | 津械注准20232040803 | 津械注准20232040803 | 2023-04-09 00:00:00 | 2028-04-08 00:00:00 | φ8.5/140 | Φ8.5×140 | WJZIII -06-WJZZ01 | WJZⅢ-06-WJZZ01 | Sc | Sc | 只 | 只 | 袋 | 只 | 1 | 1 | 天津京都贝思达生物技术有限公司 | 天津京都贝思达生物技术有限公司 | 视为确认可替代
000628500051 | 备选库目录 | 挂网中 | C03140408701007049490006346 | C03140408701007049490006346 | 2000 | 2000 | 组合式骨科外固定支架（支柱） | 组合式骨科外固定支架 | 津械注准20232040803 | 津械注准20232040803 | 2023-04-09 00:00:00 | 2028-04-08 00:00:00 | φ8.5/145 | Φ8.5×145 | WJZIII -06-WJZZ01 | WJZⅢ-06-WJZZ01 | Sc | Sc | 只 | 只 | 袋 | 只 | 1 | 1 | 天津京都贝思达生物技术有限公司 | 天津京都贝思达生物技术有限公司 | 视为确认可替代
000628500052 | 备选库目录 | 挂网中 | C03140408701007049490006303 | C03140408701007049490006303 | 2000 | 2000 | 组合式骨科外固定支架（支柱） | 组合式骨科外固定支架 | 津械注准20232040803 | 津械注准20232040803 | 2023-04-09 00:00:00 | 2028-04-08 00:00:00 | φ8.5/150 | Φ8.5×150 | WJZIII -06-WJZZ01 | WJZⅢ-06-WJZZ01 | Sc | Sc | 只 | 只 | 袋 | 只 | 1 | 1 | 天津京都贝思达生物技术有限公司 | 天津京都贝思达生物技术有限公司 | 视为确认可替代
000628500053 | 备选库目录 | 挂网中 | C03140408701007049490006244 | C03140408701007049490006244 | 2000 | 2000 | 组合式骨科外固定支架（支柱） | 组合式骨科外固定支架 | 津械注准20232040803 | 津械注准20232040803 | 2023-04-09 00:00:00 | 2028-04-08 00:00:00 | φ8.5/155 | Φ8.5×155 | WJZIII -06-WJZZ01 | WJZⅢ-06-WJZZ01 | Sc | Sc | 只 | 只 | 袋 | 只 | 1 | 1 | 天津京都贝思达生物技术有限公司 | 天津京都贝思达生物技术有限公司 | 视为确认可替代
000628500054 | 备选库目录 | 挂网中 | C03140408701007049490006188 | C03140408701007049490006188 | 2000 | 2000 | 组合式骨科外固定支架（支柱） | 组合式骨科外固定支架 | 津械注准20232040803 | 津械注准20232040803 | 2023-04-09 00:00:00 | 2028-04-08 00:00:00 | φ8.5/160 | Φ8.5×160 | WJZIII -06-WJZZ01 | WJZⅢ-06-WJZZ01 | Sc | Sc | 只 | 只 | 袋 | 只 | 1 | 1 | 天津京都贝思达生物技术有限公司 | 天津京都贝思达生物技术有限公司 | 视为确认可替代
000628500055 | 备选库目录 | 挂网中 | C03140408701007049490006329 | C03140408701007049490006329 | 2000 | 2000 | 组合式骨科外固定支架（支柱） | 组合式骨科外固定支架 | 津械注准20232040803 | 津械注准20232040803 | 2023-04-09 00:00:00 | 2028-04-08 00:00:00 | φ8.5/165 | Φ8.5×165 | WJZIII -06-WJZZ01 | WJZⅢ-06-WJZZ01 | Sc | Sc | 只 | 只 | 袋 | 只 | 1 | 1 | 天津京都贝思达生物技术有限公司 | 天津京都贝思达生物技术有限公司 | 视为确认可替代
000628500056 | 备选库目录 | 挂网中 | C03140408701007049490006225 | C03140408701007049490006225 | 2000 | 2000 | 组合式骨科外固定支架（支柱） | 组合式骨科外固定支架 | 津械注准20232040803 | 津械注准20232040803 | 2023-04-09 00:00:00 | 2028-04-08 00:00:00 | φ8.5/170 | Φ8.5×170 | WJZIII -06-WJZZ01 | WJZⅢ-06-WJZZ01 | Sc | Sc | 只 | 只 | 袋 | 只 | 1 | 1 | 天津京都贝思达生物技术有限公司 | 天津京都贝思达生物技术有限公司 | 视为确认可替代
000628500057 | 备选库目录 | 挂网中 | C03140408701007049490006254 | C03140408701007049490006254 | 2000 | 2000 | 组合式骨科外固定支架（支柱） | 组合式骨科外固定支架 | 津械注准20232040803 | 津械注准20232040803 | 2023-04-09 00:00:00 | 2028-04-08 00:00:00 | φ8.5/175 | Φ8.5×175 | WJZIII -06-WJZZ01 | WJZⅢ-06-WJZZ01 | Sc | Sc | 只 | 只 | 袋 | 只 | 1 | 1 | 天津京都贝思达生物技术有限公司 | 天津京都贝思达生物技术有限公司 | 视为确认可替代
000628500058 | 备选库目录 | 挂网中 | C03140408701007049490006220 | C03140408701007049490006220 | 2000 | 2000 | 组合式骨科外固定支架（支柱） | 组合式骨科外固定支架 | 津械注准20232040803 | 津械注准20232040803 | 2023-04-09 00:00:00 | 2028-04-08 00:00:00 | φ8.5/180 | Φ8.5×180 | WJZIII -06-WJZZ01 | WJZⅢ-06-WJZZ01 | Sc | Sc | 只 | 只 | 袋 | 只 | 1 | 1 | 天津京都贝思达生物技术有限公司 | 天津京都贝思达生物技术有限公司 | 视为确认可替代
000628500059 | 备选库目录 | 挂网中 | C03140408701007049490006347 | C03140408701007049490006347 | 2000 | 2000 | 组合式骨科外固定支架（支柱） | 组合式骨科外固定支架 | 津械注准20232040803 | 津械注准20232040803 | 2023-04-09 00:00:00 | 2028-04-08 00:00:00 | φ8.5/185 | Φ8.5×185 | WJZIII -06-WJZZ01 | WJZⅢ-06-WJZZ01 | Sc | Sc | 只 | 只 | 袋 | 只 | 1 | 1 | 天津京都贝思达生物技术有限公司 | 天津京都贝思达生物技术有限公司 | 视为确认可替代
000628500060 | 备选库目录 | 挂网中 | C03140408701007049490006361 | C03140408701007049490006361 | 2000 | 2000 | 组合式骨科外固定支架（支柱） | 组合式骨科外固定支架 | 津械注准20232040803 | 津械注准20232040803 | 2023-04-09 00:00:00 | 2028-04-08 00:00:00 | φ8.5/190 | Φ8.5×190 | WJZIII -06-WJZZ01 | WJZⅢ-06-WJZZ01 | Sc | Sc | 只 | 只 | 袋 | 只 | 1 | 1 | 天津京都贝思达生物技术有限公司 | 天津京都贝思达生物技术有限公司 | 视为确认可替代
000628500061 | 备选库目录 | 挂网中 | C03140408701007049490006296 | C03140408701007049490006296 | 2000 | 2000 | 组合式骨科外固定支架（支柱） | 组合式骨科外固定支架 | 津械注准20232040803 | 津械注准20232040803 | 2023-04-09 00:00:00 | 2028-04-08 00:00:00 | φ8.5/195 | Φ8.5×195 | WJZIII -06-WJZZ01 | WJZⅢ-06-WJZZ01 | Sc | Sc | 只 | 只 | 袋 | 只 | 1 | 1 | 天津京都贝思达生物技术有限公司 | 天津京都贝思达生物技术有限公司 | 视为确认可替代
000628500062 | 备选库目录 | 挂网中 | C03140408701007049490006308 | C03140408701007049490006308 | 2000 | 2000 | 组合式骨科外固定支架（支柱） | 组合式骨科外固定支架 | 津械注准20232040803 | 津械注准20232040803 | 2023-04-09 00:00:00 | 2028-04-08 00:00:00 | φ8.5/200 | Φ8.5×200 | WJZIII -06-WJZZ01 | WJZⅢ-06-WJZZ01 | Sc | Sc | 只 | 只 | 袋 | 只 | 1 | 1 | 天津京都贝思达生物技术有限公司 | 天津京都贝思达生物技术有限公司 | 视为确认可替代
000628500064 | 备选库目录 | 挂网中 | C03140408701007049490006194 | C03140408701007049490006194 | 2000 | 2000 | 组合式骨科外固定支架（支柱） | 组合式骨科外固定支架 | 津械注准20232040803 | 津械注准20232040803 | 2023-04-09 00:00:00 | 2028-04-08 00:00:00 | φ9.0/55 | Φ9.0×55 | WJZIII -06-WJZZ01 | WJZⅢ-06-WJZZ01 | Sc | Sc | 只 | 只 | 袋 | 只 | 1 | 1 | 天津京都贝思达生物技术有限公司 | 天津京都贝思达生物技术有限公司 | 视为确认可替代
000628500066 | 备选库目录 | 挂网中 | C03140408701007049490006186 | C03140408701007049490006186 | 2000 | 2000 | 组合式骨科外固定支架（支柱） | 组合式骨科外固定支架 | 津械注准20232040803 | 津械注准20232040803 | 2023-04-09 00:00:00 | 2028-04-08 00:00:00 | φ9.0/65 | Φ9.0×65 | WJZIII -06-WJZZ01 | WJZⅢ-06-WJZZ01 | Sc | Sc | 只 | 只 | 袋 | 只 | 1 | 1 | 天津京都贝思达生物技术有限公司 | 天津京都贝思达生物技术有限公司 | 视为确认可替代
000628500068 | 备选库目录 | 挂网中 | C03140408701007049490006201 | C03140408701007049490006201 | 2000 | 2000 | 组合式骨科外固定支架（支柱） | 组合式骨科外固定支架 | 津械注准20232040803 | 津械注准20232040803 | 2023-04-09 00:00:00 | 2028-04-08 00:00:00 | φ9.0/75 | Φ9.0×75 | WJZIII -06-WJZZ01 | WJZⅢ-06-WJZZ01 | Sc | Sc | 只 | 只 | 袋 | 只 | 1 | 1 | 天津京都贝思达生物技术有限公司 | 天津京都贝思达生物技术有限公司 | 视为确认可替代
000628500071 | 备选库目录 | 挂网中 | C03140408701007049490006216 | C03140408701007049490006216 | 2000 | 2000 | 组合式骨科外固定支架（支柱） | 组合式骨科外固定支架 | 津械注准20232040803 | 津械注准20232040803 | 2023-04-09 00:00:00 | 2028-04-08 00:00:00 | φ9.0/90 | Φ9.0×90 | WJZIII -06-WJZZ01 | WJZⅢ-06-WJZZ01 | Sc | Sc | 只 | 只 | 袋 | 只 | 1 | 1 | 天津京都贝思达生物技术有限公司 | 天津京都贝思达生物技术有限公司 | 视为确认可替代
000628500073 | 备选库目录 | 挂网中 | C03140408701007049490006362 | C03140408701007049490006362 | 2000 | 2000 | 组合式骨科外固定支架（支柱） | 组合式骨科外固定支架 | 津械注准20232040803 | 津械注准20232040803 | 2023-04-09 00:00:00 | 2028-04-08 00:00:00 | φ9.0/100 | Φ9.0×100 | WJZIII -06-WJZZ01 | WJZⅢ-06-WJZZ01 | Sc | Sc | 只 | 只 | 袋 | 只 | 1 | 1 | 天津京都贝思达生物技术有限公司 | 天津京都贝思达生物技术有限公司 | 视为确认可替代
000628500074 | 备选库目录 | 挂网中 | C03140408701007049490006288 | C03140408701007049490006288 | 2000 | 2000 | 组合式骨科外固定支架（支柱） | 组合式骨科外固定支架 | 津械注准20232040803 | 津械注准20232040803 | 2023-04-09 00:00:00 | 2028-04-08 00:00:00 | φ9.0/105 | Φ9.0×105 | WJZIII -06-WJZZ01 | WJZⅢ-06-WJZZ01 | Sc | Sc | 只 | 只 | 袋 | 只 | 1 | 1 | 天津京都贝思达生物技术有限公司 | 天津京都贝思达生物技术有限公司 | 视为确认可替代
000628500075 | 备选库目录 | 挂网中 | C03140408701007049490006252 | C03140408701007049490006252 | 2000 | 2000 | 组合式骨科外固定支架（支柱） | 组合式骨科外固定支架 | 津械注准20232040803 | 津械注准20232040803 | 2023-04-09 00:00:00 | 2028-04-08 00:00:00 | φ9.0/110 | Φ9.0×110 | WJZIII -06-WJZZ01 | WJZⅢ-06-WJZZ01 | Sc | Sc | 只 | 只 | 袋 | 只 | 1 | 1 | 天津京都贝思达生物技术有限公司 | 天津京都贝思达生物技术有限公司 | 视为确认可替代
000628500076 | 备选库目录 | 挂网中 | C03140408701007049490006330 | C03140408701007049490006330 | 2000 | 2000 | 组合式骨科外固定支架（支柱） | 组合式骨科外固定支架 | 津械注准20232040803 | 津械注准20232040803 | 2023-04-09 00:00:00 | 2028-04-08 00:00:00 | φ9.0/115 | Φ9.0×115 | WJZIII -06-WJZZ01 | WJZⅢ-06-WJZZ01 | Sc | Sc | 只 | 只 | 袋 | 只 | 1 | 1 | 天津京都贝思达生物技术有限公司 | 天津京都贝思达生物技术有限公司 | 视为确认可替代
000628500077 | 备选库目录 | 挂网中 | C03140408701007049490006323 | C03140408701007049490006323 | 2000 | 2000 | 组合式骨科外固定支架（支柱） | 组合式骨科外固定支架 | 津械注准20232040803 | 津械注准20232040803 | 2023-04-09 00:00:00 | 2028-04-08 00:00:00 | φ9.0/120 | Φ9.0×120 | WJZIII -06-WJZZ01 | WJZⅢ-06-WJZZ01 | Sc | Sc | 只 | 只 | 袋 | 只 | 1 | 1 | 天津京都贝思达生物技术有限公司 | 天津京都贝思达生物技术有限公司 | 视为确认可替代
000628500078 | 备选库目录 | 挂网中 | C03140408701007049490006313 | C03140408701007049490006313 | 2000 | 2000 | 组合式骨科外固定支架（支柱） | 组合式骨科外固定支架 | 津械注准20232040803 | 津械注准20232040803 | 2023-04-09 00:00:00 | 2028-04-08 00:00:00 | φ9.0/125 | Φ9.0×125 | WJZIII -06-WJZZ01 | WJZⅢ-06-WJZZ01 | Sc | Sc | 只 | 只 | 袋 | 只 | 1 | 1 | 天津京都贝思达生物技术有限公司 | 天津京都贝思达生物技术有限公司 | 视为确认可替代
000628500079 | 备选库目录 | 挂网中 | C03140408701007049490006211 | C03140408701007049490006211 | 2000 | 2000 | 组合式骨科外固定支架（支柱） | 组合式骨科外固定支架 | 津械注准20232040803 | 津械注准20232040803 | 2023-04-09 00:00:00 | 2028-04-08 00:00:00 | φ9.0/130 | Φ9.0×130 | WJZIII -06-WJZZ01 | WJZⅢ-06-WJZZ01 | Sc | Sc | 只 | 只 | 袋 | 只 | 1 | 1 | 天津京都贝思达生物技术有限公司 | 天津京都贝思达生物技术有限公司 | 视为确认可替代
000628500080 | 备选库目录 | 挂网中 | C03140408701007049490006266 | C03140408701007049490006266 | 2000 | 2000 | 组合式骨科外固定支架（支柱） | 组合式骨科外固定支架 | 津械注准20232040803 | 津械注准20232040803 | 2023-04-09 00:00:00 | 2028-04-08 00:00:00 | φ9.0/135 | Φ9.0×135 | WJZIII -06-WJZZ01 | WJZⅢ-06-WJZZ01 | Sc | Sc | 只 | 只 | 袋 | 只 | 1 | 1 | 天津京都贝思达生物技术有限公司 | 天津京都贝思达生物技术有限公司 | 视为确认可替代
000628500081 | 备选库目录 | 挂网中 | C03140408701007049490006231 | C03140408701007049490006231 | 2000 | 2000 | 组合式骨科外固定支架（支柱） | 组合式骨科外固定支架 | 津械注准20232040803 | 津械注准20232040803 | 2023-04-09 00:00:00 | 2028-04-08 00:00:00 | φ9.0/140 | Φ9.0×140 | WJZIII -06-WJZZ01 | WJZⅢ-06-WJZZ01 | Sc | Sc | 只 | 只 | 袋 | 只 | 1 | 1 | 天津京都贝思达生物技术有限公司 | 天津京都贝思达生物技术有限公司 | 视为确认可替代
000628500082 | 备选库目录 | 挂网中 | C03140408701007049490006292 | C03140408701007049490006292 | 2000 | 2000 | 组合式骨科外固定支架（支柱） | 组合式骨科外固定支架 | 津械注准20232040803 | 津械注准20232040803 | 2023-04-09 00:00:00 | 2028-04-08 00:00:00 | φ9.0/145 | Φ9.0×145 | WJZIII -06-WJZZ01 | WJZⅢ-06-WJZZ01 | Sc | Sc | 只 | 只 | 袋 | 只 | 1 | 1 | 天津京都贝思达生物技术有限公司 | 天津京都贝思达生物技术有限公司 | 视为确认可替代
000628500083 | 备选库目录 | 挂网中 | C03140408701007049490006269 | C03140408701007049490006269 | 2000 | 2000 | 组合式骨科外固定支架（支柱） | 组合式骨科外固定支架 | 津械注准20232040803 | 津械注准20232040803 | 2023-04-09 00:00:00 | 2028-04-08 00:00:00 | φ9.0/150 | Φ9.0×150 | WJZIII -06-WJZZ01 | WJZⅢ-06-WJZZ01 | Sc | Sc | 只 | 只 | 袋 | 只 | 1 | 1 | 天津京都贝思达生物技术有限公司 | 天津京都贝思达生物技术有限公司 | 视为确认可替代
000628500084 | 备选库目录 | 挂网中 | C03140408701007049490006273 | C03140408701007049490006273 | 2000 | 2000 | 组合式骨科外固定支架（支柱） | 组合式骨科外固定支架 | 津械注准20232040803 | 津械注准20232040803 | 2023-04-09 00:00:00 | 2028-04-08 00:00:00 | φ9.0/155 | Φ9.0×155 | WJZIII -06-WJZZ01 | WJZⅢ-06-WJZZ01 | Sc | Sc | 只 | 只 | 袋 | 只 | 1 | 1 | 天津京都贝思达生物技术有限公司 | 天津京都贝思达生物技术有限公司 | 视为确认可替代
000628500085 | 备选库目录 | 挂网中 | C03140408701007049490006221 | C03140408701007049490006221 | 2000 | 2000 | 组合式骨科外固定支架（支柱） | 组合式骨科外固定支架 | 津械注准20232040803 | 津械注准20232040803 | 2023-04-09 00:00:00 | 2028-04-08 00:00:00 | φ9.0/160 | Φ9.0×160 | WJZIII -06-WJZZ01 | WJZⅢ-06-WJZZ01 | Sc | Sc | 只 | 只 | 袋 | 只 | 1 | 1 | 天津京都贝思达生物技术有限公司 | 天津京都贝思达生物技术有限公司 | 视为确认可替代
000628500086 | 备选库目录 | 挂网中 | C03140408701007049490006359 | C03140408701007049490006359 | 2000 | 2000 | 组合式骨科外固定支架（支柱） | 组合式骨科外固定支架 | 津械注准20232040803 | 津械注准20232040803 | 2023-04-09 00:00:00 | 2028-04-08 00:00:00 | φ9.0/165 | Φ9.0×165 | WJZIII -06-WJZZ01 | WJZⅢ-06-WJZZ01 | Sc | Sc | 只 | 只 | 袋 | 只 | 1 | 1 | 天津京都贝思达生物技术有限公司 | 天津京都贝思达生物技术有限公司 | 视为确认可替代
000628500087 | 备选库目录 | 挂网中 | C03140408701007049490006268 | C03140408701007049490006268 | 2000 | 2000 | 组合式骨科外固定支架（支柱） | 组合式骨科外固定支架 | 津械注准20232040803 | 津械注准20232040803 | 2023-04-09 00:00:00 | 2028-04-08 00:00:00 | φ9.0/170 | Φ9.0×170 | WJZIII -06-WJZZ01 | WJZⅢ-06-WJZZ01 | Sc | Sc | 只 | 只 | 袋 | 只 | 1 | 1 | 天津京都贝思达生物技术有限公司 | 天津京都贝思达生物技术有限公司 | 视为确认可替代
000628500088 | 备选库目录 | 挂网中 | C03140408701007049490006227 | C03140408701007049490006227 | 2000 | 2000 | 组合式骨科外固定支架（支柱） | 组合式骨科外固定支架 | 津械注准20232040803 | 津械注准20232040803 | 2023-04-09 00:00:00 | 2028-04-08 00:00:00 | φ9.0/175 | Φ9.0×175 | WJZIII -06-WJZZ01 | WJZⅢ-06-WJZZ01 | Sc | Sc | 只 | 只 | 袋 | 只 | 1 | 1 | 天津京都贝思达生物技术有限公司 | 天津京都贝思达生物技术有限公司 | 视为确认可替代
000628500089 | 备选库目录 | 挂网中 | C03140408701007049490006250 | C03140408701007049490006250 | 2000 | 2000 | 组合式骨科外固定支架（支柱） | 组合式骨科外固定支架 | 津械注准20232040803 | 津械注准20232040803 | 2023-04-09 00:00:00 | 2028-04-08 00:00:00 | φ9.0/180 | Φ9.0×180 | WJZIII -06-WJZZ01 | WJZⅢ-06-WJZZ01 | Sc | Sc | 只 | 只 | 袋 | 只 | 1 | 1 | 天津京都贝思达生物技术有限公司 | 天津京都贝思达生物技术有限公司 | 视为确认可替代
000628500090 | 备选库目录 | 挂网中 | C03140408701007049490006187 | C03140408701007049490006187 | 2000 | 2000 | 组合式骨科外固定支架（支柱） | 组合式骨科外固定支架 | 津械注准20232040803 | 津械注准20232040803 | 2023-04-09 00:00:00 | 2028-04-08 00:00:00 | φ9.0/185 | Φ9.0×185 | WJZIII -06-WJZZ01 | WJZⅢ-06-WJZZ01 | Sc | Sc | 只 | 只 | 袋 | 只 | 1 | 1 | 天津京都贝思达生物技术有限公司 | 天津京都贝思达生物技术有限公司 | 视为确认可替代
000628500091 | 备选库目录 | 挂网中 | C03140408701007049490006267 | C03140408701007049490006267 | 2000 | 2000 | 组合式骨科外固定支架（支柱） | 组合式骨科外固定支架 | 津械注准20232040803 | 津械注准20232040803 | 2023-04-09 00:00:00 | 2028-04-08 00:00:00 | φ9.0/190 | Φ9.0×190 | WJZIII -06-WJZZ01 | WJZⅢ-06-WJZZ01 | Sc | Sc | 只 | 只 | 袋 | 只 | 1 | 1 | 天津京都贝思达生物技术有限公司 | 天津京都贝思达生物技术有限公司 | 视为确认可替代
000628500092 | 备选库目录 | 挂网中 | C03140408701007049490006287 | C03140408701007049490006287 | 2000 | 2000 | 组合式骨科外固定支架（支柱） | 组合式骨科外固定支架 | 津械注准20232040803 | 津械注准20232040803 | 2023-04-09 00:00:00 | 2028-04-08 00:00:00 | φ9.0/195 | Φ9.0×195 | WJZIII -06-WJZZ01 | WJZⅢ-06-WJZZ01 | Sc | Sc | 只 | 只 | 袋 | 只 | 1 | 1 | 天津京都贝思达生物技术有限公司 | 天津京都贝思达生物技术有限公司 | 视为确认可替代
000628500093 | 备选库目录 | 挂网中 | C03140408701007049490006249 | C03140408701007049490006249 | 2000 | 2000 | 组合式骨科外固定支架（支柱） | 组合式骨科外固定支架 | 津械注准20232040803 | 津械注准20232040803 | 2023-04-09 00:00:00 | 2028-04-08 00:00:00 | φ9.0/200 | Φ9.0×200 | WJZIII -06-WJZZ01 | WJZⅢ-06-WJZZ01 | Sc | Sc | 只 | 只 | 袋 | 只 | 1 | 1 | 天津京都贝思达生物技术有限公司 | 天津京都贝思达生物技术有限公司 | 视为确认可替代
000628500095 | 备选库目录 | 挂网中 | C03140408701007049490006238 | C03140408701007049490006238 | 2000 | 2000 | 组合式骨科外固定支架（支柱） | 组合式骨科外固定支架 | 津械注准20232040803 | 津械注准20232040803 | 2023-04-09 00:00:00 | 2028-04-08 00:00:00 | φ9.5/55 | Φ9.5×55 | WJZIII -06-WJZZ01 | WJZⅢ-06-WJZZ01 | Sc | Sc | 只 | 只 | 袋 | 只 | 1 | 1 | 天津京都贝思达生物技术有限公司 | 天津京都贝思达生物技术有限公司 | 视为确认可替代
000628500096 | 备选库目录 | 挂网中 | C03140408701007049490006195 | C03140408701007049490006195 | 2000 | 2000 | 组合式骨科外固定支架（支柱） | 组合式骨科外固定支架 | 津械注准20232040803 | 津械注准20232040803 | 2023-04-09 00:00:00 | 2028-04-08 00:00:00 | φ9.5/60 | Φ9.5×60 | WJZIII -06-WJZZ01 | WJZⅢ-06-WJZZ01 | Sc | Sc | 只 | 只 | 袋 | 只 | 1 | 1 | 天津京都贝思达生物技术有限公司 | 天津京都贝思达生物技术有限公司 | 视为确认可替代
000628500097 | 备选库目录 | 挂网中 | C03140408701007049490006184 | C03140408701007049490006184 | 2000 | 2000 | 组合式骨科外固定支架（支柱） | 组合式骨科外固定支架 | 津械注准20232040803 | 津械注准20232040803 | 2023-04-09 00:00:00 | 2028-04-08 00:00:00 | φ9.5/65 | Φ9.5×65 | WJZIII -06-WJZZ01 | WJZⅢ-06-WJZZ01 | Sc | Sc | 只 | 只 | 袋 | 只 | 1 | 1 | 天津京都贝思达生物技术有限公司 | 天津京都贝思达生物技术有限公司 | 视为确认可替代
000628500099 | 备选库目录 | 挂网中 | C03140408701007049490006275 | C03140408701007049490006275 | 2000 | 2000 | 组合式骨科外固定支架（支柱） | 组合式骨科外固定支架 | 津械注准20232040803 | 津械注准20232040803 | 2023-04-09 00:00:00 | 2028-04-08 00:00:00 | φ9.5/75 | Φ9.5×75 | WJZIII -06-WJZZ01 | WJZⅢ-06-WJZZ01 | Sc | Sc | 只 | 只 | 袋 | 只 | 1 | 1 | 天津京都贝思达生物技术有限公司 | 天津京都贝思达生物技术有限公司 | 视为确认可替代
000628500104 | 备选库目录 | 挂网中 | C03140408701007049490006357 | C03140408701007049490006357 | 2000 | 2000 | 组合式骨科外固定支架（支柱） | 组合式骨科外固定支架 | 津械注准20232040803 | 津械注准20232040803 | 2023-04-09 00:00:00 | 2028-04-08 00:00:00 | φ9.5/100 | Φ9.5×100 | WJZIII -06-WJZZ01 | WJZⅢ-06-WJZZ01 | Sc | Sc | 只 | 只 | 袋 | 只 | 1 | 1 | 天津京都贝思达生物技术有限公司 | 天津京都贝思达生物技术有限公司 | 视为确认可替代
000628500105 | 备选库目录 | 挂网中 | C03140408701007049490006353 | C03140408701007049490006353 | 2000 | 2000 | 组合式骨科外固定支架（支柱） | 组合式骨科外固定支架 | 津械注准20232040803 | 津械注准20232040803 | 2023-04-09 00:00:00 | 2028-04-08 00:00:00 | φ9.5/105 | Φ9.5×105 | WJZIII -06-WJZZ01 | WJZⅢ-06-WJZZ01 | Sc | Sc | 只 | 只 | 袋 | 只 | 1 | 1 | 天津京都贝思达生物技术有限公司 | 天津京都贝思达生物技术有限公司 | 视为确认可替代
000628500106 | 备选库目录 | 挂网中 | C03140408701007049490006326 | C03140408701007049490006326 | 2000 | 2000 | 组合式骨科外固定支架（支柱） | 组合式骨科外固定支架 | 津械注准20232040803 | 津械注准20232040803 | 2023-04-09 00:00:00 | 2028-04-08 00:00:00 | φ9.5/110 | Φ9.5×110 | WJZIII -06-WJZZ01 | WJZⅢ-06-WJZZ01 | Sc | Sc | 只 | 只 | 袋 | 只 | 1 | 1 | 天津京都贝思达生物技术有限公司 | 天津京都贝思达生物技术有限公司 | 视为确认可替代
000628500107 | 备选库目录 | 挂网中 | C03140408701007049490006366 | C03140408701007049490006366 | 2000 | 2000 | 组合式骨科外固定支架（支柱） | 组合式骨科外固定支架 | 津械注准20232040803 | 津械注准20232040803 | 2023-04-09 00:00:00 | 2028-04-08 00:00:00 | φ9.5/115 | Φ9.5×115 | WJZIII -06-WJZZ01 | WJZⅢ-06-WJZZ01 | Sc | Sc | 只 | 只 | 袋 | 只 | 1 | 1 | 天津京都贝思达生物技术有限公司 | 天津京都贝思达生物技术有限公司 | 视为确认可替代
000628500108 | 备选库目录 | 挂网中 | C03140408701007049490006328 | C03140408701007049490006328 | 2000 | 2000 | 组合式骨科外固定支架（支柱） | 组合式骨科外固定支架 | 津械注准20232040803 | 津械注准20232040803 | 2023-04-09 00:00:00 | 2028-04-08 00:00:00 | φ9.5/120 | Φ9.5×120 | WJZIII -06-WJZZ01 | WJZⅢ-06-WJZZ01 | Sc | Sc | 只 | 只 | 袋 | 只 | 1 | 1 | 天津京都贝思达生物技术有限公司 | 天津京都贝思达生物技术有限公司 | 视为确认可替代
000628500109 | 备选库目录 | 挂网中 | C03140408701007049490006336 | C03140408701007049490006336 | 2000 | 2000 | 组合式骨科外固定支架（支柱） | 组合式骨科外固定支架 | 津械注准20232040803 | 津械注准20232040803 | 2023-04-09 00:00:00 | 2028-04-08 00:00:00 | φ9.5/125 | Φ9.5×125 | WJZIII -06-WJZZ01 | WJZⅢ-06-WJZZ01 | Sc | Sc | 只 | 只 | 袋 | 只 | 1 | 1 | 天津京都贝思达生物技术有限公司 | 天津京都贝思达生物技术有限公司 | 视为确认可替代
000628500110 | 备选库目录 | 挂网中 | C03140408701007049490006342 | C03140408701007049490006342 | 2000 | 2000 | 组合式骨科外固定支架（支柱） | 组合式骨科外固定支架 | 津械注准20232040803 | 津械注准20232040803 | 2023-04-09 00:00:00 | 2028-04-08 00:00:00 | φ9.5/130 | Φ9.5×130 | WJZIII -06-WJZZ01 | WJZⅢ-06-WJZZ01 | Sc | Sc | 只 | 只 | 袋 | 只 | 1 | 1 | 天津京都贝思达生物技术有限公司 | 天津京都贝思达生物技术有限公司 | 视为确认可替代
000628500111 | 备选库目录 | 挂网中 | C03140408701007049490006355 | C03140408701007049490006355 | 2000 | 2000 | 组合式骨科外固定支架（支柱） | 组合式骨科外固定支架 | 津械注准20232040803 | 津械注准20232040803 | 2023-04-09 00:00:00 | 2028-04-08 00:00:00 | φ9.5/135 | Φ9.5×135 | WJZIII -06-WJZZ01 | WJZⅢ-06-WJZZ01 | Sc | Sc | 只 | 只 | 袋 | 只 | 1 | 1 | 天津京都贝思达生物技术有限公司 | 天津京都贝思达生物技术有限公司 | 视为确认可替代
000628500112 | 备选库目录 | 挂网中 | C03140408701007049490006256 | C03140408701007049490006256 | 2000 | 2000 | 组合式骨科外固定支架（支柱） | 组合式骨科外固定支架 | 津械注准20232040803 | 津械注准20232040803 | 2023-04-09 00:00:00 | 2028-04-08 00:00:00 | φ9.5/140 | Φ9.5×140 | WJZIII -06-WJZZ01 | WJZⅢ-06-WJZZ01 | Sc | Sc | 只 | 只 | 袋 | 只 | 1 | 1 | 天津京都贝思达生物技术有限公司 | 天津京都贝思达生物技术有限公司 | 视为确认可替代
000628500113 | 备选库目录 | 挂网中 | C03140408701007049490006284 | C03140408701007049490006284 | 2000 | 2000 | 组合式骨科外固定支架（支柱） | 组合式骨科外固定支架 | 津械注准20232040803 | 津械注准20232040803 | 2023-04-09 00:00:00 | 2028-04-08 00:00:00 | φ9.5/145 | Φ9.5×145 | WJZIII -06-WJZZ01 | WJZⅢ-06-WJZZ01 | Sc | Sc | 只 | 只 | 袋 | 只 | 1 | 1 | 天津京都贝思达生物技术有限公司 | 天津京都贝思达生物技术有限公司 | 视为确认可替代
000628500114 | 备选库目录 | 挂网中 | C03140408701007049490006198 | C03140408701007049490006198 | 2000 | 2000 | 组合式骨科外固定支架（支柱） | 组合式骨科外固定支架 | 津械注准20232040803 | 津械注准20232040803 | 2023-04-09 00:00:00 | 2028-04-08 00:00:00 | φ9.5/150 | Φ9.5×150 | WJZIII -06-WJZZ01 | WJZⅢ-06-WJZZ01 | Sc | Sc | 只 | 只 | 袋 | 只 | 1 | 1 | 天津京都贝思达生物技术有限公司 | 天津京都贝思达生物技术有限公司 | 视为确认可替代
000628500115 | 备选库目录 | 挂网中 | C03140408701007049490006260 | C03140408701007049490006260 | 2000 | 2000 | 组合式骨科外固定支架（支柱） | 组合式骨科外固定支架 | 津械注准20232040803 | 津械注准20232040803 | 2023-04-09 00:00:00 | 2028-04-08 00:00:00 | φ9.5/155 | Φ9.5×155 | WJZIII -06-WJZZ01 | WJZⅢ-06-WJZZ01 | Sc | Sc | 只 | 只 | 袋 | 只 | 1 | 1 | 天津京都贝思达生物技术有限公司 | 天津京都贝思达生物技术有限公司 | 视为确认可替代
000628500116 | 备选库目录 | 挂网中 | C03140408701007049490006324 | C03140408701007049490006324 | 2000 | 2000 | 组合式骨科外固定支架（支柱） | 组合式骨科外固定支架 | 津械注准20232040803 | 津械注准20232040803 | 2023-04-09 00:00:00 | 2028-04-08 00:00:00 | φ9.5/160 | Φ9.5×160 | WJZIII -06-WJZZ01 | WJZⅢ-06-WJZZ01 | Sc | Sc | 只 | 只 | 袋 | 只 | 1 | 1 | 天津京都贝思达生物技术有限公司 | 天津京都贝思达生物技术有限公司 | 视为确认可替代
000628500117 | 备选库目录 | 挂网中 | C03140408701007049490006295 | C03140408701007049490006295 | 2000 | 2000 | 组合式骨科外固定支架（支柱） | 组合式骨科外固定支架 | 津械注准20232040803 | 津械注准20232040803 | 2023-04-09 00:00:00 | 2028-04-08 00:00:00 | φ9.5/165 | Φ9.5×165 | WJZIII -06-WJZZ01 | WJZⅢ-06-WJZZ01 | Sc | Sc | 只 | 只 | 袋 | 只 | 1 | 1 | 天津京都贝思达生物技术有限公司 | 天津京都贝思达生物技术有限公司 | 视为确认可替代
000628500118 | 备选库目录 | 挂网中 | C03140408701007049490006192 | C03140408701007049490006192 | 2000 | 2000 | 组合式骨科外固定支架（支柱） | 组合式骨科外固定支架 | 津械注准20232040803 | 津械注准20232040803 | 2023-04-09 00:00:00 | 2028-04-08 00:00:00 | φ9.5/170 | Φ9.5×170 | WJZIII -06-WJZZ01 | WJZⅢ-06-WJZZ01 | Sc | Sc | 只 | 只 | 袋 | 只 | 1 | 1 | 天津京都贝思达生物技术有限公司 | 天津京都贝思达生物技术有限公司 | 视为确认可替代
000628500119 | 备选库目录 | 挂网中 | C03140408701007049490006367 | C03140408701007049490006367 | 2000 | 2000 | 组合式骨科外固定支架（支柱） | 组合式骨科外固定支架 | 津械注准20232040803 | 津械注准20232040803 | 2023-04-09 00:00:00 | 2028-04-08 00:00:00 | φ9.5/175 | Φ9.5×175 | WJZIII -06-WJZZ01 | WJZⅢ-06-WJZZ01 | Sc | Sc | 只 | 只 | 袋 | 只 | 1 | 1 | 天津京都贝思达生物技术有限公司 | 天津京都贝思达生物技术有限公司 | 视为确认可替代
000628500120 | 备选库目录 | 挂网中 | C03140408701007049490006218 | C03140408701007049490006218 | 2000 | 2000 | 组合式骨科外固定支架（支柱） | 组合式骨科外固定支架 | 津械注准20232040803 | 津械注准20232040803 | 2023-04-09 00:00:00 | 2028-04-08 00:00:00 | φ9.5/180 | Φ9.5×180 | WJZIII -06-WJZZ01 | WJZⅢ-06-WJZZ01 | Sc | Sc | 只 | 只 | 袋 | 只 | 1 | 1 | 天津京都贝思达生物技术有限公司 | 天津京都贝思达生物技术有限公司 | 视为确认可替代
000628500121 | 备选库目录 | 挂网中 | C03140408701007049490006209 | C03140408701007049490006209 | 2000 | 2000 | 组合式骨科外固定支架（支柱） | 组合式骨科外固定支架 | 津械注准20232040803 | 津械注准20232040803 | 2023-04-09 00:00:00 | 2028-04-08 00:00:00 | φ9.5/185 | Φ9.5×185 | WJZIII -06-WJZZ01 | WJZⅢ-06-WJZZ01 | Sc | Sc | 只 | 只 | 袋 | 只 | 1 | 1 | 天津京都贝思达生物技术有限公司 | 天津京都贝思达生物技术有限公司 | 视为确认可替代
000628500122 | 备选库目录 | 挂网中 | C03140408701007049490006307 | C03140408701007049490006307 | 2000 | 2000 | 组合式骨科外固定支架（支柱） | 组合式骨科外固定支架 | 津械注准20232040803 | 津械注准20232040803 | 2023-04-09 00:00:00 | 2028-04-08 00:00:00 | φ9.5/190 | Φ9.5×190 | WJZIII -06-WJZZ01 | WJZⅢ-06-WJZZ01 | Sc | Sc | 只 | 只 | 袋 | 只 | 1 | 1 | 天津京都贝思达生物技术有限公司 | 天津京都贝思达生物技术有限公司 | 视为确认可替代
000628500123 | 备选库目录 | 挂网中 | C03140408701007049490006239 | C03140408701007049490006239 | 2000 | 2000 | 组合式骨科外固定支架（支柱） | 组合式骨科外固定支架 | 津械注准20232040803 | 津械注准20232040803 | 2023-04-09 00:00:00 | 2028-04-08 00:00:00 | φ9.5/195 | Φ9.5×195 | WJZIII -06-WJZZ01 | WJZⅢ-06-WJZZ01 | Sc | Sc | 只 | 只 | 袋 | 只 | 1 | 1 | 天津京都贝思达生物技术有限公司 | 天津京都贝思达生物技术有限公司 | 视为确认可替代
000628500124 | 备选库目录 | 挂网中 | C03140408701007049490006345 | C03140408701007049490006345 | 2000 | 2000 | 组合式骨科外固定支架（支柱） | 组合式骨科外固定支架 | 津械注准20232040803 | 津械注准20232040803 | 2023-04-09 00:00:00 | 2028-04-08 00:00:00 | φ9.5/200 | Φ9.5×200 | WJZIII -06-WJZZ01 | WJZⅢ-06-WJZZ01 | Sc | Sc | 只 | 只 | 袋 | 只 | 1 | 1 | 天津京都贝思达生物技术有限公司 | 天津京都贝思达生物技术有限公司 | 视为确认可替代
000628500125 | 备选库目录 | 挂网中 | C03140408701007049490006200 | C03140408701007049490006200 | 2000 | 2000 | 组合式骨科外固定支架（支柱） | 组合式骨科外固定支架 | 津械注准20232040803 | 津械注准20232040803 | 2023-04-09 00:00:00 | 2028-04-08 00:00:00 | φ10.0/50 | Φ10.0×50 | WJZIII -06-WJZZ01 | WJZⅢ-06-WJZZ01 | Sc | Sc | 只 | 只 | 袋 | 只 | 1 | 1 | 天津京都贝思达生物技术有限公司 | 天津京都贝思达生物技术有限公司 | 视为确认可替代
000628500126 | 备选库目录 | 挂网中 | C03140408701007049490006197 | C03140408701007049490006197 | 2000 | 2000 | 组合式骨科外固定支架（支柱） | 组合式骨科外固定支架 | 津械注准20232040803 | 津械注准20232040803 | 2023-04-09 00:00:00 | 2028-04-08 00:00:00 | φ10.0/55 | Φ10.0×55 | WJZIII -06-WJZZ01 | WJZⅢ-06-WJZZ01 | Sc | Sc | 只 | 只 | 袋 | 只 | 1 | 1 | 天津京都贝思达生物技术有限公司 | 天津京都贝思达生物技术有限公司 | 视为确认可替代
000628500128 | 备选库目录 | 挂网中 | C03140408701007049490006339 | C03140408701007049490006339 | 2000 | 2000 | 组合式骨科外固定支架（支柱） | 组合式骨科外固定支架 | 津械注准20232040803 | 津械注准20232040803 | 2023-04-09 00:00:00 | 2028-04-08 00:00:00 | φ10.0/65 | Φ10.0×65 | WJZIII -06-WJZZ01 | WJZⅢ-06-WJZZ01 | Sc | Sc | 只 | 只 | 袋 | 只 | 1 | 1 | 天津京都贝思达生物技术有限公司 | 天津京都贝思达生物技术有限公司 | 视为确认可替代
000628500129 | 备选库目录 | 挂网中 | C03140408701007049490006234 | C03140408701007049490006234 | 2000 | 2000 | 组合式骨科外固定支架（支柱） | 组合式骨科外固定支架 | 津械注准20232040803 | 津械注准20232040803 | 2023-04-09 00:00:00 | 2028-04-08 00:00:00 | φ10.0/70 | Φ10.0×70 | WJZIII -06-WJZZ01 | WJZⅢ-06-WJZZ01 | Sc | Sc | 只 | 只 | 袋 | 只 | 1 | 1 | 天津京都贝思达生物技术有限公司 | 天津京都贝思达生物技术有限公司 | 视为确认可替代
000628500130 | 备选库目录 | 挂网中 | C03140408701007049490006213 | C03140408701007049490006213 | 2000 | 2000 | 组合式骨科外固定支架（支柱） | 组合式骨科外固定支架 | 津械注准20232040803 | 津械注准20232040803 | 2023-04-09 00:00:00 | 2028-04-08 00:00:00 | φ10.0/75 | Φ10.0×75 | WJZIII -06-WJZZ01 | WJZⅢ-06-WJZZ01 | Sc | Sc | 只 | 只 | 袋 | 只 | 1 | 1 | 天津京都贝思达生物技术有限公司 | 天津京都贝思达生物技术有限公司 | 视为确认可替代
000628500131 | 备选库目录 | 挂网中 | C03140408701007049490006235 | C03140408701007049490006235 | 2000 | 2000 | 组合式骨科外固定支架（支柱） | 组合式骨科外固定支架 | 津械注准20232040803 | 津械注准20232040803 | 2023-04-09 00:00:00 | 2028-04-08 00:00:00 | φ10.0/80 | Φ10.0×80 | WJZIII -06-WJZZ01 | WJZⅢ-06-WJZZ01 | Sc | Sc | 只 | 只 | 袋 | 只 | 1 | 1 | 天津京都贝思达生物技术有限公司 | 天津京都贝思达生物技术有限公司 | 视为确认可替代
000628500133 | 备选库目录 | 挂网中 | C03140408701007049490006183 | C03140408701007049490006183 | 2000 | 2000 | 组合式骨科外固定支架（支柱） | 组合式骨科外固定支架 | 津械注准20232040803 | 津械注准20232040803 | 2023-04-09 00:00:00 | 2028-04-08 00:00:00 | φ10.0/90 | Φ10.0×90 | WJZIII -06-WJZZ01 | WJZⅢ-06-WJZZ01 | Sc | Sc | 只 | 只 | 袋 | 只 | 1 | 1 | 天津京都贝思达生物技术有限公司 | 天津京都贝思达生物技术有限公司 | 视为确认可替代
000628500134 | 备选库目录 | 挂网中 | C03140408701007049490006193 | C03140408701007049490006193 | 2000 | 2000 | 组合式骨科外固定支架（支柱） | 组合式骨科外固定支架 | 津械注准20232040803 | 津械注准20232040803 | 2023-04-09 00:00:00 | 2028-04-08 00:00:00 | φ10.0/95 | Φ10.0×95 | WJZIII -06-WJZZ01 | WJZⅢ-06-WJZZ01 | Sc | Sc | 只 | 只 | 袋 | 只 | 1 | 1 | 天津京都贝思达生物技术有限公司 | 天津京都贝思达生物技术有限公司 | 视为确认可替代
000628500135 | 备选库目录 | 挂网中 | C03140408701007049490006248 | C03140408701007049490006248 | 2000 | 2000 | 组合式骨科外固定支架（支柱） | 组合式骨科外固定支架 | 津械注准20232040803 | 津械注准20232040803 | 2023-04-09 00:00:00 | 2028-04-08 00:00:00 | φ10.0/100 | Φ10.0×100 | WJZIII -06-WJZZ01 | WJZⅢ-06-WJZZ01 | Sc | Sc | 只 | 只 | 袋 | 只 | 1 | 1 | 天津京都贝思达生物技术有限公司 | 天津京都贝思达生物技术有限公司 | 视为确认可替代
000628500136 | 备选库目录 | 挂网中 | C03140408701007049490006285 | C03140408701007049490006285 | 2000 | 2000 | 组合式骨科外固定支架（支柱） | 组合式骨科外固定支架 | 津械注准20232040803 | 津械注准20232040803 | 2023-04-09 00:00:00 | 2028-04-08 00:00:00 | φ10.0/105 | Φ10.0×105 | WJZIII -06-WJZZ01 | WJZⅢ-06-WJZZ01 | Sc | Sc | 只 | 只 | 袋 | 只 | 1 | 1 | 天津京都贝思达生物技术有限公司 | 天津京都贝思达生物技术有限公司 | 视为确认可替代
000628500137 | 备选库目录 | 挂网中 | C03140408701007049490006318 | C03140408701007049490006318 | 2000 | 2000 | 组合式骨科外固定支架（支柱） | 组合式骨科外固定支架 | 津械注准20232040803 | 津械注准20232040803 | 2023-04-09 00:00:00 | 2028-04-08 00:00:00 | φ10.0/110 | Φ10.0×110 | WJZIII -06-WJZZ01 | WJZⅢ-06-WJZZ01 | Sc | Sc | 只 | 只 | 袋 | 只 | 1 | 1 | 天津京都贝思达生物技术有限公司 | 天津京都贝思达生物技术有限公司 | 视为确认可替代
000628500138 | 备选库目录 | 挂网中 | C03140408701007049490006232 | C03140408701007049490006232 | 2000 | 2000 | 组合式骨科外固定支架（支柱） | 组合式骨科外固定支架 | 津械注准20232040803 | 津械注准20232040803 | 2023-04-09 00:00:00 | 2028-04-08 00:00:00 | φ10.0/115 | Φ10.0×115 | WJZIII -06-WJZZ01 | WJZⅢ-06-WJZZ01 | Sc | Sc | 只 | 只 | 袋 | 只 | 1 | 1 | 天津京都贝思达生物技术有限公司 | 天津京都贝思达生物技术有限公司 | 视为确认可替代
000628500139 | 备选库目录 | 挂网中 | C03140408701007049490006301 | C03140408701007049490006301 | 2000 | 2000 | 组合式骨科外固定支架（支柱） | 组合式骨科外固定支架 | 津械注准20232040803 | 津械注准20232040803 | 2023-04-09 00:00:00 | 2028-04-08 00:00:00 | φ10.0/120 | Φ10.0×120 | WJZIII -06-WJZZ01 | WJZⅢ-06-WJZZ01 | Sc | Sc | 只 | 只 | 袋 | 只 | 1 | 1 | 天津京都贝思达生物技术有限公司 | 天津京都贝思达生物技术有限公司 | 视为确认可替代
000628500140 | 备选库目录 | 挂网中 | C03140408701007049490006229 | C03140408701007049490006229 | 2000 | 2000 | 组合式骨科外固定支架（支柱） | 组合式骨科外固定支架 | 津械注准20232040803 | 津械注准20232040803 | 2023-04-09 00:00:00 | 2028-04-08 00:00:00 | φ10.0/125 | Φ10.0×125 | WJZIII -06-WJZZ01 | WJZⅢ-06-WJZZ01 | Sc | Sc | 只 | 只 | 袋 | 只 | 1 | 1 | 天津京都贝思达生物技术有限公司 | 天津京都贝思达生物技术有限公司 | 视为确认可替代
000628500141 | 备选库目录 | 挂网中 | C03140408701007049490006286 | C03140408701007049490006286 | 2000 | 2000 | 组合式骨科外固定支架（支柱） | 组合式骨科外固定支架 | 津械注准20232040803 | 津械注准20232040803 | 2023-04-09 00:00:00 | 2028-04-08 00:00:00 | φ10.0/130 | Φ10.0×130 | WJZIII -06-WJZZ01 | WJZⅢ-06-WJZZ01 | Sc | Sc | 只 | 只 | 袋 | 只 | 1 | 1 | 天津京都贝思达生物技术有限公司 | 天津京都贝思达生物技术有限公司 | 视为确认可替代
000628500142 | 备选库目录 | 挂网中 | C03140408701007049490006182 | C03140408701007049490006182 | 2000 | 2000 | 组合式骨科外固定支架（支柱） | 组合式骨科外固定支架 | 津械注准20232040803 | 津械注准20232040803 | 2023-04-09 00:00:00 | 2028-04-08 00:00:00 | φ10.0/135 | Φ10.0×135 | WJZIII -06-WJZZ01 | WJZⅢ-06-WJZZ01 | Sc | Sc | 只 | 只 | 袋 | 只 | 1 | 1 | 天津京都贝思达生物技术有限公司 | 天津京都贝思达生物技术有限公司 | 视为确认可替代
000628500143 | 备选库目录 | 挂网中 | C03140408701007049490006255 | C03140408701007049490006255 | 2000 | 2000 | 组合式骨科外固定支架（支柱） | 组合式骨科外固定支架 | 津械注准20232040803 | 津械注准20232040803 | 2023-04-09 00:00:00 | 2028-04-08 00:00:00 | φ10.0/140 | Φ10.0×140 | WJZIII -06-WJZZ01 | WJZⅢ-06-WJZZ01 | Sc | Sc | 只 | 只 | 袋 | 只 | 1 | 1 | 天津京都贝思达生物技术有限公司 | 天津京都贝思达生物技术有限公司 | 视为确认可替代
000628500144 | 备选库目录 | 挂网中 | C03140408701007049490006206 | C03140408701007049490006206 | 2000 | 2000 | 组合式骨科外固定支架（支柱） | 组合式骨科外固定支架 | 津械注准20232040803 | 津械注准20232040803 | 2023-04-09 00:00:00 | 2028-04-08 00:00:00 | φ10.0/145 | Φ10.0×145 | WJZIII -06-WJZZ01 | WJZⅢ-06-WJZZ01 | Sc | Sc | 只 | 只 | 袋 | 只 | 1 | 1 | 天津京都贝思达生物技术有限公司 | 天津京都贝思达生物技术有限公司 | 视为确认可替代
000628500145 | 备选库目录 | 挂网中 | C03140408701007049490006302 | C03140408701007049490006302 | 2000 | 2000 | 组合式骨科外固定支架（支柱） | 组合式骨科外固定支架 | 津械注准20232040803 | 津械注准20232040803 | 2023-04-09 00:00:00 | 2028-04-08 00:00:00 | φ10.0/150 | Φ10.0×150 | WJZIII -06-WJZZ01 | WJZⅢ-06-WJZZ01 | Sc | Sc | 只 | 只 | 袋 | 只 | 1 | 1 | 天津京都贝思达生物技术有限公司 | 天津京都贝思达生物技术有限公司 | 视为确认可替代
000628500146 | 备选库目录 | 挂网中 | C03140408701007049490006242 | C03140408701007049490006242 | 2000 | 2000 | 组合式骨科外固定支架（支柱） | 组合式骨科外固定支架 | 津械注准20232040803 | 津械注准20232040803 | 2023-04-09 00:00:00 | 2028-04-08 00:00:00 | φ10.0/155 | Φ10.0×155 | WJZIII -06-WJZZ01 | WJZⅢ-06-WJZZ01 | Sc | Sc | 只 | 只 | 袋 | 只 | 1 | 1 | 天津京都贝思达生物技术有限公司 | 天津京都贝思达生物技术有限公司 | 视为确认可替代
000628500147 | 备选库目录 | 挂网中 | C03140408701007049490006222 | C03140408701007049490006222 | 2000 | 2000 | 组合式骨科外固定支架（支柱） | 组合式骨科外固定支架 | 津械注准20232040803 | 津械注准20232040803 | 2023-04-09 00:00:00 | 2028-04-08 00:00:00 | φ10.0/160 | Φ10.0×160 | WJZIII -06-WJZZ01 | WJZⅢ-06-WJZZ01 | Sc | Sc | 只 | 只 | 袋 | 只 | 1 | 1 | 天津京都贝思达生物技术有限公司 | 天津京都贝思达生物技术有限公司 | 视为确认可替代
000628500148 | 备选库目录 | 挂网中 | C03140408701007049490006350 | C03140408701007049490006350 | 2000 | 2000 | 组合式骨科外固定支架（支柱） | 组合式骨科外固定支架 | 津械注准20232040803 | 津械注准20232040803 | 2023-04-09 00:00:00 | 2028-04-08 00:00:00 | φ10.0/165 | Φ10.0×165 | WJZIII -06-WJZZ01 | WJZⅢ-06-WJZZ01 | Sc | Sc | 只 | 只 | 袋 | 只 | 1 | 1 | 天津京都贝思达生物技术有限公司 | 天津京都贝思达生物技术有限公司 | 视为确认可替代
000628500149 | 备选库目录 | 挂网中 | C03140408701007049490006314 | C03140408701007049490006314 | 2000 | 2000 | 组合式骨科外固定支架（支柱） | 组合式骨科外固定支架 | 津械注准20232040803 | 津械注准20232040803 | 2023-04-09 00:00:00 | 2028-04-08 00:00:00 | φ10.0/170 | Φ10.0×170 | WJZIII -06-WJZZ01 | WJZⅢ-06-WJZZ01 | Sc | Sc | 只 | 只 | 袋 | 只 | 1 | 1 | 天津京都贝思达生物技术有限公司 | 天津京都贝思达生物技术有限公司 | 视为确认可替代
000628500150 | 备选库目录 | 挂网中 | C03140408701007049490006228 | C03140408701007049490006228 | 2000 | 2000 | 组合式骨科外固定支架（支柱） | 组合式骨科外固定支架 | 津械注准20232040803 | 津械注准20232040803 | 2023-04-09 00:00:00 | 2028-04-08 00:00:00 | φ10.0/175 | Φ10.0×175 | WJZIII -06-WJZZ01 | WJZⅢ-06-WJZZ01 | Sc | Sc | 只 | 只 | 袋 | 只 | 1 | 1 | 天津京都贝思达生物技术有限公司 | 天津京都贝思达生物技术有限公司 | 视为确认可替代
000628500151 | 备选库目录 | 挂网中 | C03140408701007049490006241 | C03140408701007049490006241 | 2000 | 2000 | 组合式骨科外固定支架（支柱） | 组合式骨科外固定支架 | 津械注准20232040803 | 津械注准20232040803 | 2023-04-09 00:00:00 | 2028-04-08 00:00:00 | φ10.0/180 | Φ10.0×180 | WJZIII -06-WJZZ01 | WJZⅢ-06-WJZZ01 | Sc | Sc | 只 | 只 | 袋 | 只 | 1 | 1 | 天津京都贝思达生物技术有限公司 | 天津京都贝思达生物技术有限公司 | 视为确认可替代
000628500152 | 备选库目录 | 挂网中 | C03140408701007049490006214 | C03140408701007049490006214 | 2000 | 2000 | 组合式骨科外固定支架（支柱） | 组合式骨科外固定支架 | 津械注准20232040803 | 津械注准20232040803 | 2023-04-09 00:00:00 | 2028-04-08 00:00:00 | φ10.0/185 | Φ10.0×185 | WJZIII -06-WJZZ01 | WJZⅢ-06-WJZZ01 | Sc | Sc | 只 | 只 | 袋 | 只 | 1 | 1 | 天津京都贝思达生物技术有限公司 | 天津京都贝思达生物技术有限公司 | 视为确认可替代
000628500153 | 备选库目录 | 挂网中 | C03140408701007049490006319 | C03140408701007049490006319 | 2000 | 2000 | 组合式骨科外固定支架（支柱） | 组合式骨科外固定支架 | 津械注准20232040803 | 津械注准20232040803 | 2023-04-09 00:00:00 | 2028-04-08 00:00:00 | φ10.0/190 | Φ10.0×190 | WJZIII -06-WJZZ01 | WJZⅢ-06-WJZZ01 | Sc | Sc | 只 | 只 | 袋 | 只 | 1 | 1 | 天津京都贝思达生物技术有限公司 | 天津京都贝思达生物技术有限公司 | 视为确认可替代
000628500154 | 备选库目录 | 挂网中 | C03140408701007049490006233 | C03140408701007049490006233 | 2000 | 2000 | 组合式骨科外固定支架（支柱） | 组合式骨科外固定支架 | 津械注准20232040803 | 津械注准20232040803 | 2023-04-09 00:00:00 | 2028-04-08 00:00:00 | φ10.0/195 | Φ10.0×195 | WJZIII -06-WJZZ01 | WJZⅢ-06-WJZZ01 | Sc | Sc | 只 | 只 | 袋 | 只 | 1 | 1 | 天津京都贝思达生物技术有限公司 | 天津京都贝思达生物技术有限公司 | 视为确认可替代
000628500155 | 备选库目录 | 挂网中 | C03140408701007049490006224 | C03140408701007049490006224 | 2000 | 2000 | 组合式骨科外固定支架（支柱） | 组合式骨科外固定支架 | 津械注准20232040803 | 津械注准20232040803 | 2023-04-09 00:00:00 | 2028-04-08 00:00:00 | φ10.0/200 | Φ10.0×200 | WJZIII -06-WJZZ01 | WJZⅢ-06-WJZZ01 | Sc | Sc | 只 | 只 | 袋 | 只 | 1 | 1 | 天津京都贝思达生物技术有限公司 | 天津京都贝思达生物技术有限公司 | 视为确认可替代
000628540001 | 备选库目录 | 挂网中 | C03140408701007049490004400 | C03140408701007049490004400 | 765 | 765 | 组合式骨科外固定支架（支柱） | 组合式骨科外固定支架 | 津械注准20232040803 | 津械注准20232040803 | 2023-04-09 00:00:00 | 2028-04-08 00:00:00 | φ8.0/50 | Φ8.0×50 | WJZIII -05-WJZZ02 | WJZⅢ-05-WJZZ02 | Sc | Sc | 只 | 只 | 袋 | 只 | 1 | 1 | 天津京都贝思达生物技术有限公司 | 天津京都贝思达生物技术有限公司 | 视为确认可替代
000628540002 | 备选库目录 | 挂网中 | C03140408701007049490004358 | C03140408701007049490004358 | 765 | 765 | 组合式骨科外固定支架（支柱） | 组合式骨科外固定支架 | 津械注准20232040803 | 津械注准20232040803 | 2023-04-09 00:00:00 | 2028-04-08 00:00:00 | φ8.0/55 | Φ8.0×55 | WJZIII -05-WJZZ02 | WJZⅢ-05-WJZZ02 | Sc | Sc | 只 | 只 | 袋 | 只 | 1 | 1 | 天津京都贝思达生物技术有限公司 | 天津京都贝思达生物技术有限公司 | 视为确认可替代
000628540003 | 备选库目录 | 挂网中 | C03140408701007049490004490 | C03140408701007049490004490 | 765 | 765 | 组合式骨科外固定支架（支柱） | 组合式骨科外固定支架 | 津械注准20232040803 | 津械注准20232040803 | 2023-04-09 00:00:00 | 2028-04-08 00:00:00 | φ8.0/60 | Φ8.0×60 | WJZIII -05-WJZZ02 | WJZⅢ-05-WJZZ02 | Sc | Sc | 只 | 只 | 袋 | 只 | 1 | 1 | 天津京都贝思达生物技术有限公司 | 天津京都贝思达生物技术有限公司 | 视为确认可替代
000628540004 | 备选库目录 | 挂网中 | C03140408701007049490004392 | C03140408701007049490004392 | 765 | 765 | 组合式骨科外固定支架（支柱） | 组合式骨科外固定支架 | 津械注准20232040803 | 津械注准20232040803 | 2023-04-09 00:00:00 | 2028-04-08 00:00:00 | φ8.0/65 | Φ8.0×65 | WJZIII -05-WJZZ02 | WJZⅢ-05-WJZZ02 | Sc | Sc | 只 | 只 | 袋 | 只 | 1 | 1 | 天津京都贝思达生物技术有限公司 | 天津京都贝思达生物技术有限公司 | 视为确认可替代
000628540005 | 备选库目录 | 挂网中 | C03140408701007049490004467 | C03140408701007049490004467 | 765 | 765 | 组合式骨科外固定支架（支柱） | 组合式骨科外固定支架 | 津械注准20232040803 | 津械注准20232040803 | 2023-04-09 00:00:00 | 2028-04-08 00:00:00 | φ8.0/70 | Φ8.0×70 | WJZIII -05-WJZZ02 | WJZⅢ-05-WJZZ02 | Sc | Sc | 只 | 只 | 袋 | 只 | 1 | 1 | 天津京都贝思达生物技术有限公司 | 天津京都贝思达生物技术有限公司 | 视为确认可替代
000628540007 | 备选库目录 | 挂网中 | C03140408701007049490004439 | C03140408701007049490004439 | 765 | 765 | 组合式骨科外固定支架（支柱） | 组合式骨科外固定支架 | 津械注准20232040803 | 津械注准20232040803 | 2023-04-09 00:00:00 | 2028-04-08 00:00:00 | φ8.0/80 | Φ8.0×80 | WJZIII -05-WJZZ02 | WJZⅢ-05-WJZZ02 | Sc | Sc | 只 | 只 | 袋 | 只 | 1 | 1 | 天津京都贝思达生物技术有限公司 | 天津京都贝思达生物技术有限公司 | 视为确认可替代
000628540008 | 备选库目录 | 挂网中 | C03140408701007049490004462 | C03140408701007049490004462 | 765 | 765 | 组合式骨科外固定支架（支柱） | 组合式骨科外固定支架 | 津械注准20232040803 | 津械注准20232040803 | 2023-04-09 00:00:00 | 2028-04-08 00:00:00 | φ8.0/85 | Φ8.0×85 | WJZIII -05-WJZZ02 | WJZⅢ-05-WJZZ02 | Sc | Sc | 只 | 只 | 袋 | 只 | 1 | 1 | 天津京都贝思达生物技术有限公司 | 天津京都贝思达生物技术有限公司 | 视为确认可替代
000628540009 | 备选库目录 | 挂网中 | C03140408701007049490004444 | C03140408701007049490004444 | 765 | 765 | 组合式骨科外固定支架（支柱） | 组合式骨科外固定支架 | 津械注准20232040803 | 津械注准20232040803 | 2023-04-09 00:00:00 | 2028-04-08 00:00:00 | φ8.0/90 | Φ8.0×90 | WJZIII -05-WJZZ02 | WJZⅢ-05-WJZZ02 | Sc | Sc | 只 | 只 | 袋 | 只 | 1 | 1 | 天津京都贝思达生物技术有限公司 | 天津京都贝思达生物技术有限公司 | 视为确认可替代
000628540010 | 备选库目录 | 挂网中 | C03140408701007049490004391 | C03140408701007049490004391 | 765 | 765 | 组合式骨科外固定支架（支柱） | 组合式骨科外固定支架 | 津械注准20232040803 | 津械注准20232040803 | 2023-04-09 00:00:00 | 2028-04-08 00:00:00 | φ8.0/95 | Φ8.0×95 | WJZIII -05-WJZZ02 | WJZⅢ-05-WJZZ02 | Sc | Sc | 只 | 只 | 袋 | 只 | 1 | 1 | 天津京都贝思达生物技术有限公司 | 天津京都贝思达生物技术有限公司 | 视为确认可替代
000628540011 | 备选库目录 | 挂网中 | C03140408701007049490004380 | C03140408701007049490004380 | 765 | 765 | 组合式骨科外固定支架（支柱） | 组合式骨科外固定支架 | 津械注准20232040803 | 津械注准20232040803 | 2023-04-09 00:00:00 | 2028-04-08 00:00:00 | φ8.0/100 | Φ8.0×100 | WJZIII -05-WJZZ02 | WJZⅢ-05-WJZZ02 | Sc | Sc | 只 | 只 | 袋 | 只 | 1 | 1 | 天津京都贝思达生物技术有限公司 | 天津京都贝思达生物技术有限公司 | 视为确认可替代
000628540012 | 备选库目录 | 挂网中 | C03140408701007049490004517 | C03140408701007049490004517 | 765 | 765 | 组合式骨科外固定支架（支柱） | 组合式骨科外固定支架 | 津械注准20232040803 | 津械注准20232040803 | 2023-04-09 00:00:00 | 2028-04-08 00:00:00 | φ8.0/105 | Φ8.0×105 | WJZIII -05-WJZZ02 | WJZⅢ-05-WJZZ02 | Sc | Sc | 只 | 只 | 袋 | 只 | 1 | 1 | 天津京都贝思达生物技术有限公司 | 天津京都贝思达生物技术有限公司 | 视为确认可替代
000628540013 | 备选库目录 | 挂网中 | C03140408701007049490004346 | C03140408701007049490004346 | 765 | 765 | 组合式骨科外固定支架（支柱） | 组合式骨科外固定支架 | 津械注准20232040803 | 津械注准20232040803 | 2023-04-09 00:00:00 | 2028-04-08 00:00:00 | φ8.0/110 | Φ8.0×110 | WJZIII -05-WJZZ02 | WJZⅢ-05-WJZZ02 | Sc | Sc | 只 | 只 | 袋 | 只 | 1 | 1 | 天津京都贝思达生物技术有限公司 | 天津京都贝思达生物技术有限公司 | 视为确认可替代
000628540014 | 备选库目录 | 挂网中 | C03140408701007049490004390 | C03140408701007049490004390 | 765 | 765 | 组合式骨科外固定支架（支柱） | 组合式骨科外固定支架 | 津械注准20232040803 | 津械注准20232040803 | 2023-04-09 00:00:00 | 2028-04-08 00:00:00 | φ8.0/115 | Φ8.0×115 | WJZIII -05-WJZZ02 | WJZⅢ-05-WJZZ02 | Sc | Sc | 只 | 只 | 袋 | 只 | 1 | 1 | 天津京都贝思达生物技术有限公司 | 天津京都贝思达生物技术有限公司 | 视为确认可替代
000628540015 | 备选库目录 | 挂网中 | C03140408701007049490004524 | C03140408701007049490004524 | 765 | 765 | 组合式骨科外固定支架（支柱） | 组合式骨科外固定支架 | 津械注准20232040803 | 津械注准20232040803 | 2023-04-09 00:00:00 | 2028-04-08 00:00:00 | φ8.0/120 | Φ8.0×120 | WJZIII -05-WJZZ02 | WJZⅢ-05-WJZZ02 | Sc | Sc | 只 | 只 | 袋 | 只 | 1 | 1 | 天津京都贝思达生物技术有限公司 | 天津京都贝思达生物技术有限公司 | 视为确认可替代
000628540016 | 备选库目录 | 挂网中 | C03140408701007049490004513 | C03140408701007049490004513 | 765 | 765 | 组合式骨科外固定支架（支柱） | 组合式骨科外固定支架 | 津械注准20232040803 | 津械注准20232040803 | 2023-04-09 00:00:00 | 2028-04-08 00:00:00 | φ8.0/125 | Φ8.0×125 | WJZIII -05-WJZZ02 | WJZⅢ-05-WJZZ02 | Sc | Sc | 只 | 只 | 袋 | 只 | 1 | 1 | 天津京都贝思达生物技术有限公司 | 天津京都贝思达生物技术有限公司 | 视为确认可替代
000628540017 | 备选库目录 | 挂网中 | C03140408701007049490004383 | C03140408701007049490004383 | 765 | 765 | 组合式骨科外固定支架（支柱） | 组合式骨科外固定支架 | 津械注准20232040803 | 津械注准20232040803 | 2023-04-09 00:00:00 | 2028-04-08 00:00:00 | φ8.0/130 | Φ8.0×130 | WJZIII -05-WJZZ02 | WJZⅢ-05-WJZZ02 | Sc | Sc | 只 | 只 | 袋 | 只 | 1 | 1 | 天津京都贝思达生物技术有限公司 | 天津京都贝思达生物技术有限公司 | 视为确认可替代
000628540018 | 备选库目录 | 挂网中 | C03140408701007049490004519 | C03140408701007049490004519 | 765 | 765 | 组合式骨科外固定支架（支柱） | 组合式骨科外固定支架 | 津械注准20232040803 | 津械注准20232040803 | 2023-04-09 00:00:00 | 2028-04-08 00:00:00 | φ8.0/135 | Φ8.0×135 | WJZIII -05-WJZZ02 | WJZⅢ-05-WJZZ02 | Sc | Sc | 只 | 只 | 袋 | 只 | 1 | 1 | 天津京都贝思达生物技术有限公司 | 天津京都贝思达生物技术有限公司 | 视为确认可替代
000628540019 | 备选库目录 | 挂网中 | C03140408701007049490004389 | C03140408701007049490004389 | 765 | 765 | 组合式骨科外固定支架（支柱） | 组合式骨科外固定支架 | 津械注准20232040803 | 津械注准20232040803 | 2023-04-09 00:00:00 | 2028-04-08 00:00:00 | φ8.0/140 | Φ8.0×140 | WJZIII -05-WJZZ02 | WJZⅢ-05-WJZZ02 | Sc | Sc | 只 | 只 | 袋 | 只 | 1 | 1 | 天津京都贝思达生物技术有限公司 | 天津京都贝思达生物技术有限公司 | 视为确认可替代
000628540020 | 备选库目录 | 挂网中 | C03140408701007049490004362 | C03140408701007049490004362 | 765 | 765 | 组合式骨科外固定支架（支柱） | 组合式骨科外固定支架 | 津械注准20232040803 | 津械注准20232040803 | 2023-04-09 00:00:00 | 2028-04-08 00:00:00 | φ8.0/145 | Φ8.0×145 | WJZIII -05-WJZZ02 | WJZⅢ-05-WJZZ02 | Sc | Sc | 只 | 只 | 袋 | 只 | 1 | 1 | 天津京都贝思达生物技术有限公司 | 天津京都贝思达生物技术有限公司 | 视为确认可替代
000628540021 | 备选库目录 | 挂网中 | C03140408701007049490004492 | C03140408701007049490004492 | 765 | 765 | 组合式骨科外固定支架（支柱） | 组合式骨科外固定支架 | 津械注准20232040803 | 津械注准20232040803 | 2023-04-09 00:00:00 | 2028-04-08 00:00:00 | φ8.0/150 | Φ8.0×150 | WJZIII -05-WJZZ02 | WJZⅢ-05-WJZZ02 | Sc | Sc | 只 | 只 | 袋 | 只 | 1 | 1 | 天津京都贝思达生物技术有限公司 | 天津京都贝思达生物技术有限公司 | 视为确认可替代
000628540022 | 备选库目录 | 挂网中 | C03140408701007049490004433 | C03140408701007049490004433 | 765 | 765 | 组合式骨科外固定支架（支柱） | 组合式骨科外固定支架 | 津械注准20232040803 | 津械注准20232040803 | 2023-04-09 00:00:00 | 2028-04-08 00:00:00 | φ8.0/155 | Φ8.0×155 | WJZIII -05-WJZZ02 | WJZⅢ-05-WJZZ02 | Sc | Sc | 只 | 只 | 袋 | 只 | 1 | 1 | 天津京都贝思达生物技术有限公司 | 天津京都贝思达生物技术有限公司 | 视为确认可替代
000628540023 | 备选库目录 | 挂网中 | C03140408701007049490004436 | C03140408701007049490004436 | 765 | 765 | 组合式骨科外固定支架（支柱） | 组合式骨科外固定支架 | 津械注准20232040803 | 津械注准20232040803 | 2023-04-09 00:00:00 | 2028-04-08 00:00:00 | φ8.0/160 | Φ8.0×160 | WJZIII -05-WJZZ02 | WJZⅢ-05-WJZZ02 | Sc | Sc | 只 | 只 | 袋 | 只 | 1 | 1 | 天津京都贝思达生物技术有限公司 | 天津京都贝思达生物技术有限公司 | 视为确认可替代
000628540024 | 备选库目录 | 挂网中 | C03140408701007049490004373 | C03140408701007049490004373 | 765 | 765 | 组合式骨科外固定支架（支柱） | 组合式骨科外固定支架 | 津械注准20232040803 | 津械注准20232040803 | 2023-04-09 00:00:00 | 2028-04-08 00:00:00 | φ8.0/165 | Φ8.0×165 | WJZIII -05-WJZZ02 | WJZⅢ-05-WJZZ02 | Sc | Sc | 只 | 只 | 袋 | 只 | 1 | 1 | 天津京都贝思达生物技术有限公司 | 天津京都贝思达生物技术有限公司 | 视为确认可替代
000628540025 | 备选库目录 | 挂网中 | C03140408701007049490004509 | C03140408701007049490004509 | 765 | 765 | 组合式骨科外固定支架（支柱） | 组合式骨科外固定支架 | 津械注准20232040803 | 津械注准20232040803 | 2023-04-09 00:00:00 | 2028-04-08 00:00:00 | φ8.0/170 | Φ8.0×170 | WJZIII -05-WJZZ02 | WJZⅢ-05-WJZZ02 | Sc | Sc | 只 | 只 | 袋 | 只 | 1 | 1 | 天津京都贝思达生物技术有限公司 | 天津京都贝思达生物技术有限公司 | 视为确认可替代
000628540026 | 备选库目录 | 挂网中 | C03140408701007049490004416 | C03140408701007049490004416 | 765 | 765 | 组合式骨科外固定支架（支柱） | 组合式骨科外固定支架 | 津械注准20232040803 | 津械注准20232040803 | 2023-04-09 00:00:00 | 2028-04-08 00:00:00 | φ8.0/175 | Φ8.0×175 | WJZIII -05-WJZZ02 | WJZⅢ-05-WJZZ02 | Sc | Sc | 只 | 只 | 袋 | 只 | 1 | 1 | 天津京都贝思达生物技术有限公司 | 天津京都贝思达生物技术有限公司 | 视为确认可替代
000628540027 | 备选库目录 | 挂网中 | C03140408701007049490004525 | C03140408701007049490004525 | 765 | 765 | 组合式骨科外固定支架（支柱） | 组合式骨科外固定支架 | 津械注准20232040803 | 津械注准20232040803 | 2023-04-09 00:00:00 | 2028-04-08 00:00:00 | φ8.0/180 | Φ8.0×180 | WJZIII -05-WJZZ02 | WJZⅢ-05-WJZZ02 | Sc | Sc | 只 | 只 | 袋 | 只 | 1 | 1 | 天津京都贝思达生物技术有限公司 | 天津京都贝思达生物技术有限公司 | 视为确认可替代
000628540028 | 备选库目录 | 挂网中 | C03140408701007049490004429 | C03140408701007049490004429 | 765 | 765 | 组合式骨科外固定支架（支柱） | 组合式骨科外固定支架 | 津械注准20232040803 | 津械注准20232040803 | 2023-04-09 00:00:00 | 2028-04-08 00:00:00 | φ8.0/185 | Φ8.0×185 | WJZIII -05-WJZZ02 | WJZⅢ-05-WJZZ02 | Sc | Sc | 只 | 只 | 袋 | 只 | 1 | 1 | 天津京都贝思达生物技术有限公司 | 天津京都贝思达生物技术有限公司 | 视为确认可替代
000628540029 | 备选库目录 | 挂网中 | C03140408701007049490004522 | C03140408701007049490004522 | 765 | 765 | 组合式骨科外固定支架（支柱） | 组合式骨科外固定支架 | 津械注准20232040803 | 津械注准20232040803 | 2023-04-09 00:00:00 | 2028-04-08 00:00:00 | φ8.0/190 | Φ8.0×190 | WJZIII -05-WJZZ02 | WJZⅢ-05-WJZZ02 | Sc | Sc | 只 | 只 | 袋 | 只 | 1 | 1 | 天津京都贝思达生物技术有限公司 | 天津京都贝思达生物技术有限公司 | 视为确认可替代
000628540030 | 备选库目录 | 挂网中 | C03140408701007049490004417 | C03140408701007049490004417 | 765 | 765 | 组合式骨科外固定支架（支柱） | 组合式骨科外固定支架 | 津械注准20232040803 | 津械注准20232040803 | 2023-04-09 00:00:00 | 2028-04-08 00:00:00 | φ8.0/195 | Φ8.0×195 | WJZIII -05-WJZZ02 | WJZⅢ-05-WJZZ02 | Sc | Sc | 只 | 只 | 袋 | 只 | 1 | 1 | 天津京都贝思达生物技术有限公司 | 天津京都贝思达生物技术有限公司 | 视为确认可替代
000628540031 | 备选库目录 | 挂网中 | C03140408701007049490004368 | C03140408701007049490004368 | 765 | 765 | 组合式骨科外固定支架（支柱） | 组合式骨科外固定支架 | 津械注准20232040803 | 津械注准20232040803 | 2023-04-09 00:00:00 | 2028-04-08 00:00:00 | φ8.0/200 | Φ8.0×200 | WJZIII -05-WJZZ02 | WJZⅢ-05-WJZZ02 | Sc | Sc | 只 | 只 | 袋 | 只 | 1 | 1 | 天津京都贝思达生物技术有限公司 | 天津京都贝思达生物技术有限公司 | 视为确认可替代
000628540032 | 备选库目录 | 挂网中 | C03140408701007049490004344 | C03140408701007049490004344 | 765 | 765 | 组合式骨科外固定支架（支柱） | 组合式骨科外固定支架 | 津械注准20232040803 | 津械注准20232040803 | 2023-04-09 00:00:00 | 2028-04-08 00:00:00 | φ8.5/50 | Φ8.5×50 | WJZIII -05-WJZZ02 | WJZⅢ-05-WJZZ02 | Sc | Sc | 只 | 只 | 袋 | 只 | 1 | 1 | 天津京都贝思达生物技术有限公司 | 天津京都贝思达生物技术有限公司 | 视为确认可替代
000628540033 | 备选库目录 | 挂网中 | C03140408701007049490004393 | C03140408701007049490004393 | 765 | 765 | 组合式骨科外固定支架（支柱） | 组合式骨科外固定支架 | 津械注准20232040803 | 津械注准20232040803 | 2023-04-09 00:00:00 | 2028-04-08 00:00:00 | φ8.5/55 | Φ8.5×55 | WJZIII -05-WJZZ02 | WJZⅢ-05-WJZZ02 | Sc | Sc | 只 | 只 | 袋 | 只 | 1 | 1 | 天津京都贝思达生物技术有限公司 | 天津京都贝思达生物技术有限公司 | 视为确认可替代
000628540034 | 备选库目录 | 挂网中 | C03140408701007049490004494 | C03140408701007049490004494 | 765 | 765 | 组合式骨科外固定支架（支柱） | 组合式骨科外固定支架 | 津械注准20232040803 | 津械注准20232040803 | 2023-04-09 00:00:00 | 2028-04-08 00:00:00 | φ8.5/60 | Φ8.5×60 | WJZIII -05-WJZZ02 | WJZⅢ-05-WJZZ02 | Sc | Sc | 只 | 只 | 袋 | 只 | 1 | 1 | 天津京都贝思达生物技术有限公司 | 天津京都贝思达生物技术有限公司 | 视为确认可替代
000628540035 | 备选库目录 | 挂网中 | C03140408701007049490004502 | C03140408701007049490004502 | 765 | 765 | 组合式骨科外固定支架（支柱） | 组合式骨科外固定支架 | 津械注准20232040803 | 津械注准20232040803 | 2023-04-09 00:00:00 | 2028-04-08 00:00:00 | φ8.5/65 | Φ8.5×65 | WJZIII -05-WJZZ02 | WJZⅢ-05-WJZZ02 | Sc | Sc | 只 | 只 | 袋 | 只 | 1 | 1 | 天津京都贝思达生物技术有限公司 | 天津京都贝思达生物技术有限公司 | 视为确认可替代
000628540036 | 备选库目录 | 挂网中 | C03140408701007049490004474 | C03140408701007049490004474 | 765 | 765 | 组合式骨科外固定支架（支柱） | 组合式骨科外固定支架 | 津械注准20232040803 | 津械注准20232040803 | 2023-04-09 00:00:00 | 2028-04-08 00:00:00 | φ8.5/70 | Φ8.5×70 | WJZIII -05-WJZZ02 | WJZⅢ-05-WJZZ02 | Sc | Sc | 只 | 只 | 袋 | 只 | 1 | 1 | 天津京都贝思达生物技术有限公司 | 天津京都贝思达生物技术有限公司 | 视为确认可替代
000628540037 | 备选库目录 | 挂网中 | C03140408701007049490004465 | C03140408701007049490004465 | 765 | 765 | 组合式骨科外固定支架（支柱） | 组合式骨科外固定支架 | 津械注准20232040803 | 津械注准20232040803 | 2023-04-09 00:00:00 | 2028-04-08 00:00:00 | φ8.5/75 | Φ8.5×75 | WJZIII -05-WJZZ02 | WJZⅢ-05-WJZZ02 | Sc | Sc | 只 | 只 | 袋 | 只 | 1 | 1 | 天津京都贝思达生物技术有限公司 | 天津京都贝思达生物技术有限公司 | 视为确认可替代
000628540038 | 备选库目录 | 挂网中 | C03140408701007049490004407 | C03140408701007049490004407 | 765 | 765 | 组合式骨科外固定支架（支柱） | 组合式骨科外固定支架 | 津械注准20232040803 | 津械注准20232040803 | 2023-04-09 00:00:00 | 2028-04-08 00:00:00 | φ8.5/80 | Φ8.5×80 | WJZIII -05-WJZZ02 | WJZⅢ-05-WJZZ02 | Sc | Sc | 只 | 只 | 袋 | 只 | 1 | 1 | 天津京都贝思达生物技术有限公司 | 天津京都贝思达生物技术有限公司 | 视为确认可替代
000628540039 | 备选库目录 | 挂网中 | C03140408701007049490004501 | C03140408701007049490004501 | 765 | 765 | 组合式骨科外固定支架（支柱） | 组合式骨科外固定支架 | 津械注准20232040803 | 津械注准20232040803 | 2023-04-09 00:00:00 | 2028-04-08 00:00:00 | φ8.5/85 | Φ8.5×85 | WJZIII -05-WJZZ02 | WJZⅢ-05-WJZZ02 | Sc | Sc | 只 | 只 | 袋 | 只 | 1 | 1 | 天津京都贝思达生物技术有限公司 | 天津京都贝思达生物技术有限公司 | 视为确认可替代
000628540040 | 备选库目录 | 挂网中 | C03140408701007049490004395 | C03140408701007049490004395 | 765 | 765 | 组合式骨科外固定支架（支柱） | 组合式骨科外固定支架 | 津械注准20232040803 | 津械注准20232040803 | 2023-04-09 00:00:00 | 2028-04-08 00:00:00 | φ8.5/90 | Φ8.5×90 | WJZIII -05-WJZZ02 | WJZⅢ-05-WJZZ02 | Sc | Sc | 只 | 只 | 袋 | 只 | 1 | 1 | 天津京都贝思达生物技术有限公司 | 天津京都贝思达生物技术有限公司 | 视为确认可替代
000628540041 | 备选库目录 | 挂网中 | C03140408701007049490004487 | C03140408701007049490004487 | 765 | 765 | 组合式骨科外固定支架（支柱） | 组合式骨科外固定支架 | 津械注准20232040803 | 津械注准20232040803 | 2023-04-09 00:00:00 | 2028-04-08 00:00:00 | φ8.5/95 | Φ8.5×95 | WJZIII -05-WJZZ02 | WJZⅢ-05-WJZZ02 | Sc | Sc | 只 | 只 | 袋 | 只 | 1 | 1 | 天津京都贝思达生物技术有限公司 | 天津京都贝思达生物技术有限公司 | 视为确认可替代
000628540042 | 备选库目录 | 挂网中 | C03140408701007049490004461 | C03140408701007049490004461 | 765 | 765 | 组合式骨科外固定支架（支柱） | 组合式骨科外固定支架 | 津械注准20232040803 | 津械注准20232040803 | 2023-04-09 00:00:00 | 2028-04-08 00:00:00 | φ8.5/100 | Φ8.5×100 | WJZIII -05-WJZZ02 | WJZⅢ-05-WJZZ02 | Sc | Sc | 只 | 只 | 袋 | 只 | 1 | 1 | 天津京都贝思达生物技术有限公司 | 天津京都贝思达生物技术有限公司 | 视为确认可替代
000628540043 | 备选库目录 | 挂网中 | C03140408701007049490004510 | C03140408701007049490004510 | 765 | 765 | 组合式骨科外固定支架（支柱） | 组合式骨科外固定支架 | 津械注准20232040803 | 津械注准20232040803 | 2023-04-09 00:00:00 | 2028-04-08 00:00:00 | φ8.5/105 | Φ8.5×105 | WJZIII -05-WJZZ02 | WJZⅢ-05-WJZZ02 | Sc | Sc | 只 | 只 | 袋 | 只 | 1 | 1 | 天津京都贝思达生物技术有限公司 | 天津京都贝思达生物技术有限公司 | 视为确认可替代
000628540044 | 备选库目录 | 挂网中 | C03140408701007049490004397 | C03140408701007049490004397 | 765 | 765 | 组合式骨科外固定支架（支柱） | 组合式骨科外固定支架 | 津械注准20232040803 | 津械注准20232040803 | 2023-04-09 00:00:00 | 2028-04-08 00:00:00 | φ8.5/110 | Φ8.5×110 | WJZIII -05-WJZZ02 | WJZⅢ-05-WJZZ02 | Sc | Sc | 只 | 只 | 袋 | 只 | 1 | 1 | 天津京都贝思达生物技术有限公司 | 天津京都贝思达生物技术有限公司 | 视为确认可替代
000628540045 | 备选库目录 | 挂网中 | C03140408701007049490004348 | C03140408701007049490004348 | 765 | 765 | 组合式骨科外固定支架（支柱） | 组合式骨科外固定支架 | 津械注准20232040803 | 津械注准20232040803 | 2023-04-09 00:00:00 | 2028-04-08 00:00:00 | φ8.5/115 | Φ8.5×115 | WJZIII -05-WJZZ02 | WJZⅢ-05-WJZZ02 | Sc | Sc | 只 | 只 | 袋 | 只 | 1 | 1 | 天津京都贝思达生物技术有限公司 | 天津京都贝思达生物技术有限公司 | 视为确认可替代
000628540046 | 备选库目录 | 挂网中 | C03140408701007049490004398 | C03140408701007049490004398 | 765 | 765 | 组合式骨科外固定支架（支柱） | 组合式骨科外固定支架 | 津械注准20232040803 | 津械注准20232040803 | 2023-04-09 00:00:00 | 2028-04-08 00:00:00 | φ8.5/120 | Φ8.5×120 | WJZIII -05-WJZZ02 | WJZⅢ-05-WJZZ02 | Sc | Sc | 只 | 只 | 袋 | 只 | 1 | 1 | 天津京都贝思达生物技术有限公司 | 天津京都贝思达生物技术有限公司 | 视为确认可替代
000628540047 | 备选库目录 | 挂网中 | C03140408701007049490004401 | C03140408701007049490004401 | 765 | 765 | 组合式骨科外固定支架（支柱） | 组合式骨科外固定支架 | 津械注准20232040803 | 津械注准20232040803 | 2023-04-09 00:00:00 | 2028-04-08 00:00:00 | φ8.5/125 | Φ8.5×125 | WJZIII -05-WJZZ02 | WJZⅢ-05-WJZZ02 | Sc | Sc | 只 | 只 | 袋 | 只 | 1 | 1 | 天津京都贝思达生物技术有限公司 | 天津京都贝思达生物技术有限公司 | 视为确认可替代
000628540048 | 备选库目录 | 挂网中 | C03140408701007049490004345 | C03140408701007049490004345 | 765 | 765 | 组合式骨科外固定支架（支柱） | 组合式骨科外固定支架 | 津械注准20232040803 | 津械注准20232040803 | 2023-04-09 00:00:00 | 2028-04-08 00:00:00 | φ8.5/130 | Φ8.5×130 | WJZIII -05-WJZZ02 | WJZⅢ-05-WJZZ02 | Sc | Sc | 只 | 只 | 袋 | 只 | 1 | 1 | 天津京都贝思达生物技术有限公司 | 天津京都贝思达生物技术有限公司 | 视为确认可替代
000628540049 | 备选库目录 | 挂网中 | C03140408701007049490004430 | C03140408701007049490004430 | 765 | 765 | 组合式骨科外固定支架（支柱） | 组合式骨科外固定支架 | 津械注准20232040803 | 津械注准20232040803 | 2023-04-09 00:00:00 | 2028-04-08 00:00:00 | φ8.5/135 | Φ8.5×135 | WJZIII -05-WJZZ02 | WJZⅢ-05-WJZZ02 | Sc | Sc | 只 | 只 | 袋 | 只 | 1 | 1 | 天津京都贝思达生物技术有限公司 | 天津京都贝思达生物技术有限公司 | 视为确认可替代
000628540050 | 备选库目录 | 挂网中 | C03140408701007049490004426 | C03140408701007049490004426 | 765 | 765 | 组合式骨科外固定支架（支柱） | 组合式骨科外固定支架 | 津械注准20232040803 | 津械注准20232040803 | 2023-04-09 00:00:00 | 2028-04-08 00:00:00 | φ8.5/140 | Φ8.5×140 | WJZIII -05-WJZZ02 | WJZⅢ-05-WJZZ02 | Sc | Sc | 只 | 只 | 袋 | 只 | 1 | 1 | 天津京都贝思达生物技术有限公司 | 天津京都贝思达生物技术有限公司 | 视为确认可替代
000628540051 | 备选库目录 | 挂网中 | C03140408701007049490004526 | C03140408701007049490004526 | 765 | 765 | 组合式骨科外固定支架（支柱） | 组合式骨科外固定支架 | 津械注准20232040803 | 津械注准20232040803 | 2023-04-09 00:00:00 | 2028-04-08 00:00:00 | φ8.5/145 | Φ8.5×145 | WJZIII -05-WJZZ02 | WJZⅢ-05-WJZZ02 | Sc | Sc | 只 | 只 | 袋 | 只 | 1 | 1 | 天津京都贝思达生物技术有限公司 | 天津京都贝思达生物技术有限公司 | 视为确认可替代
000628540052 | 备选库目录 | 挂网中 | C03140408701007049490004469 | C03140408701007049490004469 | 765 | 765 | 组合式骨科外固定支架（支柱） | 组合式骨科外固定支架 | 津械注准20232040803 | 津械注准20232040803 | 2023-04-09 00:00:00 | 2028-04-08 00:00:00 | φ8.5/150 | Φ8.5×150 | WJZIII -05-WJZZ02 | WJZⅢ-05-WJZZ02 | Sc | Sc | 只 | 只 | 袋 | 只 | 1 | 1 | 天津京都贝思达生物技术有限公司 | 天津京都贝思达生物技术有限公司 | 视为确认可替代
000628540053 | 备选库目录 | 挂网中 | C03140408701007049490004420 | C03140408701007049490004420 | 765 | 765 | 组合式骨科外固定支架（支柱） | 组合式骨科外固定支架 | 津械注准20232040803 | 津械注准20232040803 | 2023-04-09 00:00:00 | 2028-04-08 00:00:00 | φ8.5/155 | Φ8.5×155 | WJZIII -05-WJZZ02 | WJZⅢ-05-WJZZ02 | Sc | Sc | 只 | 只 | 袋 | 只 | 1 | 1 | 天津京都贝思达生物技术有限公司 | 天津京都贝思达生物技术有限公司 | 视为确认可替代
000628540054 | 备选库目录 | 挂网中 | C03140408701007049490004379 | C03140408701007049490004379 | 765 | 765 | 组合式骨科外固定支架（支柱） | 组合式骨科外固定支架 | 津械注准20232040803 | 津械注准20232040803 | 2023-04-09 00:00:00 | 2028-04-08 00:00:00 | φ8.5/160 | Φ8.5×160 | WJZIII -05-WJZZ02 | WJZⅢ-05-WJZZ02 | Sc | Sc | 只 | 只 | 袋 | 只 | 1 | 1 | 天津京都贝思达生物技术有限公司 | 天津京都贝思达生物技术有限公司 | 视为确认可替代
000628540055 | 备选库目录 | 挂网中 | C03140408701007049490004428 | C03140408701007049490004428 | 765 | 765 | 组合式骨科外固定支架（支柱） | 组合式骨科外固定支架 | 津械注准20232040803 | 津械注准20232040803 | 2023-04-09 00:00:00 | 2028-04-08 00:00:00 | φ8.5/165 | Φ8.5×165 | WJZIII -05-WJZZ02 | WJZⅢ-05-WJZZ02 | Sc | Sc | 只 | 只 | 袋 | 只 | 1 | 1 | 天津京都贝思达生物技术有限公司 | 天津京都贝思达生物技术有限公司 | 视为确认可替代
000628540056 | 备选库目录 | 挂网中 | C03140408701007049490004466 | C03140408701007049490004466 | 765 | 765 | 组合式骨科外固定支架（支柱） | 组合式骨科外固定支架 | 津械注准20232040803 | 津械注准20232040803 | 2023-04-09 00:00:00 | 2028-04-08 00:00:00 | φ8.5/170 | Φ8.5×170 | WJZIII -05-WJZZ02 | WJZⅢ-05-WJZZ02 | Sc | Sc | 只 | 只 | 袋 | 只 | 1 | 1 | 天津京都贝思达生物技术有限公司 | 天津京都贝思达生物技术有限公司 | 视为确认可替代
000628540057 | 备选库目录 | 挂网中 | C03140408701007049490004385 | C03140408701007049490004385 | 765 | 765 | 组合式骨科外固定支架（支柱） | 组合式骨科外固定支架 | 津械注准20232040803 | 津械注准20232040803 | 2023-04-09 00:00:00 | 2028-04-08 00:00:00 | φ8.5/175 | Φ8.5×175 | WJZIII -05-WJZZ02 | WJZⅢ-05-WJZZ02 | Sc | Sc | 只 | 只 | 袋 | 只 | 1 | 1 | 天津京都贝思达生物技术有限公司 | 天津京都贝思达生物技术有限公司 | 视为确认可替代
000628540058 | 备选库目录 | 挂网中 | C03140408701007049490004415 | C03140408701007049490004415 | 765 | 765 | 组合式骨科外固定支架（支柱） | 组合式骨科外固定支架 | 津械注准20232040803 | 津械注准20232040803 | 2023-04-09 00:00:00 | 2028-04-08 00:00:00 | φ8.5/180 | Φ8.5×180 | WJZIII -05-WJZZ02 | WJZⅢ-05-WJZZ02 | Sc | Sc | 只 | 只 | 袋 | 只 | 1 | 1 | 天津京都贝思达生物技术有限公司 | 天津京都贝思达生物技术有限公司 | 视为确认可替代
000628540059 | 备选库目录 | 挂网中 | C03140408701007049490004371 | C03140408701007049490004371 | 765 | 765 | 组合式骨科外固定支架（支柱） | 组合式骨科外固定支架 | 津械注准20232040803 | 津械注准20232040803 | 2023-04-09 00:00:00 | 2028-04-08 00:00:00 | φ8.5/185 | Φ8.5×185 | WJZIII -05-WJZZ02 | WJZⅢ-05-WJZZ02 | Sc | Sc | 只 | 只 | 袋 | 只 | 1 | 1 | 天津京都贝思达生物技术有限公司 | 天津京都贝思达生物技术有限公司 | 视为确认可替代
000628540060 | 备选库目录 | 挂网中 | C03140408701007049490004463 | C03140408701007049490004463 | 765 | 765 | 组合式骨科外固定支架（支柱） | 组合式骨科外固定支架 | 津械注准20232040803 | 津械注准20232040803 | 2023-04-09 00:00:00 | 2028-04-08 00:00:00 | φ8.5/190 | Φ8.5×190 | WJZIII -05-WJZZ02 | WJZⅢ-05-WJZZ02 | Sc | Sc | 只 | 只 | 袋 | 只 | 1 | 1 | 天津京都贝思达生物技术有限公司 | 天津京都贝思达生物技术有限公司 | 视为确认可替代
000628540061 | 备选库目录 | 挂网中 | C03140408701007049490004496 | C03140408701007049490004496 | 765 | 765 | 组合式骨科外固定支架（支柱） | 组合式骨科外固定支架 | 津械注准20232040803 | 津械注准20232040803 | 2023-04-09 00:00:00 | 2028-04-08 00:00:00 | φ8.5/195 | Φ8.5×195 | WJZIII -05-WJZZ02 | WJZⅢ-05-WJZZ02 | Sc | Sc | 只 | 只 | 袋 | 只 | 1 | 1 | 天津京都贝思达生物技术有限公司 | 天津京都贝思达生物技术有限公司 | 视为确认可替代
000628540062 | 备选库目录 | 挂网中 | C03140408701007049490004356 | C03140408701007049490004356 | 765 | 765 | 组合式骨科外固定支架（支柱） | 组合式骨科外固定支架 | 津械注准20232040803 | 津械注准20232040803 | 2023-04-09 00:00:00 | 2028-04-08 00:00:00 | φ8.5/200 | Φ8.5×200 | WJZIII -05-WJZZ02 | WJZⅢ-05-WJZZ02 | Sc | Sc | 只 | 只 | 袋 | 只 | 1 | 1 | 天津京都贝思达生物技术有限公司 | 天津京都贝思达生物技术有限公司 | 视为确认可替代
000628540063 | 备选库目录 | 挂网中 | C03140408701007049490004399 | C03140408701007049490004399 | 765 | 765 | 组合式骨科外固定支架（支柱） | 组合式骨科外固定支架 | 津械注准20232040803 | 津械注准20232040803 | 2023-04-09 00:00:00 | 2028-04-08 00:00:00 | φ9.0/50 | Φ9.0×50 | WJZIII -05-WJZZ02 | WJZⅢ-05-WJZZ02 | Sc | Sc | 只 | 只 | 袋 | 只 | 1 | 1 | 天津京都贝思达生物技术有限公司 | 天津京都贝思达生物技术有限公司 | 视为确认可替代
000628540064 | 备选库目录 | 挂网中 | C03140408701007049490004450 | C03140408701007049490004450 | 765 | 765 | 组合式骨科外固定支架（支柱） | 组合式骨科外固定支架 | 津械注准20232040803 | 津械注准20232040803 | 2023-04-09 00:00:00 | 2028-04-08 00:00:00 | φ9.0/55 | Φ9.0×55 | WJZIII -05-WJZZ02 | WJZⅢ-05-WJZZ02 | Sc | Sc | 只 | 只 | 袋 | 只 | 1 | 1 | 天津京都贝思达生物技术有限公司 | 天津京都贝思达生物技术有限公司 | 视为确认可替代
000628540065 | 备选库目录 | 挂网中 | C03140408701007049490004448 | C03140408701007049490004448 | 765 | 765 | 组合式骨科外固定支架（支柱） | 组合式骨科外固定支架 | 津械注准20232040803 | 津械注准20232040803 | 2023-04-09 00:00:00 | 2028-04-08 00:00:00 | φ9.0/60 | Φ9.0×60 | WJZIII -05-WJZZ02 | WJZⅢ-05-WJZZ02 | Sc | Sc | 只 | 只 | 袋 | 只 | 1 | 1 | 天津京都贝思达生物技术有限公司 | 天津京都贝思达生物技术有限公司 | 视为确认可替代
000628540066 | 备选库目录 | 挂网中 | C03140408701007049490004405 | C03140408701007049490004405 | 765 | 765 | 组合式骨科外固定支架（支柱） | 组合式骨科外固定支架 | 津械注准20232040803 | 津械注准20232040803 | 2023-04-09 00:00:00 | 2028-04-08 00:00:00 | φ9.0/65 | Φ9.0×65 | WJZIII -05-WJZZ02 | WJZⅢ-05-WJZZ02 | Sc | Sc | 只 | 只 | 袋 | 只 | 1 | 1 | 天津京都贝思达生物技术有限公司 | 天津京都贝思达生物技术有限公司 | 视为确认可替代
000628540067 | 备选库目录 | 挂网中 | C03140408701007049490004493 | C03140408701007049490004493 | 765 | 765 | 组合式骨科外固定支架（支柱） | 组合式骨科外固定支架 | 津械注准20232040803 | 津械注准20232040803 | 2023-04-09 00:00:00 | 2028-04-08 00:00:00 | φ9.0/70 | Φ9.0×70 | WJZIII -05-WJZZ02 | WJZⅢ-05-WJZZ02 | Sc | Sc | 只 | 只 | 袋 | 只 | 1 | 1 | 天津京都贝思达生物技术有限公司 | 天津京都贝思达生物技术有限公司 | 视为确认可替代
000628540068 | 备选库目录 | 挂网中 | C03140408701007049490004423 | C03140408701007049490004423 | 765 | 765 | 组合式骨科外固定支架（支柱） | 组合式骨科外固定支架 | 津械注准20232040803 | 津械注准20232040803 | 2023-04-09 00:00:00 | 2028-04-08 00:00:00 | φ9.0/75 | Φ9.0×75 | WJZIII -05-WJZZ02 | WJZⅢ-05-WJZZ02 | Sc | Sc | 只 | 只 | 袋 | 只 | 1 | 1 | 天津京都贝思达生物技术有限公司 | 天津京都贝思达生物技术有限公司 | 视为确认可替代
000628540069 | 备选库目录 | 挂网中 | C03140408701007049490004505 | C03140408701007049490004505 | 765 | 765 | 组合式骨科外固定支架（支柱） | 组合式骨科外固定支架 | 津械注准20232040803 | 津械注准20232040803 | 2023-04-09 00:00:00 | 2028-04-08 00:00:00 | φ9.0/80 | Φ9.0×80 | WJZIII -05-WJZZ02 | WJZⅢ-05-WJZZ02 | Sc | Sc | 只 | 只 | 袋 | 只 | 1 | 1 | 天津京都贝思达生物技术有限公司 | 天津京都贝思达生物技术有限公司 | 视为确认可替代
000628540070 | 备选库目录 | 挂网中 | C03140408701007049490004445 | C03140408701007049490004445 | 765 | 765 | 组合式骨科外固定支架（支柱） | 组合式骨科外固定支架 | 津械注准20232040803 | 津械注准20232040803 | 2023-04-09 00:00:00 | 2028-04-08 00:00:00 | φ9.0/85 | Φ9.0×85 | WJZIII -05-WJZZ02 | WJZⅢ-05-WJZZ02 | Sc | Sc | 只 | 只 | 袋 | 只 | 1 | 1 | 天津京都贝思达生物技术有限公司 | 天津京都贝思达生物技术有限公司 | 视为确认可替代
000628540071 | 备选库目录 | 挂网中 | C03140408701007049490004488 | C03140408701007049490004488 | 765 | 765 | 组合式骨科外固定支架（支柱） | 组合式骨科外固定支架 | 津械注准20232040803 | 津械注准20232040803 | 2023-04-09 00:00:00 | 2028-04-08 00:00:00 | φ9.0/90 | Φ9.0×90 | WJZIII -05-WJZZ02 | WJZⅢ-05-WJZZ02 | Sc | Sc | 只 | 只 | 袋 | 只 | 1 | 1 | 天津京都贝思达生物技术有限公司 | 天津京都贝思达生物技术有限公司 | 视为确认可替代
000628540072 | 备选库目录 | 挂网中 | C03140408701007049490004435 | C03140408701007049490004435 | 765 | 765 | 组合式骨科外固定支架（支柱） | 组合式骨科外固定支架 | 津械注准20232040803 | 津械注准20232040803 | 2023-04-09 00:00:00 | 2028-04-08 00:00:00 | φ9.0/95 | Φ9.0×95 | WJZIII -05-WJZZ02 | WJZⅢ-05-WJZZ02 | Sc | Sc | 只 | 只 | 袋 | 只 | 1 | 1 | 天津京都贝思达生物技术有限公司 | 天津京都贝思达生物技术有限公司 | 视为确认可替代
000628540073 | 备选库目录 | 挂网中 | C03140408701007049490004363 | C03140408701007049490004363 | 765 | 765 | 组合式骨科外固定支架（支柱） | 组合式骨科外固定支架 | 津械注准20232040803 | 津械注准20232040803 | 2023-04-09 00:00:00 | 2028-04-08 00:00:00 | φ9.0/100 | Φ9.0×100 | WJZIII -05-WJZZ02 | WJZⅢ-05-WJZZ02 | Sc | Sc | 只 | 只 | 袋 | 只 | 1 | 1 | 天津京都贝思达生物技术有限公司 | 天津京都贝思达生物技术有限公司 | 视为确认可替代
000628540074 | 备选库目录 | 挂网中 | C03140408701007049490004442 | C03140408701007049490004442 | 765 | 765 | 组合式骨科外固定支架（支柱） | 组合式骨科外固定支架 | 津械注准20232040803 | 津械注准20232040803 | 2023-04-09 00:00:00 | 2028-04-08 00:00:00 | φ9.0/105 | Φ9.0×105 | WJZIII -05-WJZZ02 | WJZⅢ-05-WJZZ02 | Sc | Sc | 只 | 只 | 袋 | 只 | 1 | 1 | 天津京都贝思达生物技术有限公司 | 天津京都贝思达生物技术有限公司 | 视为确认可替代
000628540075 | 备选库目录 | 挂网中 | C03140408701007049490004432 | C03140408701007049490004432 | 765 | 765 | 组合式骨科外固定支架（支柱） | 组合式骨科外固定支架 | 津械注准20232040803 | 津械注准20232040803 | 2023-04-09 00:00:00 | 2028-04-08 00:00:00 | φ9.0/110 | Φ9.0×110 | WJZIII -05-WJZZ02 | WJZⅢ-05-WJZZ02 | Sc | Sc | 只 | 只 | 袋 | 只 | 1 | 1 | 天津京都贝思达生物技术有限公司 | 天津京都贝思达生物技术有限公司 | 视为确认可替代
000628540076 | 备选库目录 | 挂网中 | C03140408701007049490004480 | C03140408701007049490004480 | 765 | 765 | 组合式骨科外固定支架（支柱） | 组合式骨科外固定支架 | 津械注准20232040803 | 津械注准20232040803 | 2023-04-09 00:00:00 | 2028-04-08 00:00:00 | φ9.0/115 | Φ9.0×115 | WJZIII -05-WJZZ02 | WJZⅢ-05-WJZZ02 | Sc | Sc | 只 | 只 | 袋 | 只 | 1 | 1 | 天津京都贝思达生物技术有限公司 | 天津京都贝思达生物技术有限公司 | 视为确认可替代
000628540077 | 备选库目录 | 挂网中 | C03140408701007049490004500 | C03140408701007049490004500 | 765 | 765 | 组合式骨科外固定支架（支柱） | 组合式骨科外固定支架 | 津械注准20232040803 | 津械注准20232040803 | 2023-04-09 00:00:00 | 2028-04-08 00:00:00 | φ9.0/120 | Φ9.0×120 | WJZIII -05-WJZZ02 | WJZⅢ-05-WJZZ02 | Sc | Sc | 只 | 只 | 袋 | 只 | 1 | 1 | 天津京都贝思达生物技术有限公司 | 天津京都贝思达生物技术有限公司 | 视为确认可替代
000628540078 | 备选库目录 | 挂网中 | C03140408701007049490004497 | C03140408701007049490004497 | 765 | 765 | 组合式骨科外固定支架（支柱） | 组合式骨科外固定支架 | 津械注准20232040803 | 津械注准20232040803 | 2023-04-09 00:00:00 | 2028-04-08 00:00:00 | φ9.0/125 | Φ9.0×125 | WJZIII -05-WJZZ02 | WJZⅢ-05-WJZZ02 | Sc | Sc | 只 | 只 | 袋 | 只 | 1 | 1 | 天津京都贝思达生物技术有限公司 | 天津京都贝思达生物技术有限公司 | 视为确认可替代
000628540079 | 备选库目录 | 挂网中 | C03140408701007049490004342 | C03140408701007049490004342 | 765 | 765 | 组合式骨科外固定支架（支柱） | 组合式骨科外固定支架 | 津械注准20232040803 | 津械注准20232040803 | 2023-04-09 00:00:00 | 2028-04-08 00:00:00 | φ9.0/130 | Φ9.0×130 | WJZIII -05-WJZZ02 | WJZⅢ-05-WJZZ02 | Sc | Sc | 只 | 只 | 袋 | 只 | 1 | 1 | 天津京都贝思达生物技术有限公司 | 天津京都贝思达生物技术有限公司 | 视为确认可替代
000628540080 | 备选库目录 | 挂网中 | C03140408701007049490004404 | C03140408701007049490004404 | 765 | 765 | 组合式骨科外固定支架（支柱） | 组合式骨科外固定支架 | 津械注准20232040803 | 津械注准20232040803 | 2023-04-09 00:00:00 | 2028-04-08 00:00:00 | φ9.0/135 | Φ9.0×135 | WJZIII -05-WJZZ02 | WJZⅢ-05-WJZZ02 | Sc | Sc | 只 | 只 | 袋 | 只 | 1 | 1 | 天津京都贝思达生物技术有限公司 | 天津京都贝思达生物技术有限公司 | 视为确认可替代
000628540081 | 备选库目录 | 挂网中 | C03140408701007049490004413 | C03140408701007049490004413 | 765 | 765 | 组合式骨科外固定支架（支柱） | 组合式骨科外固定支架 | 津械注准20232040803 | 津械注准20232040803 | 2023-04-09 00:00:00 | 2028-04-08 00:00:00 | φ9.0/140 | Φ9.0×140 | WJZIII -05-WJZZ02 | WJZⅢ-05-WJZZ02 | Sc | Sc | 只 | 只 | 袋 | 只 | 1 | 1 | 天津京都贝思达生物技术有限公司 | 天津京都贝思达生物技术有限公司 | 视为确认可替代
000628540082 | 备选库目录 | 挂网中 | C03140408701007049490004343 | C03140408701007049490004343 | 765 | 765 | 组合式骨科外固定支架（支柱） | 组合式骨科外固定支架 | 津械注准20232040803 | 津械注准20232040803 | 2023-04-09 00:00:00 | 2028-04-08 00:00:00 | φ9.0/145 | Φ9.0×145 | WJZIII -05-WJZZ02 | WJZⅢ-05-WJZZ02 | Sc | Sc | 只 | 只 | 袋 | 只 | 1 | 1 | 天津京都贝思达生物技术有限公司 | 天津京都贝思达生物技术有限公司 | 视为确认可替代
000628540083 | 备选库目录 | 挂网中 | C03140408701007049490004451 | C03140408701007049490004451 | 765 | 765 | 组合式骨科外固定支架（支柱） | 组合式骨科外固定支架 | 津械注准20232040803 | 津械注准20232040803 | 2023-04-09 00:00:00 | 2028-04-08 00:00:00 | φ9.0/150 | Φ9.0×150 | WJZIII -05-WJZZ02 | WJZⅢ-05-WJZZ02 | Sc | Sc | 只 | 只 | 袋 | 只 | 1 | 1 | 天津京都贝思达生物技术有限公司 | 天津京都贝思达生物技术有限公司 | 视为确认可替代
000628540084 | 备选库目录 | 挂网中 | C03140408701007049490004418 | C03140408701007049490004418 | 765 | 765 | 组合式骨科外固定支架（支柱） | 组合式骨科外固定支架 | 津械注准20232040803 | 津械注准20232040803 | 2023-04-09 00:00:00 | 2028-04-08 00:00:00 | φ9.0/155 | Φ9.0×155 | WJZIII -05-WJZZ02 | WJZⅢ-05-WJZZ02 | Sc | Sc | 只 | 只 | 袋 | 只 | 1 | 1 | 天津京都贝思达生物技术有限公司 | 天津京都贝思达生物技术有限公司 | 视为确认可替代
000628540085 | 备选库目录 | 挂网中 | C03140408701007049490004431 | C03140408701007049490004431 | 765 | 765 | 组合式骨科外固定支架（支柱） | 组合式骨科外固定支架 | 津械注准20232040803 | 津械注准20232040803 | 2023-04-09 00:00:00 | 2028-04-08 00:00:00 | φ9.0/160 | Φ9.0×160 | WJZIII -05-WJZZ02 | WJZⅢ-05-WJZZ02 | Sc | Sc | 只 | 只 | 袋 | 只 | 1 | 1 | 天津京都贝思达生物技术有限公司 | 天津京都贝思达生物技术有限公司 | 视为确认可替代
000628540086 | 备选库目录 | 挂网中 | C03140408701007049490004453 | C03140408701007049490004453 | 765 | 765 | 组合式骨科外固定支架（支柱） | 组合式骨科外固定支架 | 津械注准20232040803 | 津械注准20232040803 | 2023-04-09 00:00:00 | 2028-04-08 00:00:00 | φ9.0/165 | Φ9.0×165 | WJZIII -05-WJZZ02 | WJZⅢ-05-WJZZ02 | Sc | Sc | 只 | 只 | 袋 | 只 | 1 | 1 | 天津京都贝思达生物技术有限公司 | 天津京都贝思达生物技术有限公司 | 视为确认可替代
000628540087 | 备选库目录 | 挂网中 | C03140408701007049490004427 | C03140408701007049490004427 | 765 | 765 | 组合式骨科外固定支架（支柱） | 组合式骨科外固定支架 | 津械注准20232040803 | 津械注准20232040803 | 2023-04-09 00:00:00 | 2028-04-08 00:00:00 | φ9.0/170 | Φ9.0×170 | WJZIII -05-WJZZ02 | WJZⅢ-05-WJZZ02 | Sc | Sc | 只 | 只 | 袋 | 只 | 1 | 1 | 天津京都贝思达生物技术有限公司 | 天津京都贝思达生物技术有限公司 | 视为确认可替代
000628540088 | 备选库目录 | 挂网中 | C03140408701007049490004406 | C03140408701007049490004406 | 765 | 765 | 组合式骨科外固定支架（支柱） | 组合式骨科外固定支架 | 津械注准20232040803 | 津械注准20232040803 | 2023-04-09 00:00:00 | 2028-04-08 00:00:00 | φ9.0/175 | Φ9.0×175 | WJZIII -05-WJZZ02 | WJZⅢ-05-WJZZ02 | Sc | Sc | 只 | 只 | 袋 | 只 | 1 | 1 | 天津京都贝思达生物技术有限公司 | 天津京都贝思达生物技术有限公司 | 视为确认可替代
000628540089 | 备选库目录 | 挂网中 | C03140408701007049490004361 | C03140408701007049490004361 | 765 | 765 | 组合式骨科外固定支架（支柱） | 组合式骨科外固定支架 | 津械注准20232040803 | 津械注准20232040803 | 2023-04-09 00:00:00 | 2028-04-08 00:00:00 | φ9.0/180 | Φ9.0×180 | WJZIII -05-WJZZ02 | WJZⅢ-05-WJZZ02 | Sc | Sc | 只 | 只 | 袋 | 只 | 1 | 1 | 天津京都贝思达生物技术有限公司 | 天津京都贝思达生物技术有限公司 | 视为确认可替代
000628540090 | 备选库目录 | 挂网中 | C03140408701007049490004375 | C03140408701007049490004375 | 765 | 765 | 组合式骨科外固定支架（支柱） | 组合式骨科外固定支架 | 津械注准20232040803 | 津械注准20232040803 | 2023-04-09 00:00:00 | 2028-04-08 00:00:00 | φ9.0/185 | Φ9.0×185 | WJZIII -05-WJZZ02 | WJZⅢ-05-WJZZ02 | Sc | Sc | 只 | 只 | 袋 | 只 | 1 | 1 | 天津京都贝思达生物技术有限公司 | 天津京都贝思达生物技术有限公司 | 视为确认可替代
000628540091 | 备选库目录 | 挂网中 | C03140408701007049490004425 | C03140408701007049490004425 | 765 | 765 | 组合式骨科外固定支架（支柱） | 组合式骨科外固定支架 | 津械注准20232040803 | 津械注准20232040803 | 2023-04-09 00:00:00 | 2028-04-08 00:00:00 | φ9.0/190 | Φ9.0×190 | WJZIII -05-WJZZ02 | WJZⅢ-05-WJZZ02 | Sc | Sc | 只 | 只 | 袋 | 只 | 1 | 1 | 天津京都贝思达生物技术有限公司 | 天津京都贝思达生物技术有限公司 | 视为确认可替代
000628540092 | 备选库目录 | 挂网中 | C03140408701007049490004449 | C03140408701007049490004449 | 765 | 765 | 组合式骨科外固定支架（支柱） | 组合式骨科外固定支架 | 津械注准20232040803 | 津械注准20232040803 | 2023-04-09 00:00:00 | 2028-04-08 00:00:00 | φ9.0/195 | Φ9.0×195 | WJZIII -05-WJZZ02 | WJZⅢ-05-WJZZ02 | Sc | Sc | 只 | 只 | 袋 | 只 | 1 | 1 | 天津京都贝思达生物技术有限公司 | 天津京都贝思达生物技术有限公司 | 视为确认可替代
000628540093 | 备选库目录 | 挂网中 | C03140408701007049490004516 | C03140408701007049490004516 | 765 | 765 | 组合式骨科外固定支架（支柱） | 组合式骨科外固定支架 | 津械注准20232040803 | 津械注准20232040803 | 2023-04-09 00:00:00 | 2028-04-08 00:00:00 | φ9.0/200 | Φ9.0×200 | WJZIII -05-WJZZ02 | WJZⅢ-05-WJZZ02 | Sc | Sc | 只 | 只 | 袋 | 只 | 1 | 1 | 天津京都贝思达生物技术有限公司 | 天津京都贝思达生物技术有限公司 | 视为确认可替代
000628540094 | 备选库目录 | 挂网中 | C03140408701007049490004341 | C03140408701007049490004341 | 765 | 765 | 组合式骨科外固定支架（支柱） | 组合式骨科外固定支架 | 津械注准20232040803 | 津械注准20232040803 | 2023-04-09 00:00:00 | 2028-04-08 00:00:00 | φ9.5/50 | Φ9.5×50 | WJZIII -05-WJZZ02 | WJZⅢ-05-WJZZ02 | Sc | Sc | 只 | 只 | 袋 | 只 | 1 | 1 | 天津京都贝思达生物技术有限公司 | 天津京都贝思达生物技术有限公司 | 视为确认可替代
000628540095 | 备选库目录 | 挂网中 | C03140408701007049490004485 | C03140408701007049490004485 | 765 | 765 | 组合式骨科外固定支架（支柱） | 组合式骨科外固定支架 | 津械注准20232040803 | 津械注准20232040803 | 2023-04-09 00:00:00 | 2028-04-08 00:00:00 | φ9.5/55 | Φ9.5×55 | WJZIII -05-WJZZ02 | WJZⅢ-05-WJZZ02 | Sc | Sc | 只 | 只 | 袋 | 只 | 1 | 1 | 天津京都贝思达生物技术有限公司 | 天津京都贝思达生物技术有限公司 | 视为确认可替代
000628540096 | 备选库目录 | 挂网中 | C03140408701007049490004351 | C03140408701007049490004351 | 765 | 765 | 组合式骨科外固定支架（支柱） | 组合式骨科外固定支架 | 津械注准20232040803 | 津械注准20232040803 | 2023-04-09 00:00:00 | 2028-04-08 00:00:00 | φ9.5/60 | Φ9.5×60 | WJZIII -05-WJZZ02 | WJZⅢ-05-WJZZ02 | Sc | Sc | 只 | 只 | 袋 | 只 | 1 | 1 | 天津京都贝思达生物技术有限公司 | 天津京都贝思达生物技术有限公司 | 视为确认可替代
000628540097 | 备选库目录 | 挂网中 | C03140408701007049490004372 | C03140408701007049490004372 | 765 | 765 | 组合式骨科外固定支架（支柱） | 组合式骨科外固定支架 | 津械注准20232040803 | 津械注准20232040803 | 2023-04-09 00:00:00 | 2028-04-08 00:00:00 | φ9.5/65 | Φ9.5×65 | WJZIII -05-WJZZ02 | WJZⅢ-05-WJZZ02 | Sc | Sc | 只 | 只 | 袋 | 只 | 1 | 1 | 天津京都贝思达生物技术有限公司 | 天津京都贝思达生物技术有限公司 | 视为确认可替代
000628540098 | 备选库目录 | 挂网中 | C03140408701007049490004459 | C03140408701007049490004459 | 765 | 765 | 组合式骨科外固定支架（支柱） | 组合式骨科外固定支架 | 津械注准20232040803 | 津械注准20232040803 | 2023-04-09 00:00:00 | 2028-04-08 00:00:00 | φ9.5/70 | Φ9.5×70 | WJZIII -05-WJZZ02 | WJZⅢ-05-WJZZ02 | Sc | Sc | 只 | 只 | 袋 | 只 | 1 | 1 | 天津京都贝思达生物技术有限公司 | 天津京都贝思达生物技术有限公司 | 视为确认可替代
000628540099 | 备选库目录 | 挂网中 | C03140408701007049490004438 | C03140408701007049490004438 | 765 | 765 | 组合式骨科外固定支架（支柱） | 组合式骨科外固定支架 | 津械注准20232040803 | 津械注准20232040803 | 2023-04-09 00:00:00 | 2028-04-08 00:00:00 | φ9.5/75 | Φ9.5×75 | WJZIII -05-WJZZ02 | WJZⅢ-05-WJZZ02 | Sc | Sc | 只 | 只 | 袋 | 只 | 1 | 1 | 天津京都贝思达生物技术有限公司 | 天津京都贝思达生物技术有限公司 | 视为确认可替代
000628540100 | 备选库目录 | 挂网中 | C03140408701007049490004350 | C03140408701007049490004350 | 765 | 765 | 组合式骨科外固定支架（支柱） | 组合式骨科外固定支架 | 津械注准20232040803 | 津械注准20232040803 | 2023-04-09 00:00:00 | 2028-04-08 00:00:00 | φ9.5/80 | Φ9.5×80 | WJZIII -05-WJZZ02 | WJZⅢ-05-WJZZ02 | Sc | Sc | 只 | 只 | 袋 | 只 | 1 | 1 | 天津京都贝思达生物技术有限公司 | 天津京都贝思达生物技术有限公司 | 视为确认可替代
000628540101 | 备选库目录 | 挂网中 | C03140408701007049490004374 | C03140408701007049490004374 | 765 | 765 | 组合式骨科外固定支架（支柱） | 组合式骨科外固定支架 | 津械注准20232040803 | 津械注准20232040803 | 2023-04-09 00:00:00 | 2028-04-08 00:00:00 | φ9.5/85 | Φ9.5×85 | WJZIII -05-WJZZ02 | WJZⅢ-05-WJZZ02 | Sc | Sc | 只 | 只 | 袋 | 只 | 1 | 1 | 天津京都贝思达生物技术有限公司 | 天津京都贝思达生物技术有限公司 | 视为确认可替代
000628540102 | 备选库目录 | 挂网中 | C03140408701007049490004365 | C03140408701007049490004365 | 765 | 765 | 组合式骨科外固定支架（支柱） | 组合式骨科外固定支架 | 津械注准20232040803 | 津械注准20232040803 | 2023-04-09 00:00:00 | 2028-04-08 00:00:00 | φ9.5/90 | Φ9.5×90 | WJZIII -05-WJZZ02 | WJZⅢ-05-WJZZ02 | Sc | Sc | 只 | 只 | 袋 | 只 | 1 | 1 | 天津京都贝思达生物技术有限公司 | 天津京都贝思达生物技术有限公司 | 视为确认可替代
000628540103 | 备选库目录 | 挂网中 | C03140408701007049490004486 | C03140408701007049490004486 | 765 | 765 | 组合式骨科外固定支架（支柱） | 组合式骨科外固定支架 | 津械注准20232040803 | 津械注准20232040803 | 2023-04-09 00:00:00 | 2028-04-08 00:00:00 | φ9.5/95 | Φ9.5×95 | WJZIII -05-WJZZ02 | WJZⅢ-05-WJZZ02 | Sc | Sc | 只 | 只 | 袋 | 只 | 1 | 1 | 天津京都贝思达生物技术有限公司 | 天津京都贝思达生物技术有限公司 | 视为确认可替代
000628540104 | 备选库目录 | 挂网中 | C03140408701007049490004352 | C03140408701007049490004352 | 765 | 765 | 组合式骨科外固定支架（支柱） | 组合式骨科外固定支架 | 津械注准20232040803 | 津械注准20232040803 | 2023-04-09 00:00:00 | 2028-04-08 00:00:00 | φ9.5/100 | Φ9.5×100 | WJZIII -05-WJZZ02 | WJZⅢ-05-WJZZ02 | Sc | Sc | 只 | 只 | 袋 | 只 | 1 | 1 | 天津京都贝思达生物技术有限公司 | 天津京都贝思达生物技术有限公司 | 视为确认可替代
000628540105 | 备选库目录 | 挂网中 | C03140408701007049490004387 | C03140408701007049490004387 | 765 | 765 | 组合式骨科外固定支架（支柱） | 组合式骨科外固定支架 | 津械注准20232040803 | 津械注准20232040803 | 2023-04-09 00:00:00 | 2028-04-08 00:00:00 | φ9.5/105 | Φ9.5×105 | WJZIII -05-WJZZ02 | WJZⅢ-05-WJZZ02 | Sc | Sc | 只 | 只 | 袋 | 只 | 1 | 1 | 天津京都贝思达生物技术有限公司 | 天津京都贝思达生物技术有限公司 | 视为确认可替代
000628540106 | 备选库目录 | 挂网中 | C03140408701007049490004477 | C03140408701007049490004477 | 765 | 765 | 组合式骨科外固定支架（支柱） | 组合式骨科外固定支架 | 津械注准20232040803 | 津械注准20232040803 | 2023-04-09 00:00:00 | 2028-04-08 00:00:00 | φ9.5/110 | Φ9.5×110 | WJZIII -05-WJZZ02 | WJZⅢ-05-WJZZ02 | Sc | Sc | 只 | 只 | 袋 | 只 | 1 | 1 | 天津京都贝思达生物技术有限公司 | 天津京都贝思达生物技术有限公司 | 视为确认可替代
000628540107 | 备选库目录 | 挂网中 | C03140408701007049490004376 | C03140408701007049490004376 | 765 | 765 | 组合式骨科外固定支架（支柱） | 组合式骨科外固定支架 | 津械注准20232040803 | 津械注准20232040803 | 2023-04-09 00:00:00 | 2028-04-08 00:00:00 | φ9.5/115 | Φ9.5×115 | WJZIII -05-WJZZ02 | WJZⅢ-05-WJZZ02 | Sc | Sc | 只 | 只 | 袋 | 只 | 1 | 1 | 天津京都贝思达生物技术有限公司 | 天津京都贝思达生物技术有限公司 | 视为确认可替代
000628540108 | 备选库目录 | 挂网中 | C03140408701007049490004369 | C03140408701007049490004369 | 765 | 765 | 组合式骨科外固定支架（支柱） | 组合式骨科外固定支架 | 津械注准20232040803 | 津械注准20232040803 | 2023-04-09 00:00:00 | 2028-04-08 00:00:00 | φ9.5/120 | Φ9.5×120 | WJZIII -05-WJZZ02 | WJZⅢ-05-WJZZ02 | Sc | Sc | 只 | 只 | 袋 | 只 | 1 | 1 | 天津京都贝思达生物技术有限公司 | 天津京都贝思达生物技术有限公司 | 视为确认可替代
000628540109 | 备选库目录 | 挂网中 | C03140408701007049490004456 | C03140408701007049490004456 | 765 | 765 | 组合式骨科外固定支架（支柱） | 组合式骨科外固定支架 | 津械注准20232040803 | 津械注准20232040803 | 2023-04-09 00:00:00 | 2028-04-08 00:00:00 | φ9.5/125 | Φ9.5×125 | WJZIII -05-WJZZ02 | WJZⅢ-05-WJZZ02 | Sc | Sc | 只 | 只 | 袋 | 只 | 1 | 1 | 天津京都贝思达生物技术有限公司 | 天津京都贝思达生物技术有限公司 | 视为确认可替代
000628540110 | 备选库目录 | 挂网中 | C03140408701007049490004498 | C03140408701007049490004498 | 765 | 765 | 组合式骨科外固定支架（支柱） | 组合式骨科外固定支架 | 津械注准20232040803 | 津械注准20232040803 | 2023-04-09 00:00:00 | 2028-04-08 00:00:00 | φ9.5/130 | Φ9.5×130 | WJZIII -05-WJZZ02 | WJZⅢ-05-WJZZ02 | Sc | Sc | 只 | 只 | 袋 | 只 | 1 | 1 | 天津京都贝思达生物技术有限公司 | 天津京都贝思达生物技术有限公司 | 视为确认可替代
000628540111 | 备选库目录 | 挂网中 | C03140408701007049490004384 | C03140408701007049490004384 | 765 | 765 | 组合式骨科外固定支架（支柱） | 组合式骨科外固定支架 | 津械注准20232040803 | 津械注准20232040803 | 2023-04-09 00:00:00 | 2028-04-08 00:00:00 | φ9.5/135 | Φ9.5×135 | WJZIII -05-WJZZ02 | WJZⅢ-05-WJZZ02 | Sc | Sc | 只 | 只 | 袋 | 只 | 1 | 1 | 天津京都贝思达生物技术有限公司 | 天津京都贝思达生物技术有限公司 | 视为确认可替代
000628540112 | 备选库目录 | 挂网中 | C03140408701007049490004506 | C03140408701007049490004506 | 765 | 765 | 组合式骨科外固定支架（支柱） | 组合式骨科外固定支架 | 津械注准20232040803 | 津械注准20232040803 | 2023-04-09 00:00:00 | 2028-04-08 00:00:00 | φ9.5/140 | Φ9.5×140 | WJZIII -05-WJZZ02 | WJZⅢ-05-WJZZ02 | Sc | Sc | 只 | 只 | 袋 | 只 | 1 | 1 | 天津京都贝思达生物技术有限公司 | 天津京都贝思达生物技术有限公司 | 视为确认可替代
000628540113 | 备选库目录 | 挂网中 | C03140408701007049490004360 | C03140408701007049490004360 | 765 | 765 | 组合式骨科外固定支架（支柱） | 组合式骨科外固定支架 | 津械注准20232040803 | 津械注准20232040803 | 2023-04-09 00:00:00 | 2028-04-08 00:00:00 | φ9.5/145 | Φ9.5×145 | WJZIII -05-WJZZ02 | WJZⅢ-05-WJZZ02 | Sc | Sc | 只 | 只 | 袋 | 只 | 1 | 1 | 天津京都贝思达生物技术有限公司 | 天津京都贝思达生物技术有限公司 | 视为确认可替代
000628540114 | 备选库目录 | 挂网中 | C03140408701007049490004495 | C03140408701007049490004495 | 765 | 765 | 组合式骨科外固定支架（支柱） | 组合式骨科外固定支架 | 津械注准20232040803 | 津械注准20232040803 | 2023-04-09 00:00:00 | 2028-04-08 00:00:00 | φ9.5/150 | Φ9.5×150 | WJZIII -05-WJZZ02 | WJZⅢ-05-WJZZ02 | Sc | Sc | 只 | 只 | 袋 | 只 | 1 | 1 | 天津京都贝思达生物技术有限公司 | 天津京都贝思达生物技术有限公司 | 视为确认可替代
000628540115 | 备选库目录 | 挂网中 | C03140408701007049490004382 | C03140408701007049490004382 | 765 | 765 | 组合式骨科外固定支架（支柱） | 组合式骨科外固定支架 | 津械注准20232040803 | 津械注准20232040803 | 2023-04-09 00:00:00 | 2028-04-08 00:00:00 | φ9.5/155 | Φ9.5×155 | WJZIII -05-WJZZ02 | WJZⅢ-05-WJZZ02 | Sc | Sc | 只 | 只 | 袋 | 只 | 1 | 1 | 天津京都贝思达生物技术有限公司 | 天津京都贝思达生物技术有限公司 | 视为确认可替代
000628540116 | 备选库目录 | 挂网中 | C03140408701007049490004388 | C03140408701007049490004388 | 765 | 765 | 组合式骨科外固定支架（支柱） | 组合式骨科外固定支架 | 津械注准20232040803 | 津械注准20232040803 | 2023-04-09 00:00:00 | 2028-04-08 00:00:00 | φ9.5/160 | Φ9.5×160 | WJZIII -05-WJZZ02 | WJZⅢ-05-WJZZ02 | Sc | Sc | 只 | 只 | 袋 | 只 | 1 | 1 | 天津京都贝思达生物技术有限公司 | 天津京都贝思达生物技术有限公司 | 视为确认可替代
000628540117 | 备选库目录 | 挂网中 | C03140408701007049490004357 | C03140408701007049490004357 | 765 | 765 | 组合式骨科外固定支架（支柱） | 组合式骨科外固定支架 | 津械注准20232040803 | 津械注准20232040803 | 2023-04-09 00:00:00 | 2028-04-08 00:00:00 | φ9.5/165 | Φ9.5×165 | WJZIII -05-WJZZ02 | WJZⅢ-05-WJZZ02 | Sc | Sc | 只 | 只 | 袋 | 只 | 1 | 1 | 天津京都贝思达生物技术有限公司 | 天津京都贝思达生物技术有限公司 | 视为确认可替代
000628540118 | 备选库目录 | 挂网中 | C03140408701007049490004473 | C03140408701007049490004473 | 765 | 765 | 组合式骨科外固定支架（支柱） | 组合式骨科外固定支架 | 津械注准20232040803 | 津械注准20232040803 | 2023-04-09 00:00:00 | 2028-04-08 00:00:00 | φ9.5/170 | Φ9.5×170 | WJZIII -05-WJZZ02 | WJZⅢ-05-WJZZ02 | Sc | Sc | 只 | 只 | 袋 | 只 | 1 | 1 | 天津京都贝思达生物技术有限公司 | 天津京都贝思达生物技术有限公司 | 视为确认可替代
000628540119 | 备选库目录 | 挂网中 | C03140408701007049490004484 | C03140408701007049490004484 | 765 | 765 | 组合式骨科外固定支架（支柱） | 组合式骨科外固定支架 | 津械注准20232040803 | 津械注准20232040803 | 2023-04-09 00:00:00 | 2028-04-08 00:00:00 | φ9.5/175 | Φ9.5×175 | WJZIII -05-WJZZ02 | WJZⅢ-05-WJZZ02 | Sc | Sc | 只 | 只 | 袋 | 只 | 1 | 1 | 天津京都贝思达生物技术有限公司 | 天津京都贝思达生物技术有限公司 | 视为确认可替代
000628540120 | 备选库目录 | 挂网中 | C03140408701007049490004347 | C03140408701007049490004347 | 765 | 765 | 组合式骨科外固定支架（支柱） | 组合式骨科外固定支架 | 津械注准20232040803 | 津械注准20232040803 | 2023-04-09 00:00:00 | 2028-04-08 00:00:00 | φ9.5/180 | Φ9.5×180 | WJZIII -05-WJZZ02 | WJZⅢ-05-WJZZ02 | Sc | Sc | 只 | 只 | 袋 | 只 | 1 | 1 | 天津京都贝思达生物技术有限公司 | 天津京都贝思达生物技术有限公司 | 视为确认可替代
000628540121 | 备选库目录 | 挂网中 | C03140408701007049490004479 | C03140408701007049490004479 | 765 | 765 | 组合式骨科外固定支架（支柱） | 组合式骨科外固定支架 | 津械注准20232040803 | 津械注准20232040803 | 2023-04-09 00:00:00 | 2028-04-08 00:00:00 | φ9.5/185 | Φ9.5×185 | WJZIII -05-WJZZ02 | WJZⅢ-05-WJZZ02 | Sc | Sc | 只 | 只 | 袋 | 只 | 1 | 1 | 天津京都贝思达生物技术有限公司 | 天津京都贝思达生物技术有限公司 | 视为确认可替代
000628540122 | 备选库目录 | 挂网中 | C03140408701007049490004414 | C03140408701007049490004414 | 765 | 765 | 组合式骨科外固定支架（支柱） | 组合式骨科外固定支架 | 津械注准20232040803 | 津械注准20232040803 | 2023-04-09 00:00:00 | 2028-04-08 00:00:00 | φ9.5/190 | Φ9.5×190 | WJZIII -05-WJZZ02 | WJZⅢ-05-WJZZ02 | Sc | Sc | 只 | 只 | 袋 | 只 | 1 | 1 | 天津京都贝思达生物技术有限公司 | 天津京都贝思达生物技术有限公司 | 视为确认可替代
000628540123 | 备选库目录 | 挂网中 | C03140408701007049490004412 | C03140408701007049490004412 | 765 | 765 | 组合式骨科外固定支架（支柱） | 组合式骨科外固定支架 | 津械注准20232040803 | 津械注准20232040803 | 2023-04-09 00:00:00 | 2028-04-08 00:00:00 | φ9.5/195 | Φ9.5×195 | WJZIII -05-WJZZ02 | WJZⅢ-05-WJZZ02 | Sc | Sc | 只 | 只 | 袋 | 只 | 1 | 1 | 天津京都贝思达生物技术有限公司 | 天津京都贝思达生物技术有限公司 | 视为确认可替代
000628540124 | 备选库目录 | 挂网中 | C03140408701007049490004366 | C03140408701007049490004366 | 765 | 765 | 组合式骨科外固定支架（支柱） | 组合式骨科外固定支架 | 津械注准20232040803 | 津械注准20232040803 | 2023-04-09 00:00:00 | 2028-04-08 00:00:00 | φ9.5/200 | Φ9.5×200 | WJZIII -05-WJZZ02 | WJZⅢ-05-WJZZ02 | Sc | Sc | 只 | 只 | 袋 | 只 | 1 | 1 | 天津京都贝思达生物技术有限公司 | 天津京都贝思达生物技术有限公司 | 视为确认可替代
000628540125 | 备选库目录 | 挂网中 | C03140408701007049490004377 | C03140408701007049490004377 | 765 | 765 | 组合式骨科外固定支架（支柱） | 组合式骨科外固定支架 | 津械注准20232040803 | 津械注准20232040803 | 2023-04-09 00:00:00 | 2028-04-08 00:00:00 | φ10.0/50 | Φ10.0×50 | WJZIII -05-WJZZ02 | WJZⅢ-05-WJZZ02 | Sc | Sc | 只 | 只 | 袋 | 只 | 1 | 1 | 天津京都贝思达生物技术有限公司 | 天津京都贝思达生物技术有限公司 | 视为确认可替代
000628540126 | 备选库目录 | 挂网中 | C03140408701007049490004504 | C03140408701007049490004504 | 765 | 765 | 组合式骨科外固定支架（支柱） | 组合式骨科外固定支架 | 津械注准20232040803 | 津械注准20232040803 | 2023-04-09 00:00:00 | 2028-04-08 00:00:00 | φ10.0/55 | Φ10.0×55 | WJZIII -05-WJZZ02 | WJZⅢ-05-WJZZ02 | Sc | Sc | 只 | 只 | 袋 | 只 | 1 | 1 | 天津京都贝思达生物技术有限公司 | 天津京都贝思达生物技术有限公司 | 视为确认可替代
000628540127 | 备选库目录 | 挂网中 | C03140408701007049490004476 | C03140408701007049490004476 | 765 | 765 | 组合式骨科外固定支架（支柱） | 组合式骨科外固定支架 | 津械注准20232040803 | 津械注准20232040803 | 2023-04-09 00:00:00 | 2028-04-08 00:00:00 | φ10.0/60 | Φ10.0×60 | WJZIII -05-WJZZ02 | WJZⅢ-05-WJZZ02 | Sc | Sc | 只 | 只 | 袋 | 只 | 1 | 1 | 天津京都贝思达生物技术有限公司 | 天津京都贝思达生物技术有限公司 | 视为确认可替代
000628540128 | 备选库目录 | 挂网中 | C03140408701007049490004478 | C03140408701007049490004478 | 765 | 765 | 组合式骨科外固定支架（支柱） | 组合式骨科外固定支架 | 津械注准20232040803 | 津械注准20232040803 | 2023-04-09 00:00:00 | 2028-04-08 00:00:00 | φ10.0/65 | Φ10.0×65 | WJZIII -05-WJZZ02 | WJZⅢ-05-WJZZ02 | Sc | Sc | 只 | 只 | 袋 | 只 | 1 | 1 | 天津京都贝思达生物技术有限公司 | 天津京都贝思达生物技术有限公司 | 视为确认可替代
000628540129 | 备选库目录 | 挂网中 | C03140408701007049490004458 | C03140408701007049490004458 | 765 | 765 | 组合式骨科外固定支架（支柱） | 组合式骨科外固定支架 | 津械注准20232040803 | 津械注准20232040803 | 2023-04-09 00:00:00 | 2028-04-08 00:00:00 | φ10.0/70 | Φ10.0×70 | WJZIII -05-WJZZ02 | WJZⅢ-05-WJZZ02 | Sc | Sc | 只 | 只 | 袋 | 只 | 1 | 1 | 天津京都贝思达生物技术有限公司 | 天津京都贝思达生物技术有限公司 | 视为确认可替代
000628540130 | 备选库目录 | 挂网中 | C03140408701007049490004443 | C03140408701007049490004443 | 765 | 765 | 组合式骨科外固定支架（支柱） | 组合式骨科外固定支架 | 津械注准20232040803 | 津械注准20232040803 | 2023-04-09 00:00:00 | 2028-04-08 00:00:00 | φ10.0/75 | Φ10.0×75 | WJZIII -05-WJZZ02 | WJZⅢ-05-WJZZ02 | Sc | Sc | 只 | 只 | 袋 | 只 | 1 | 1 | 天津京都贝思达生物技术有限公司 | 天津京都贝思达生物技术有限公司 | 视为确认可替代
000628540131 | 备选库目录 | 挂网中 | C03140408701007049490004472 | C03140408701007049490004472 | 765 | 765 | 组合式骨科外固定支架（支柱） | 组合式骨科外固定支架 | 津械注准20232040803 | 津械注准20232040803 | 2023-04-09 00:00:00 | 2028-04-08 00:00:00 | φ10.0/80 | Φ10.0×80 | WJZIII -05-WJZZ02 | WJZⅢ-05-WJZZ02 | Sc | Sc | 只 | 只 | 袋 | 只 | 1 | 1 | 天津京都贝思达生物技术有限公司 | 天津京都贝思达生物技术有限公司 | 视为确认可替代
000628540132 | 备选库目录 | 挂网中 | C03140408701007049490004470 | C03140408701007049490004470 | 765 | 765 | 组合式骨科外固定支架（支柱） | 组合式骨科外固定支架 | 津械注准20232040803 | 津械注准20232040803 | 2023-04-09 00:00:00 | 2028-04-08 00:00:00 | φ10.0/85 | Φ10.0×85 | WJZIII -05-WJZZ02 | WJZⅢ-05-WJZZ02 | Sc | Sc | 只 | 只 | 袋 | 只 | 1 | 1 | 天津京都贝思达生物技术有限公司 | 天津京都贝思达生物技术有限公司 | 视为确认可替代
000628540133 | 备选库目录 | 挂网中 | C03140408701007049490004489 | C03140408701007049490004489 | 765 | 765 | 组合式骨科外固定支架（支柱） | 组合式骨科外固定支架 | 津械注准20232040803 | 津械注准20232040803 | 2023-04-09 00:00:00 | 2028-04-08 00:00:00 | φ10.0/90 | Φ10.0×90 | WJZIII -05-WJZZ02 | WJZⅢ-05-WJZZ02 | Sc | Sc | 只 | 只 | 袋 | 只 | 1 | 1 | 天津京都贝思达生物技术有限公司 | 天津京都贝思达生物技术有限公司 | 视为确认可替代
000628540134 | 备选库目录 | 挂网中 | C03140408701007049490004515 | C03140408701007049490004515 | 765 | 765 | 组合式骨科外固定支架（支柱） | 组合式骨科外固定支架 | 津械注准20232040803 | 津械注准20232040803 | 2023-04-09 00:00:00 | 2028-04-08 00:00:00 | φ10.0/95 | Φ10.0×95 | WJZIII -05-WJZZ02 | WJZⅢ-05-WJZZ02 | Sc | Sc | 只 | 只 | 袋 | 只 | 1 | 1 | 天津京都贝思达生物技术有限公司 | 天津京都贝思达生物技术有限公司 | 视为确认可替代
000628540135 | 备选库目录 | 挂网中 | C03140408701007049490004520 | C03140408701007049490004520 | 765 | 765 | 组合式骨科外固定支架（支柱） | 组合式骨科外固定支架 | 津械注准20232040803 | 津械注准20232040803 | 2023-04-09 00:00:00 | 2028-04-08 00:00:00 | φ10.0/100 | Φ10.0×100 | WJZIII -05-WJZZ02 | WJZⅢ-05-WJZZ02 | Sc | Sc | 只 | 只 | 袋 | 只 | 1 | 1 | 天津京都贝思达生物技术有限公司 | 天津京都贝思达生物技术有限公司 | 视为确认可替代
000628540136 | 备选库目录 | 挂网中 | C03140408701007049490004440 | C03140408701007049490004440 | 765 | 765 | 组合式骨科外固定支架（支柱） | 组合式骨科外固定支架 | 津械注准20232040803 | 津械注准20232040803 | 2023-04-09 00:00:00 | 2028-04-08 00:00:00 | φ10.0/105 | Φ10.0×105 | WJZIII -05-WJZZ02 | WJZⅢ-05-WJZZ02 | Sc | Sc | 只 | 只 | 袋 | 只 | 1 | 1 | 天津京都贝思达生物技术有限公司 | 天津京都贝思达生物技术有限公司 | 视为确认可替代
000628540137 | 备选库目录 | 挂网中 | C03140408701007049490004499 | C03140408701007049490004499 | 765 | 765 | 组合式骨科外固定支架（支柱） | 组合式骨科外固定支架 | 津械注准20232040803 | 津械注准20232040803 | 2023-04-09 00:00:00 | 2028-04-08 00:00:00 | φ10.0/110 | Φ10.0×110 | WJZIII -05-WJZZ02 | WJZⅢ-05-WJZZ02 | Sc | Sc | 只 | 只 | 袋 | 只 | 1 | 1 | 天津京都贝思达生物技术有限公司 | 天津京都贝思达生物技术有限公司 | 视为确认可替代
000628540138 | 备选库目录 | 挂网中 | C03140408701007049490004441 | C03140408701007049490004441 | 765 | 765 | 组合式骨科外固定支架（支柱） | 组合式骨科外固定支架 | 津械注准20232040803 | 津械注准20232040803 | 2023-04-09 00:00:00 | 2028-04-08 00:00:00 | φ10.0/115 | Φ10.0×115 | WJZIII -05-WJZZ02 | WJZⅢ-05-WJZZ02 | Sc | Sc | 只 | 只 | 袋 | 只 | 1 | 1 | 天津京都贝思达生物技术有限公司 | 天津京都贝思达生物技术有限公司 | 视为确认可替代
000628540139 | 备选库目录 | 挂网中 | C03140408701007049490004491 | C03140408701007049490004491 | 765 | 765 | 组合式骨科外固定支架（支柱） | 组合式骨科外固定支架 | 津械注准20232040803 | 津械注准20232040803 | 2023-04-09 00:00:00 | 2028-04-08 00:00:00 | φ10.0/120 | Φ10.0×120 | WJZIII -05-WJZZ02 | WJZⅢ-05-WJZZ02 | Sc | Sc | 只 | 只 | 袋 | 只 | 1 | 1 | 天津京都贝思达生物技术有限公司 | 天津京都贝思达生物技术有限公司 | 视为确认可替代
000628540140 | 备选库目录 | 挂网中 | C03140408701007049490004359 | C03140408701007049490004359 | 765 | 765 | 组合式骨科外固定支架（支柱） | 组合式骨科外固定支架 | 津械注准20232040803 | 津械注准20232040803 | 2023-04-09 00:00:00 | 2028-04-08 00:00:00 | φ10.0/125 | Φ10.0×125 | WJZIII -05-WJZZ02 | WJZⅢ-05-WJZZ02 | Sc | Sc | 只 | 只 | 袋 | 只 | 1 | 1 | 天津京都贝思达生物技术有限公司 | 天津京都贝思达生物技术有限公司 | 视为确认可替代
000628540141 | 备选库目录 | 挂网中 | C03140408701007049490004353 | C03140408701007049490004353 | 765 | 765 | 组合式骨科外固定支架（支柱） | 组合式骨科外固定支架 | 津械注准20232040803 | 津械注准20232040803 | 2023-04-09 00:00:00 | 2028-04-08 00:00:00 | φ10.0/130 | Φ10.0×130 | WJZIII -05-WJZZ02 | WJZⅢ-05-WJZZ02 | Sc | Sc | 只 | 只 | 袋 | 只 | 1 | 1 | 天津京都贝思达生物技术有限公司 | 天津京都贝思达生物技术有限公司 | 视为确认可替代
000628540142 | 备选库目录 | 挂网中 | C03140408701007049490004402 | C03140408701007049490004402 | 765 | 765 | 组合式骨科外固定支架（支柱） | 组合式骨科外固定支架 | 津械注准20232040803 | 津械注准20232040803 | 2023-04-09 00:00:00 | 2028-04-08 00:00:00 | φ10.0/135 | Φ10.0×135 | WJZIII -05-WJZZ02 | WJZⅢ-05-WJZZ02 | Sc | Sc | 只 | 只 | 袋 | 只 | 1 | 1 | 天津京都贝思达生物技术有限公司 | 天津京都贝思达生物技术有限公司 | 视为确认可替代
000628540143 | 备选库目录 | 挂网中 | C03140408701007049490004518 | C03140408701007049490004518 | 765 | 765 | 组合式骨科外固定支架（支柱） | 组合式骨科外固定支架 | 津械注准20232040803 | 津械注准20232040803 | 2023-04-09 00:00:00 | 2028-04-08 00:00:00 | φ10.0/140 | Φ10.0×140 | WJZIII -05-WJZZ02 | WJZⅢ-05-WJZZ02 | Sc | Sc | 只 | 只 | 袋 | 只 | 1 | 1 | 天津京都贝思达生物技术有限公司 | 天津京都贝思达生物技术有限公司 | 视为确认可替代
000628540144 | 备选库目录 | 挂网中 | C03140408701007049490004378 | C03140408701007049490004378 | 765 | 765 | 组合式骨科外固定支架（支柱） | 组合式骨科外固定支架 | 津械注准20232040803 | 津械注准20232040803 | 2023-04-09 00:00:00 | 2028-04-08 00:00:00 | φ10.0/145 | Φ10.0×145 | WJZIII -05-WJZZ02 | WJZⅢ-05-WJZZ02 | Sc | Sc | 只 | 只 | 袋 | 只 | 1 | 1 | 天津京都贝思达生物技术有限公司 | 天津京都贝思达生物技术有限公司 | 视为确认可替代
000628540145 | 备选库目录 | 挂网中 | C03140408701007049490004507 | C03140408701007049490004507 | 765 | 765 | 组合式骨科外固定支架（支柱） | 组合式骨科外固定支架 | 津械注准20232040803 | 津械注准20232040803 | 2023-04-09 00:00:00 | 2028-04-08 00:00:00 | φ10.0/150 | Φ10.0×150 | WJZIII -05-WJZZ02 | WJZⅢ-05-WJZZ02 | Sc | Sc | 只 | 只 | 袋 | 只 | 1 | 1 | 天津京都贝思达生物技术有限公司 | 天津京都贝思达生物技术有限公司 | 视为确认可替代
000628540146 | 备选库目录 | 挂网中 | C03140408701007049490004464 | C03140408701007049490004464 | 765 | 765 | 组合式骨科外固定支架（支柱） | 组合式骨科外固定支架 | 津械注准20232040803 | 津械注准20232040803 | 2023-04-09 00:00:00 | 2028-04-08 00:00:00 | φ10.0/155 | Φ10.0×155 | WJZIII -05-WJZZ02 | WJZⅢ-05-WJZZ02 | Sc | Sc | 只 | 只 | 袋 | 只 | 1 | 1 | 天津京都贝思达生物技术有限公司 | 天津京都贝思达生物技术有限公司 | 视为确认可替代
000628540147 | 备选库目录 | 挂网中 | C03140408701007049490004471 | C03140408701007049490004471 | 765 | 765 | 组合式骨科外固定支架（支柱） | 组合式骨科外固定支架 | 津械注准20232040803 | 津械注准20232040803 | 2023-04-09 00:00:00 | 2028-04-08 00:00:00 | φ10.0/160 | Φ10.0×160 | WJZIII -05-WJZZ02 | WJZⅢ-05-WJZZ02 | Sc | Sc | 只 | 只 | 袋 | 只 | 1 | 1 | 天津京都贝思达生物技术有限公司 | 天津京都贝思达生物技术有限公司 | 视为确认可替代
000628540148 | 备选库目录 | 挂网中 | C03140408701007049490004460 | C03140408701007049490004460 | 765 | 765 | 组合式骨科外固定支架（支柱） | 组合式骨科外固定支架 | 津械注准20232040803 | 津械注准20232040803 | 2023-04-09 00:00:00 | 2028-04-08 00:00:00 | φ10.0/165 | Φ10.0×165 | WJZIII -05-WJZZ02 | WJZⅢ-05-WJZZ02 | Sc | Sc | 只 | 只 | 袋 | 只 | 1 | 1 | 天津京都贝思达生物技术有限公司 | 天津京都贝思达生物技术有限公司 | 视为确认可替代
000628540149 | 备选库目录 | 挂网中 | C03140408701007049490004411 | C03140408701007049490004411 | 765 | 765 | 组合式骨科外固定支架（支柱） | 组合式骨科外固定支架 | 津械注准20232040803 | 津械注准20232040803 | 2023-04-09 00:00:00 | 2028-04-08 00:00:00 | φ10.0/170 | Φ10.0×170 | WJZIII -05-WJZZ02 | WJZⅢ-05-WJZZ02 | Sc | Sc | 只 | 只 | 袋 | 只 | 1 | 1 | 天津京都贝思达生物技术有限公司 | 天津京都贝思达生物技术有限公司 | 视为确认可替代
000628540150 | 备选库目录 | 挂网中 | C03140408701007049490004396 | C03140408701007049490004396 | 765 | 765 | 组合式骨科外固定支架（支柱） | 组合式骨科外固定支架 | 津械注准20232040803 | 津械注准20232040803 | 2023-04-09 00:00:00 | 2028-04-08 00:00:00 | φ10.0/175 | Φ10.0×175 | WJZIII -05-WJZZ02 | WJZⅢ-05-WJZZ02 | Sc | Sc | 只 | 只 | 袋 | 只 | 1 | 1 | 天津京都贝思达生物技术有限公司 | 天津京都贝思达生物技术有限公司 | 视为确认可替代
000628540151 | 备选库目录 | 挂网中 | C03140408701007049490004349 | C03140408701007049490004349 | 765 | 765 | 组合式骨科外固定支架（支柱） | 组合式骨科外固定支架 | 津械注准20232040803 | 津械注准20232040803 | 2023-04-09 00:00:00 | 2028-04-08 00:00:00 | φ10.0/180 | Φ10.0×180 | WJZIII -05-WJZZ02 | WJZⅢ-05-WJZZ02 | Sc | Sc | 只 | 只 | 袋 | 只 | 1 | 1 | 天津京都贝思达生物技术有限公司 | 天津京都贝思达生物技术有限公司 | 视为确认可替代
000628540152 | 备选库目录 | 挂网中 | C03140408701007049490004354 | C03140408701007049490004354 | 765 | 765 | 组合式骨科外固定支架（支柱） | 组合式骨科外固定支架 | 津械注准20232040803 | 津械注准20232040803 | 2023-04-09 00:00:00 | 2028-04-08 00:00:00 | φ10.0/185 | Φ10.0×185 | WJZIII -05-WJZZ02 | WJZⅢ-05-WJZZ02 | Sc | Sc | 只 | 只 | 袋 | 只 | 1 | 1 | 天津京都贝思达生物技术有限公司 | 天津京都贝思达生物技术有限公司 | 视为确认可替代
000628540153 | 备选库目录 | 挂网中 | C03140408701007049490004355 | C03140408701007049490004355 | 765 | 765 | 组合式骨科外固定支架（支柱） | 组合式骨科外固定支架 | 津械注准20232040803 | 津械注准20232040803 | 2023-04-09 00:00:00 | 2028-04-08 00:00:00 | φ10.0/190 | Φ10.0×190 | WJZIII -05-WJZZ02 | WJZⅢ-05-WJZZ02 | Sc | Sc | 只 | 只 | 袋 | 只 | 1 | 1 | 天津京都贝思达生物技术有限公司 | 天津京都贝思达生物技术有限公司 | 视为确认可替代
000628540154 | 备选库目录 | 挂网中 | C03140408701007049490004454 | C03140408701007049490004454 | 765 | 765 | 组合式骨科外固定支架（支柱） | 组合式骨科外固定支架 | 津械注准20232040803 | 津械注准20232040803 | 2023-04-09 00:00:00 | 2028-04-08 00:00:00 | φ10.0/195 | Φ10.0×195 | WJZIII -05-WJZZ02 | WJZⅢ-05-WJZZ02 | Sc | Sc | 只 | 只 | 袋 | 只 | 1 | 1 | 天津京都贝思达生物技术有限公司 | 天津京都贝思达生物技术有限公司 | 视为确认可替代
000628540155 | 备选库目录 | 挂网中 | C03140408701007049490004514 | C03140408701007049490004514 | 765 | 765 | 组合式骨科外固定支架（支柱） | 组合式骨科外固定支架 | 津械注准20232040803 | 津械注准20232040803 | 2023-04-09 00:00:00 | 2028-04-08 00:00:00 | φ10.0/200 | Φ10.0×200 | WJZIII -05-WJZZ02 | WJZⅢ-05-WJZZ02 | Sc | Sc | 只 | 只 | 袋 | 只 | 1 | 1 | 天津京都贝思达生物技术有限公司 | 天津京都贝思达生物技术有限公司 | 视为确认可替代
000628540156 | 备选库目录 | 挂网中 | C03140408701007049490004468 | C03140408701007049490004468 | 765 | 765 | 组合式骨科外固定支架（支柱） | 组合式骨科外固定支架 | 津械注准20232040803 | 津械注准20232040803 | 2023-04-09 00:00:00 | 2028-04-08 00:00:00 | φ11/50 | Φ11×50 | WJZIII -05-WJZZ02 | WJZⅢ-05-WJZZ02 | Sc | Sc | 只 | 只 | 袋 | 只 | 1 | 1 | 天津京都贝思达生物技术有限公司 | 天津京都贝思达生物技术有限公司 | 视为确认可替代
000628540157 | 备选库目录 | 挂网中 | C03140408701007049490004455 | C03140408701007049490004455 | 765 | 765 | 组合式骨科外固定支架（支柱） | 组合式骨科外固定支架 | 津械注准20232040803 | 津械注准20232040803 | 2023-04-09 00:00:00 | 2028-04-08 00:00:00 | φ11/55 | Φ11×55 | WJZIII -05-WJZZ02 | WJZⅢ-05-WJZZ02 | Sc | Sc | 只 | 只 | 袋 | 只 | 1 | 1 | 天津京都贝思达生物技术有限公司 | 天津京都贝思达生物技术有限公司 | 视为确认可替代
000628540158 | 备选库目录 | 挂网中 | C03140408701007049490004370 | C03140408701007049490004370 | 765 | 765 | 组合式骨科外固定支架（支柱） | 组合式骨科外固定支架 | 津械注准20232040803 | 津械注准20232040803 | 2023-04-09 00:00:00 | 2028-04-08 00:00:00 | φ11/60 | Φ11×60 | WJZIII -05-WJZZ02 | WJZⅢ-05-WJZZ02 | Sc | Sc | 只 | 只 | 袋 | 只 | 1 | 1 | 天津京都贝思达生物技术有限公司 | 天津京都贝思达生物技术有限公司 | 视为确认可替代
000628540159 | 备选库目录 | 挂网中 | C03140408701007049490004483 | C03140408701007049490004483 | 765 | 765 | 组合式骨科外固定支架（支柱） | 组合式骨科外固定支架 | 津械注准20232040803 | 津械注准20232040803 | 2023-04-09 00:00:00 | 2028-04-08 00:00:00 | φ11/65 | Φ11×65 | WJZIII -05-WJZZ02 | WJZⅢ-05-WJZZ02 | Sc | Sc | 只 | 只 | 袋 | 只 | 1 | 1 | 天津京都贝思达生物技术有限公司 | 天津京都贝思达生物技术有限公司 | 视为确认可替代
000628540160 | 备选库目录 | 挂网中 | C03140408701007049490004394 | C03140408701007049490004394 | 765 | 765 | 组合式骨科外固定支架（支柱） | 组合式骨科外固定支架 | 津械注准20232040803 | 津械注准20232040803 | 2023-04-09 00:00:00 | 2028-04-08 00:00:00 | φ11/70 | Φ11×70 | WJZIII -05-WJZZ02 | WJZⅢ-05-WJZZ02 | Sc | Sc | 只 | 只 | 袋 | 只 | 1 | 1 | 天津京都贝思达生物技术有限公司 | 天津京都贝思达生物技术有限公司 | 视为确认可替代
000628540161 | 备选库目录 | 挂网中 | C03140408701007049490004421 | C03140408701007049490004421 | 765 | 765 | 组合式骨科外固定支架（支柱） | 组合式骨科外固定支架 | 津械注准20232040803 | 津械注准20232040803 | 2023-04-09 00:00:00 | 2028-04-08 00:00:00 | φ11/75 | Φ11×75 | WJZIII -05-WJZZ02 | WJZⅢ-05-WJZZ02 | Sc | Sc | 只 | 只 | 袋 | 只 | 1 | 1 | 天津京都贝思达生物技术有限公司 | 天津京都贝思达生物技术有限公司 | 视为确认可替代
000628540162 | 备选库目录 | 挂网中 | C03140408701007049490004403 | C03140408701007049490004403 | 765 | 765 | 组合式骨科外固定支架（支柱） | 组合式骨科外固定支架 | 津械注准20232040803 | 津械注准20232040803 | 2023-04-09 00:00:00 | 2028-04-08 00:00:00 | φ11/80 | Φ11×80 | WJZIII -05-WJZZ02 | WJZⅢ-05-WJZZ02 | Sc | Sc | 只 | 只 | 袋 | 只 | 1 | 1 | 天津京都贝思达生物技术有限公司 | 天津京都贝思达生物技术有限公司 | 视为确认可替代
000628540163 | 备选库目录 | 挂网中 | C03140408701007049490004437 | C03140408701007049490004437 | 765 | 765 | 组合式骨科外固定支架（支柱） | 组合式骨科外固定支架 | 津械注准20232040803 | 津械注准20232040803 | 2023-04-09 00:00:00 | 2028-04-08 00:00:00 | φ11/85 | Φ11×85 | WJZIII -05-WJZZ02 | WJZⅢ-05-WJZZ02 | Sc | Sc | 只 | 只 | 袋 | 只 | 1 | 1 | 天津京都贝思达生物技术有限公司 | 天津京都贝思达生物技术有限公司 | 视为确认可替代
000628540164 | 备选库目录 | 挂网中 | C03140408701007049490004503 | C03140408701007049490004503 | 765 | 765 | 组合式骨科外固定支架（支柱） | 组合式骨科外固定支架 | 津械注准20232040803 | 津械注准20232040803 | 2023-04-09 00:00:00 | 2028-04-08 00:00:00 | φ11/90 | Φ11×90 | WJZIII -05-WJZZ02 | WJZⅢ-05-WJZZ02 | Sc | Sc | 只 | 只 | 袋 | 只 | 1 | 1 | 天津京都贝思达生物技术有限公司 | 天津京都贝思达生物技术有限公司 | 视为确认可替代
000628540165 | 备选库目录 | 挂网中 | C03140408701007049490004521 | C03140408701007049490004521 | 765 | 765 | 组合式骨科外固定支架（支柱） | 组合式骨科外固定支架 | 津械注准20232040803 | 津械注准20232040803 | 2023-04-09 00:00:00 | 2028-04-08 00:00:00 | φ11/95 | Φ11×95 | WJZIII -05-WJZZ02 | WJZⅢ-05-WJZZ02 | Sc | Sc | 只 | 只 | 袋 | 只 | 1 | 1 | 天津京都贝思达生物技术有限公司 | 天津京都贝思达生物技术有限公司 | 视为确认可替代
000628540166 | 备选库目录 | 挂网中 | C03140408701007049490004452 | C03140408701007049490004452 | 765 | 765 | 组合式骨科外固定支架（支柱） | 组合式骨科外固定支架 | 津械注准20232040803 | 津械注准20232040803 | 2023-04-09 00:00:00 | 2028-04-08 00:00:00 | φ11/100 | Φ11×100 | WJZIII -05-WJZZ02 | WJZⅢ-05-WJZZ02 | Sc | Sc | 只 | 只 | 袋 | 只 | 1 | 1 | 天津京都贝思达生物技术有限公司 | 天津京都贝思达生物技术有限公司 | 视为确认可替代
000628540167 | 备选库目录 | 挂网中 | C03140408701007049490004511 | C03140408701007049490004511 | 765 | 765 | 组合式骨科外固定支架（支柱） | 组合式骨科外固定支架 | 津械注准20232040803 | 津械注准20232040803 | 2023-04-09 00:00:00 | 2028-04-08 00:00:00 | φ11/105 | Φ11×105 | WJZIII -05-WJZZ02 | WJZⅢ-05-WJZZ02 | Sc | Sc | 只 | 只 | 袋 | 只 | 1 | 1 | 天津京都贝思达生物技术有限公司 | 天津京都贝思达生物技术有限公司 | 视为确认可替代
000628540168 | 备选库目录 | 挂网中 | C03140408701007049490004508 | C03140408701007049490004508 | 765 | 765 | 组合式骨科外固定支架（支柱） | 组合式骨科外固定支架 | 津械注准20232040803 | 津械注准20232040803 | 2023-04-09 00:00:00 | 2028-04-08 00:00:00 | φ11/110 | Φ11×110 | WJZIII -05-WJZZ02 | WJZⅢ-05-WJZZ02 | Sc | Sc | 只 | 只 | 袋 | 只 | 1 | 1 | 天津京都贝思达生物技术有限公司 | 天津京都贝思达生物技术有限公司 | 视为确认可替代
000628540169 | 备选库目录 | 挂网中 | C03140408701007049490004409 | C03140408701007049490004409 | 765 | 765 | 组合式骨科外固定支架（支柱） | 组合式骨科外固定支架 | 津械注准20232040803 | 津械注准20232040803 | 2023-04-09 00:00:00 | 2028-04-08 00:00:00 | φ11/115 | Φ11×115 | WJZIII -05-WJZZ02 | WJZⅢ-05-WJZZ02 | Sc | Sc | 只 | 只 | 袋 | 只 | 1 | 1 | 天津京都贝思达生物技术有限公司 | 天津京都贝思达生物技术有限公司 | 视为确认可替代
000628540170 | 备选库目录 | 挂网中 | C03140408701007049490004408 | C03140408701007049490004408 | 765 | 765 | 组合式骨科外固定支架（支柱） | 组合式骨科外固定支架 | 津械注准20232040803 | 津械注准20232040803 | 2023-04-09 00:00:00 | 2028-04-08 00:00:00 | φ11/120 | Φ11×120 | WJZIII -05-WJZZ02 | WJZⅢ-05-WJZZ02 | Sc | Sc | 只 | 只 | 袋 | 只 | 1 | 1 | 天津京都贝思达生物技术有限公司 | 天津京都贝思达生物技术有限公司 | 视为确认可替代
000628540171 | 备选库目录 | 挂网中 | C03140408701007049490004512 | C03140408701007049490004512 | 765 | 765 | 组合式骨科外固定支架（支柱） | 组合式骨科外固定支架 | 津械注准20232040803 | 津械注准20232040803 | 2023-04-09 00:00:00 | 2028-04-08 00:00:00 | φ11/125 | Φ11×125 | WJZIII -05-WJZZ02 | WJZⅢ-05-WJZZ02 | Sc | Sc | 只 | 只 | 袋 | 只 | 1 | 1 | 天津京都贝思达生物技术有限公司 | 天津京都贝思达生物技术有限公司 | 视为确认可替代
000628540172 | 备选库目录 | 挂网中 | C03140408701007049490004364 | C03140408701007049490004364 | 765 | 765 | 组合式骨科外固定支架（支柱） | 组合式骨科外固定支架 | 津械注准20232040803 | 津械注准20232040803 | 2023-04-09 00:00:00 | 2028-04-08 00:00:00 | φ11/130 | Φ11×130 | WJZIII -05-WJZZ02 | WJZⅢ-05-WJZZ02 | Sc | Sc | 只 | 只 | 袋 | 只 | 1 | 1 | 天津京都贝思达生物技术有限公司 | 天津京都贝思达生物技术有限公司 | 视为确认可替代
000628540173 | 备选库目录 | 挂网中 | C03140408701007049490004422 | C03140408701007049490004422 | 765 | 765 | 组合式骨科外固定支架（支柱） | 组合式骨科外固定支架 | 津械注准20232040803 | 津械注准20232040803 | 2023-04-09 00:00:00 | 2028-04-08 00:00:00 | φ11/135 | Φ11×135 | WJZIII -05-WJZZ02 | WJZⅢ-05-WJZZ02 | Sc | Sc | 只 | 只 | 袋 | 只 | 1 | 1 | 天津京都贝思达生物技术有限公司 | 天津京都贝思达生物技术有限公司 | 视为确认可替代
000628540174 | 备选库目录 | 挂网中 | C03140408701007049490004434 | C03140408701007049490004434 | 765 | 765 | 组合式骨科外固定支架（支柱） | 组合式骨科外固定支架 | 津械注准20232040803 | 津械注准20232040803 | 2023-04-09 00:00:00 | 2028-04-08 00:00:00 | φ11/140 | Φ11×140 | WJZIII -05-WJZZ02 | WJZⅢ-05-WJZZ02 | Sc | Sc | 只 | 只 | 袋 | 只 | 1 | 1 | 天津京都贝思达生物技术有限公司 | 天津京都贝思达生物技术有限公司 | 视为确认可替代
000628540175 | 备选库目录 | 挂网中 | C03140408701007049490004386 | C03140408701007049490004386 | 765 | 765 | 组合式骨科外固定支架（支柱） | 组合式骨科外固定支架 | 津械注准20232040803 | 津械注准20232040803 | 2023-04-09 00:00:00 | 2028-04-08 00:00:00 | φ11/145 | Φ11×150 | WJZIII -05-WJZZ02 | WJZⅢ-05-WJZZ02 | Sc | Sc | 只 | 只 | 袋 | 只 | 1 | 1 | 天津京都贝思达生物技术有限公司 | 天津京都贝思达生物技术有限公司 | 视为确认可替代
000628540177 | 备选库目录 | 挂网中 | C03140408701007049490004457 | C03140408701007049490004457 | 765 | 765 | 组合式骨科外固定支架（支柱） | 组合式骨科外固定支架 | 津械注准20232040803 | 津械注准20232040803 | 2023-04-09 00:00:00 | 2028-04-08 00:00:00 | φ11/155 | Φ11×155 | WJZIII -05-WJZZ02 | WJZⅢ-05-WJZZ02 | Sc | Sc | 只 | 只 | 袋 | 只 | 1 | 1 | 天津京都贝思达生物技术有限公司 | 天津京都贝思达生物技术有限公司 | 视为确认可替代
000628540178 | 备选库目录 | 挂网中 | C03140408701007049490004481 | C03140408701007049490004481 | 765 | 765 | 组合式骨科外固定支架（支柱） | 组合式骨科外固定支架 | 津械注准20232040803 | 津械注准20232040803 | 2023-04-09 00:00:00 | 2028-04-08 00:00:00 | φ11/160 | Φ11×160 | WJZIII -05-WJZZ02 | WJZⅢ-05-WJZZ02 | Sc | Sc | 只 | 只 | 袋 | 只 | 1 | 1 | 天津京都贝思达生物技术有限公司 | 天津京都贝思达生物技术有限公司 | 视为确认可替代
000628540179 | 备选库目录 | 挂网中 | C03140408701007049490004447 | C03140408701007049490004447 | 765 | 765 | 组合式骨科外固定支架（支柱） | 组合式骨科外固定支架 | 津械注准20232040803 | 津械注准20232040803 | 2023-04-09 00:00:00 | 2028-04-08 00:00:00 | φ11/165 | Φ11×165 | WJZIII -05-WJZZ02 | WJZⅢ-05-WJZZ02 | Sc | Sc | 只 | 只 | 袋 | 只 | 1 | 1 | 天津京都贝思达生物技术有限公司 | 天津京都贝思达生物技术有限公司 | 视为确认可替代
000628540180 | 备选库目录 | 挂网中 | C03140408701007049490004424 | C03140408701007049490004424 | 765 | 765 | 组合式骨科外固定支架（支柱） | 组合式骨科外固定支架 | 津械注准20232040803 | 津械注准20232040803 | 2023-04-09 00:00:00 | 2028-04-08 00:00:00 | φ11/170 | Φ11×170 | WJZIII -05-WJZZ02 | WJZⅢ-05-WJZZ02 | Sc | Sc | 只 | 只 | 袋 | 只 | 1 | 1 | 天津京都贝思达生物技术有限公司 | 天津京都贝思达生物技术有限公司 | 视为确认可替代
000628540181 | 备选库目录 | 挂网中 | C03140408701007049490004410 | C03140408701007049490004410 | 765 | 765 | 组合式骨科外固定支架（支柱） | 组合式骨科外固定支架 | 津械注准20232040803 | 津械注准20232040803 | 2023-04-09 00:00:00 | 2028-04-08 00:00:00 | φ11/175 | Φ11×175 | WJZIII -05-WJZZ02 | WJZⅢ-05-WJZZ02 | Sc | Sc | 只 | 只 | 袋 | 只 | 1 | 1 | 天津京都贝思达生物技术有限公司 | 天津京都贝思达生物技术有限公司 | 视为确认可替代
000628540182 | 备选库目录 | 挂网中 | C03140408701007049490004381 | C03140408701007049490004381 | 765 | 765 | 组合式骨科外固定支架（支柱） | 组合式骨科外固定支架 | 津械注准20232040803 | 津械注准20232040803 | 2023-04-09 00:00:00 | 2028-04-08 00:00:00 | φ11/180 | Φ11×180 | WJZIII -05-WJZZ02 | WJZⅢ-05-WJZZ02 | Sc | Sc | 只 | 只 | 袋 | 只 | 1 | 1 | 天津京都贝思达生物技术有限公司 | 天津京都贝思达生物技术有限公司 | 视为确认可替代
000628540183 | 备选库目录 | 挂网中 | C03140408701007049490004446 | C03140408701007049490004446 | 765 | 765 | 组合式骨科外固定支架（支柱） | 组合式骨科外固定支架 | 津械注准20232040803 | 津械注准20232040803 | 2023-04-09 00:00:00 | 2028-04-08 00:00:00 | φ11/185 | Φ11×185 | WJZIII -05-WJZZ02 | WJZⅢ-05-WJZZ02 | Sc | Sc | 只 | 只 | 袋 | 只 | 1 | 1 | 天津京都贝思达生物技术有限公司 | 天津京都贝思达生物技术有限公司 | 视为确认可替代
000628540184 | 备选库目录 | 挂网中 | C03140408701007049490004482 | C03140408701007049490004482 | 765 | 765 | 组合式骨科外固定支架（支柱） | 组合式骨科外固定支架 | 津械注准20232040803 | 津械注准20232040803 | 2023-04-09 00:00:00 | 2028-04-08 00:00:00 | φ11/190 | Φ11×190 | WJZIII -05-WJZZ02 | WJZⅢ-05-WJZZ02 | Sc | Sc | 只 | 只 | 袋 | 只 | 1 | 1 | 天津京都贝思达生物技术有限公司 | 天津京都贝思达生物技术有限公司 | 视为确认可替代
000628540185 | 备选库目录 | 挂网中 | C03140408701007049490004523 | C03140408701007049490004523 | 765 | 765 | 组合式骨科外固定支架（支柱） | 组合式骨科外固定支架 | 津械注准20232040803 | 津械注准20232040803 | 2023-04-09 00:00:00 | 2028-04-08 00:00:00 | φ11/195 | Φ11×195 | WJZIII -05-WJZZ02 | WJZⅢ-05-WJZZ02 | Sc | Sc | 只 | 只 | 袋 | 只 | 1 | 1 | 天津京都贝思达生物技术有限公司 | 天津京都贝思达生物技术有限公司 | 视为确认可替代
000628540186 | 备选库目录 | 挂网中 | C03140408701007049490004367 | C03140408701007049490004367 | 765 | 765 | 组合式骨科外固定支架（支柱） | 组合式骨科外固定支架 | 津械注准20232040803 | 津械注准20232040803 | 2023-04-09 00:00:00 | 2028-04-08 00:00:00 | φ11/200 | Φ11×200 | WJZIII -05-WJZZ02 | WJZⅢ-05-WJZZ02 | Sc | Sc | 只 | 只 | 袋 | 只 | 1 | 1 | 天津京都贝思达生物技术有限公司 | 天津京都贝思达生物技术有限公司 | 视为确认可替代
000628580001 | 备选库目录 | 挂网中 | C03140408701007049490004018 | C03140408701007049490004018 | 765 | 765 | 组合式骨科外固定支架（支柱） | 组合式骨科外固定支架 | 津械注准20232040803 | 津械注准20232040803 | 2023-04-09 00:00:00 | 2028-04-08 00:00:00 | φ8.0/50 | Φ8.0×50 | WJZIII -05-WJZZ01 | WJZⅢ-05-WJZZ01 | Sc | Sc | 只 | 只 | 袋 | 只 | 1 | 1 | 天津京都贝思达生物技术有限公司 | 天津京都贝思达生物技术有限公司 | 视为确认可替代
000628580002 | 备选库目录 | 挂网中 | C03140408701007049490004002 | C03140408701007049490004002 | 765 | 765 | 组合式骨科外固定支架（支柱） | 组合式骨科外固定支架 | 津械注准20232040803 | 津械注准20232040803 | 2023-04-09 00:00:00 | 2028-04-08 00:00:00 | φ8.0/55 | Φ8.0×55 | WJZIII -05-WJZZ01 | WJZⅢ-05-WJZZ01 | Sc | Sc | 只 | 只 | 袋 | 只 | 1 | 1 | 天津京都贝思达生物技术有限公司 | 天津京都贝思达生物技术有限公司 | 视为确认可替代
000628580003 | 备选库目录 | 挂网中 | C03140408701007049490004038 | C03140408701007049490004038 | 765 | 765 | 组合式骨科外固定支架（支柱） | 组合式骨科外固定支架 | 津械注准20232040803 | 津械注准20232040803 | 2023-04-09 00:00:00 | 2028-04-08 00:00:00 | φ8.0/60 | Φ8.0×60 | WJZIII -05-WJZZ01 | WJZⅢ-05-WJZZ01 | Sc | Sc | 只 | 只 | 袋 | 只 | 1 | 1 | 天津京都贝思达生物技术有限公司 | 天津京都贝思达生物技术有限公司 | 视为确认可替代
000628580004 | 备选库目录 | 挂网中 | C03140408701007049490004044 | C03140408701007049490004044 | 765 | 765 | 组合式骨科外固定支架（支柱） | 组合式骨科外固定支架 | 津械注准20232040803 | 津械注准20232040803 | 2023-04-09 00:00:00 | 2028-04-08 00:00:00 | φ8.0/65 | Φ8.0×65 | WJZIII -05-WJZZ01 | WJZⅢ-05-WJZZ01 | Sc | Sc | 只 | 只 | 袋 | 只 | 1 | 1 | 天津京都贝思达生物技术有限公司 | 天津京都贝思达生物技术有限公司 | 视为确认可替代
000628580005 | 备选库目录 | 挂网中 | C03140408701007049490003987 | C03140408701007049490003987 | 765 | 765 | 组合式骨科外固定支架（支柱） | 组合式骨科外固定支架 | 津械注准20232040803 | 津械注准20232040803 | 2023-04-09 00:00:00 | 2028-04-08 00:00:00 | φ8.0/70 | Φ8.0×70 | WJZIII -05-WJZZ01 | WJZⅢ-05-WJZZ01 | Sc | Sc | 只 | 只 | 袋 | 只 | 1 | 1 | 天津京都贝思达生物技术有限公司 | 天津京都贝思达生物技术有限公司 | 视为确认可替代
000628580006 | 备选库目录 | 挂网中 | C03140408701007049490003940 | C03140408701007049490003940 | 765 | 765 | 组合式骨科外固定支架（支柱） | 组合式骨科外固定支架 | 津械注准20232040803 | 津械注准20232040803 | 2023-04-09 00:00:00 | 2028-04-08 00:00:00 | φ8.0/75 | Φ8.0×75 | WJZIII -05-WJZZ01 | WJZⅢ-05-WJZZ01 | Sc | Sc | 只 | 只 | 袋 | 只 | 1 | 1 | 天津京都贝思达生物技术有限公司 | 天津京都贝思达生物技术有限公司 | 视为确认可替代
000628580008 | 备选库目录 | 挂网中 | C03140408701007049490003957 | C03140408701007049490003957 | 765 | 765 | 组合式骨科外固定支架（支柱） | 组合式骨科外固定支架 | 津械注准20232040803 | 津械注准20232040803 | 2023-04-09 00:00:00 | 2028-04-08 00:00:00 | φ8.0/85 | Φ8.0×85 | WJZIII -05-WJZZ01 | WJZⅢ-05-WJZZ01 | Sc | Sc | 只 | 只 | 袋 | 只 | 1 | 1 | 天津京都贝思达生物技术有限公司 | 天津京都贝思达生物技术有限公司 | 视为确认可替代
000628580009 | 备选库目录 | 挂网中 | C03140408701007049490003942 | C03140408701007049490003942 | 765 | 765 | 组合式骨科外固定支架（支柱） | 组合式骨科外固定支架 | 津械注准20232040803 | 津械注准20232040803 | 2023-04-09 00:00:00 | 2028-04-08 00:00:00 | φ8.0/90 | Φ8.0×90 | WJZIII -05-WJZZ01 | WJZⅢ-05-WJZZ01 | Sc | Sc | 只 | 只 | 袋 | 只 | 1 | 1 | 天津京都贝思达生物技术有限公司 | 天津京都贝思达生物技术有限公司 | 视为确认可替代
000628580010 | 备选库目录 | 挂网中 | C03140408701007049490004005 | C03140408701007049490004005 | 765 | 765 | 组合式骨科外固定支架（支柱） | 组合式骨科外固定支架 | 津械注准20232040803 | 津械注准20232040803 | 2023-04-09 00:00:00 | 2028-04-08 00:00:00 | φ8.0/95 | Φ8.0×95 | WJZIII -05-WJZZ01 | WJZⅢ-05-WJZZ01 | Sc | Sc | 只 | 只 | 袋 | 只 | 1 | 1 | 天津京都贝思达生物技术有限公司 | 天津京都贝思达生物技术有限公司 | 视为确认可替代
000628580011 | 备选库目录 | 挂网中 | C03140408701007049490003995 | C03140408701007049490003995 | 765 | 765 | 组合式骨科外固定支架（支柱） | 组合式骨科外固定支架 | 津械注准20232040803 | 津械注准20232040803 | 2023-04-09 00:00:00 | 2028-04-08 00:00:00 | φ8.0/100 | Φ8.0×100 | WJZIII -05-WJZZ01 | WJZⅢ-05-WJZZ01 | Sc | Sc | 只 | 只 | 袋 | 只 | 1 | 1 | 天津京都贝思达生物技术有限公司 | 天津京都贝思达生物技术有限公司 | 视为确认可替代
000628580012 | 备选库目录 | 挂网中 | C03140408701007049490004051 | C03140408701007049490004051 | 765 | 765 | 组合式骨科外固定支架（支柱） | 组合式骨科外固定支架 | 津械注准20232040803 | 津械注准20232040803 | 2023-04-09 00:00:00 | 2028-04-08 00:00:00 | φ8.0/105 | Φ8.0×105 | WJZIII -05-WJZZ01 | WJZⅢ-05-WJZZ01 | Sc | Sc | 只 | 只 | 袋 | 只 | 1 | 1 | 天津京都贝思达生物技术有限公司 | 天津京都贝思达生物技术有限公司 | 视为确认可替代
000628580013 | 备选库目录 | 挂网中 | C03140408701007049490004046 | C03140408701007049490004046 | 765 | 765 | 组合式骨科外固定支架（支柱） | 组合式骨科外固定支架 | 津械注准20232040803 | 津械注准20232040803 | 2023-04-09 00:00:00 | 2028-04-08 00:00:00 | φ8.0/110 | Φ8.0×110 | WJZIII -05-WJZZ01 | WJZⅢ-05-WJZZ01 | Sc | Sc | 只 | 只 | 袋 | 只 | 1 | 1 | 天津京都贝思达生物技术有限公司 | 天津京都贝思达生物技术有限公司 | 视为确认可替代
000628580014 | 备选库目录 | 挂网中 | C03140408701007049490003998 | C03140408701007049490003998 | 765 | 765 | 组合式骨科外固定支架（支柱） | 组合式骨科外固定支架 | 津械注准20232040803 | 津械注准20232040803 | 2023-04-09 00:00:00 | 2028-04-08 00:00:00 | φ8.0/115 | Φ8.0×115 | WJZIII -05-WJZZ01 | WJZⅢ-05-WJZZ01 | Sc | Sc | 只 | 只 | 袋 | 只 | 1 | 1 | 天津京都贝思达生物技术有限公司 | 天津京都贝思达生物技术有限公司 | 视为确认可替代
000628580015 | 备选库目录 | 挂网中 | C03140408701007049490003910 | C03140408701007049490003910 | 765 | 765 | 组合式骨科外固定支架（支柱） | 组合式骨科外固定支架 | 津械注准20232040803 | 津械注准20232040803 | 2023-04-09 00:00:00 | 2028-04-08 00:00:00 | φ8.0/120 | Φ8.0×120 | WJZIII -05-WJZZ01 | WJZⅢ-05-WJZZ01 | Sc | Sc | 只 | 只 | 袋 | 只 | 1 | 1 | 天津京都贝思达生物技术有限公司 | 天津京都贝思达生物技术有限公司 | 视为确认可替代
000628580016 | 备选库目录 | 挂网中 | C03140408701007049490003901 | C03140408701007049490003901 | 765 | 765 | 组合式骨科外固定支架（支柱） | 组合式骨科外固定支架 | 津械注准20232040803 | 津械注准20232040803 | 2023-04-09 00:00:00 | 2028-04-08 00:00:00 | φ8.0/125 | Φ8.0×125 | WJZIII -05-WJZZ01 | WJZⅢ-05-WJZZ01 | Sc | Sc | 只 | 只 | 袋 | 只 | 1 | 1 | 天津京都贝思达生物技术有限公司 | 天津京都贝思达生物技术有限公司 | 视为确认可替代
000628580017 | 备选库目录 | 挂网中 | C03140408701007049490003958 | C03140408701007049490003958 | 765 | 765 | 组合式骨科外固定支架（支柱） | 组合式骨科外固定支架 | 津械注准20232040803 | 津械注准20232040803 | 2023-04-09 00:00:00 | 2028-04-08 00:00:00 | φ8.0/130 | Φ8.0×130 | WJZIII -05-WJZZ01 | WJZⅢ-05-WJZZ01 | Sc | Sc | 只 | 只 | 袋 | 只 | 1 | 1 | 天津京都贝思达生物技术有限公司 | 天津京都贝思达生物技术有限公司 | 视为确认可替代
000628580018 | 备选库目录 | 挂网中 | C03140408701007049490003955 | C03140408701007049490003955 | 765 | 765 | 组合式骨科外固定支架（支柱） | 组合式骨科外固定支架 | 津械注准20232040803 | 津械注准20232040803 | 2023-04-09 00:00:00 | 2028-04-08 00:00:00 | φ8.0/135 | Φ8.0×135 | WJZIII -05-WJZZ01 | WJZⅢ-05-WJZZ01 | Sc | Sc | 只 | 只 | 袋 | 只 | 1 | 1 | 天津京都贝思达生物技术有限公司 | 天津京都贝思达生物技术有限公司 | 视为确认可替代
000628580019 | 备选库目录 | 挂网中 | C03140408701007049490003962 | C03140408701007049490003962 | 765 | 765 | 组合式骨科外固定支架（支柱） | 组合式骨科外固定支架 | 津械注准20232040803 | 津械注准20232040803 | 2023-04-09 00:00:00 | 2028-04-08 00:00:00 | φ8.0/140 | Φ8.0×140 | WJZIII -05-WJZZ01 | WJZⅢ-05-WJZZ01 | Sc | Sc | 只 | 只 | 袋 | 只 | 1 | 1 | 天津京都贝思达生物技术有限公司 | 天津京都贝思达生物技术有限公司 | 视为确认可替代
000628580020 | 备选库目录 | 挂网中 | C03140408701007049490004011 | C03140408701007049490004011 | 765 | 765 | 组合式骨科外固定支架（支柱） | 组合式骨科外固定支架 | 津械注准20232040803 | 津械注准20232040803 | 2023-04-09 00:00:00 | 2028-04-08 00:00:00 | φ8.0/145 | Φ8.0×145 | WJZIII -05-WJZZ01 | WJZⅢ-05-WJZZ01 | Sc | Sc | 只 | 只 | 袋 | 只 | 1 | 1 | 天津京都贝思达生物技术有限公司 | 天津京都贝思达生物技术有限公司 | 视为确认可替代
000628580021 | 备选库目录 | 挂网中 | C03140408701007049490003944 | C03140408701007049490003944 | 765 | 765 | 组合式骨科外固定支架（支柱） | 组合式骨科外固定支架 | 津械注准20232040803 | 津械注准20232040803 | 2023-04-09 00:00:00 | 2028-04-08 00:00:00 | φ8.0/150 | Φ8.0×150 | WJZIII -05-WJZZ01 | WJZⅢ-05-WJZZ01 | Sc | Sc | 只 | 只 | 袋 | 只 | 1 | 1 | 天津京都贝思达生物技术有限公司 | 天津京都贝思达生物技术有限公司 | 视为确认可替代
000628580022 | 备选库目录 | 挂网中 | C03140408701007049490003984 | C03140408701007049490003984 | 765 | 765 | 组合式骨科外固定支架（支柱） | 组合式骨科外固定支架 | 津械注准20232040803 | 津械注准20232040803 | 2023-04-09 00:00:00 | 2028-04-08 00:00:00 | φ8.0/155 | Φ8.0×155 | WJZIII -05-WJZZ01 | WJZⅢ-05-WJZZ01 | Sc | Sc | 只 | 只 | 袋 | 只 | 1 | 1 | 天津京都贝思达生物技术有限公司 | 天津京都贝思达生物技术有限公司 | 视为确认可替代
000628580023 | 备选库目录 | 挂网中 | C03140408701007049490004040 | C03140408701007049490004040 | 765 | 765 | 组合式骨科外固定支架（支柱） | 组合式骨科外固定支架 | 津械注准20232040803 | 津械注准20232040803 | 2023-04-09 00:00:00 | 2028-04-08 00:00:00 | φ8.0/160 | Φ8.0×160 | WJZIII -05-WJZZ01 | WJZⅢ-05-WJZZ01 | Sc | Sc | 只 | 只 | 袋 | 只 | 1 | 1 | 天津京都贝思达生物技术有限公司 | 天津京都贝思达生物技术有限公司 | 视为确认可替代
000628580024 | 备选库目录 | 挂网中 | C03140408701007049490003899 | C03140408701007049490003899 | 765 | 765 | 组合式骨科外固定支架（支柱） | 组合式骨科外固定支架 | 津械注准20232040803 | 津械注准20232040803 | 2023-04-09 00:00:00 | 2028-04-08 00:00:00 | φ8.0/165 | Φ8.0×165 | WJZIII -05-WJZZ01 | WJZⅢ-05-WJZZ01 | Sc | Sc | 只 | 只 | 袋 | 只 | 1 | 1 | 天津京都贝思达生物技术有限公司 | 天津京都贝思达生物技术有限公司 | 视为确认可替代
000628580025 | 备选库目录 | 挂网中 | C03140408701007049490003937 | C03140408701007049490003937 | 765 | 765 | 组合式骨科外固定支架（支柱） | 组合式骨科外固定支架 | 津械注准20232040803 | 津械注准20232040803 | 2023-04-09 00:00:00 | 2028-04-08 00:00:00 | φ8.0/170 | Φ8.0×170 | WJZIII -05-WJZZ01 | WJZⅢ-05-WJZZ01 | Sc | Sc | 只 | 只 | 袋 | 只 | 1 | 1 | 天津京都贝思达生物技术有限公司 | 天津京都贝思达生物技术有限公司 | 视为确认可替代
000628580026 | 备选库目录 | 挂网中 | C03140408701007049490003982 | C03140408701007049490003982 | 765 | 765 | 组合式骨科外固定支架（支柱） | 组合式骨科外固定支架 | 津械注准20232040803 | 津械注准20232040803 | 2023-04-09 00:00:00 | 2028-04-08 00:00:00 | φ8.0/175 | Φ8.0×175 | WJZIII -05-WJZZ01 | WJZⅢ-05-WJZZ01 | Sc | Sc | 只 | 只 | 袋 | 只 | 1 | 1 | 天津京都贝思达生物技术有限公司 | 天津京都贝思达生物技术有限公司 | 视为确认可替代
000628580027 | 备选库目录 | 挂网中 | C03140408701007049490003921 | C03140408701007049490003921 | 765 | 765 | 组合式骨科外固定支架（支柱） | 组合式骨科外固定支架 | 津械注准20232040803 | 津械注准20232040803 | 2023-04-09 00:00:00 | 2028-04-08 00:00:00 | φ8.0/180 | Φ8.0×180 | WJZIII -05-WJZZ01 | WJZⅢ-05-WJZZ01 | Sc | Sc | 只 | 只 | 袋 | 只 | 1 | 1 | 天津京都贝思达生物技术有限公司 | 天津京都贝思达生物技术有限公司 | 视为确认可替代
000628580028 | 备选库目录 | 挂网中 | C03140408701007049490004019 | C03140408701007049490004019 | 765 | 765 | 组合式骨科外固定支架（支柱） | 组合式骨科外固定支架 | 津械注准20232040803 | 津械注准20232040803 | 2023-04-09 00:00:00 | 2028-04-08 00:00:00 | φ8.0/185 | Φ8.0×185 | WJZIII -05-WJZZ01 | WJZⅢ-05-WJZZ01 | Sc | Sc | 只 | 只 | 袋 | 只 | 1 | 1 | 天津京都贝思达生物技术有限公司 | 天津京都贝思达生物技术有限公司 | 视为确认可替代
000628580029 | 备选库目录 | 挂网中 | C03140408701007049490003997 | C03140408701007049490003997 | 765 | 765 | 组合式骨科外固定支架（支柱） | 组合式骨科外固定支架 | 津械注准20232040803 | 津械注准20232040803 | 2023-04-09 00:00:00 | 2028-04-08 00:00:00 | φ8.0/190 | Φ8.0×190 | WJZIII -05-WJZZ01 | WJZⅢ-05-WJZZ01 | Sc | Sc | 只 | 只 | 袋 | 只 | 1 | 1 | 天津京都贝思达生物技术有限公司 | 天津京都贝思达生物技术有限公司 | 视为确认可替代
000628580030 | 备选库目录 | 挂网中 | C03140408701007049490003999 | C03140408701007049490003999 | 765 | 765 | 组合式骨科外固定支架（支柱） | 组合式骨科外固定支架 | 津械注准20232040803 | 津械注准20232040803 | 2023-04-09 00:00:00 | 2028-04-08 00:00:00 | φ8.0/195 | Φ8.0×195 | WJZIII -05-WJZZ01 | WJZⅢ-05-WJZZ01 | Sc | Sc | 只 | 只 | 袋 | 只 | 1 | 1 | 天津京都贝思达生物技术有限公司 | 天津京都贝思达生物技术有限公司 | 视为确认可替代
000628580031 | 备选库目录 | 挂网中 | C03140408701007049490003946 | C03140408701007049490003946 | 765 | 765 | 组合式骨科外固定支架（支柱） | 组合式骨科外固定支架 | 津械注准20232040803 | 津械注准20232040803 | 2023-04-09 00:00:00 | 2028-04-08 00:00:00 | φ8.0/200 | Φ8.0×200 | WJZIII -05-WJZZ01 | WJZⅢ-05-WJZZ01 | Sc | Sc | 只 | 只 | 袋 | 只 | 1 | 1 | 天津京都贝思达生物技术有限公司 | 天津京都贝思达生物技术有限公司 | 视为确认可替代
000628580032 | 备选库目录 | 挂网中 | C03140408701007049490004006 | C03140408701007049490004006 | 765 | 765 | 组合式骨科外固定支架（支柱） | 组合式骨科外固定支架 | 津械注准20232040803 | 津械注准20232040803 | 2023-04-09 00:00:00 | 2028-04-08 00:00:00 | φ8.5/50 | Φ8.5×50 | WJZIII -05-WJZZ01 | WJZⅢ-05-WJZZ01 | Sc | Sc | 只 | 只 | 袋 | 只 | 1 | 1 | 天津京都贝思达生物技术有限公司 | 天津京都贝思达生物技术有限公司 | 视为确认可替代
000628580033 | 备选库目录 | 挂网中 | C03140408701007049490004008 | C03140408701007049490004008 | 765 | 765 | 组合式骨科外固定支架（支柱） | 组合式骨科外固定支架 | 津械注准20232040803 | 津械注准20232040803 | 2023-04-09 00:00:00 | 2028-04-08 00:00:00 | φ8.5/55 | Φ8.5×55 | WJZIII -05-WJZZ01 | WJZⅢ-05-WJZZ01 | Sc | Sc | 只 | 只 | 袋 | 只 | 1 | 1 | 天津京都贝思达生物技术有限公司 | 天津京都贝思达生物技术有限公司 | 视为确认可替代
000628580034 | 备选库目录 | 挂网中 | C03140408701007049490003971 | C03140408701007049490003971 | 765 | 765 | 组合式骨科外固定支架（支柱） | 组合式骨科外固定支架 | 津械注准20232040803 | 津械注准20232040803 | 2023-04-09 00:00:00 | 2028-04-08 00:00:00 | φ8.5/60 | Φ8.5×60 | WJZIII -05-WJZZ01 | WJZⅢ-05-WJZZ01 | Sc | Sc | 只 | 只 | 袋 | 只 | 1 | 1 | 天津京都贝思达生物技术有限公司 | 天津京都贝思达生物技术有限公司 | 视为确认可替代
000628580035 | 备选库目录 | 挂网中 | C03140408701007049490004066 | C03140408701007049490004066 | 765 | 765 | 组合式骨科外固定支架（支柱） | 组合式骨科外固定支架 | 津械注准20232040803 | 津械注准20232040803 | 2023-04-09 00:00:00 | 2028-04-08 00:00:00 | φ8.5/65 | Φ8.5×65 | WJZIII -05-WJZZ01 | WJZⅢ-05-WJZZ01 | Sc | Sc | 只 | 只 | 袋 | 只 | 1 | 1 | 天津京都贝思达生物技术有限公司 | 天津京都贝思达生物技术有限公司 | 视为确认可替代
000628580036 | 备选库目录 | 挂网中 | C03140408701007049490004004 | C03140408701007049490004004 | 765 | 765 | 组合式骨科外固定支架（支柱） | 组合式骨科外固定支架 | 津械注准20232040803 | 津械注准20232040803 | 2023-04-09 00:00:00 | 2028-04-08 00:00:00 | φ8.5/70 | Φ8.5×70 | WJZIII -05-WJZZ01 | WJZⅢ-05-WJZZ01 | Sc | Sc | 只 | 只 | 袋 | 只 | 1 | 1 | 天津京都贝思达生物技术有限公司 | 天津京都贝思达生物技术有限公司 | 视为确认可替代
000628580037 | 备选库目录 | 挂网中 | C03140408701007049490004009 | C03140408701007049490004009 | 765 | 765 | 组合式骨科外固定支架（支柱） | 组合式骨科外固定支架 | 津械注准20232040803 | 津械注准20232040803 | 2023-04-09 00:00:00 | 2028-04-08 00:00:00 | φ8.5/75 | Φ8.5×75 | WJZIII -05-WJZZ01 | WJZⅢ-05-WJZZ01 | Sc | Sc | 只 | 只 | 袋 | 只 | 1 | 1 | 天津京都贝思达生物技术有限公司 | 天津京都贝思达生物技术有限公司 | 视为确认可替代
000628580038 | 备选库目录 | 挂网中 | C03140408701007049490003912 | C03140408701007049490003912 | 765 | 765 | 组合式骨科外固定支架（支柱） | 组合式骨科外固定支架 | 津械注准20232040803 | 津械注准20232040803 | 2023-04-09 00:00:00 | 2028-04-08 00:00:00 | φ8.5/80 | Φ8.5×80 | WJZIII -05-WJZZ01 | WJZⅢ-05-WJZZ01 | Sc | Sc | 只 | 只 | 袋 | 只 | 1 | 1 | 天津京都贝思达生物技术有限公司 | 天津京都贝思达生物技术有限公司 | 视为确认可替代
000628580039 | 备选库目录 | 挂网中 | C03140408701007049490003930 | C03140408701007049490003930 | 765 | 765 | 组合式骨科外固定支架（支柱） | 组合式骨科外固定支架 | 津械注准20232040803 | 津械注准20232040803 | 2023-04-09 00:00:00 | 2028-04-08 00:00:00 | φ8.5/85 | Φ8.5×85 | WJZIII -05-WJZZ01 | WJZⅢ-05-WJZZ01 | Sc | Sc | 只 | 只 | 袋 | 只 | 1 | 1 | 天津京都贝思达生物技术有限公司 | 天津京都贝思达生物技术有限公司 | 视为确认可替代
000628580040 | 备选库目录 | 挂网中 | C03140408701007049490003892 | C03140408701007049490003892 | 765 | 765 | 组合式骨科外固定支架（支柱） | 组合式骨科外固定支架 | 津械注准20232040803 | 津械注准20232040803 | 2023-04-09 00:00:00 | 2028-04-08 00:00:00 | φ8.5/90 | Φ8.5×90 | WJZIII -05-WJZZ01 | WJZⅢ-05-WJZZ01 | Sc | Sc | 只 | 只 | 袋 | 只 | 1 | 1 | 天津京都贝思达生物技术有限公司 | 天津京都贝思达生物技术有限公司 | 视为确认可替代
000628580041 | 备选库目录 | 挂网中 | C03140408701007049490003968 | C03140408701007049490003968 | 765 | 765 | 组合式骨科外固定支架（支柱） | 组合式骨科外固定支架 | 津械注准20232040803 | 津械注准20232040803 | 2023-04-09 00:00:00 | 2028-04-08 00:00:00 | φ8.5/95 | Φ8.5×95 | WJZIII -05-WJZZ01 | WJZⅢ-05-WJZZ01 | Sc | Sc | 只 | 只 | 袋 | 只 | 1 | 1 | 天津京都贝思达生物技术有限公司 | 天津京都贝思达生物技术有限公司 | 视为确认可替代
000628580042 | 备选库目录 | 挂网中 | C03140408701007049490003965 | C03140408701007049490003965 | 765 | 765 | 组合式骨科外固定支架（支柱） | 组合式骨科外固定支架 | 津械注准20232040803 | 津械注准20232040803 | 2023-04-09 00:00:00 | 2028-04-08 00:00:00 | φ8.5/100 | Φ8.5×100 | WJZIII -05-WJZZ01 | WJZⅢ-05-WJZZ01 | Sc | Sc | 只 | 只 | 袋 | 只 | 1 | 1 | 天津京都贝思达生物技术有限公司 | 天津京都贝思达生物技术有限公司 | 视为确认可替代
000628580043 | 备选库目录 | 挂网中 | C03140408701007049490003894 | C03140408701007049490003894 | 765 | 765 | 组合式骨科外固定支架（支柱） | 组合式骨科外固定支架 | 津械注准20232040803 | 津械注准20232040803 | 2023-04-09 00:00:00 | 2028-04-08 00:00:00 | φ8.5/105 | Φ8.5×105 | WJZIII -05-WJZZ01 | WJZⅢ-05-WJZZ01 | Sc | Sc | 只 | 只 | 袋 | 只 | 1 | 1 | 天津京都贝思达生物技术有限公司 | 天津京都贝思达生物技术有限公司 | 视为确认可替代
000628580044 | 备选库目录 | 挂网中 | C03140408701007049490004010 | C03140408701007049490004010 | 765 | 765 | 组合式骨科外固定支架（支柱） | 组合式骨科外固定支架 | 津械注准20232040803 | 津械注准20232040803 | 2023-04-09 00:00:00 | 2028-04-08 00:00:00 | φ8.5/110 | Φ8.5×110 | WJZIII -05-WJZZ01 | WJZⅢ-05-WJZZ01 | Sc | Sc | 只 | 只 | 袋 | 只 | 1 | 1 | 天津京都贝思达生物技术有限公司 | 天津京都贝思达生物技术有限公司 | 视为确认可替代
000628580045 | 备选库目录 | 挂网中 | C03140408701007049490004075 | C03140408701007049490004075 | 765 | 765 | 组合式骨科外固定支架（支柱） | 组合式骨科外固定支架 | 津械注准20232040803 | 津械注准20232040803 | 2023-04-09 00:00:00 | 2028-04-08 00:00:00 | φ8.5/115 | Φ8.5×115 | WJZIII -05-WJZZ01 | WJZⅢ-05-WJZZ01 | Sc | Sc | 只 | 只 | 袋 | 只 | 1 | 1 | 天津京都贝思达生物技术有限公司 | 天津京都贝思达生物技术有限公司 | 视为确认可替代
000628580046 | 备选库目录 | 挂网中 | C03140408701007049490004054 | C03140408701007049490004054 | 765 | 765 | 组合式骨科外固定支架（支柱） | 组合式骨科外固定支架 | 津械注准20232040803 | 津械注准20232040803 | 2023-04-09 00:00:00 | 2028-04-08 00:00:00 | φ8.5/120 | Φ8.5×120 | WJZIII -05-WJZZ01 | WJZⅢ-05-WJZZ01 | Sc | Sc | 只 | 只 | 袋 | 只 | 1 | 1 | 天津京都贝思达生物技术有限公司 | 天津京都贝思达生物技术有限公司 | 视为确认可替代
000628580047 | 备选库目录 | 挂网中 | C03140408701007049490003891 | C03140408701007049490003891 | 765 | 765 | 组合式骨科外固定支架（支柱） | 组合式骨科外固定支架 | 津械注准20232040803 | 津械注准20232040803 | 2023-04-09 00:00:00 | 2028-04-08 00:00:00 | φ8.5/125 | Φ8.5×125 | WJZIII -05-WJZZ01 | WJZⅢ-05-WJZZ01 | Sc | Sc | 只 | 只 | 袋 | 只 | 1 | 1 | 天津京都贝思达生物技术有限公司 | 天津京都贝思达生物技术有限公司 | 视为确认可替代
000628580048 | 备选库目录 | 挂网中 | C03140408701007049490003890 | C03140408701007049490003890 | 765 | 765 | 组合式骨科外固定支架（支柱） | 组合式骨科外固定支架 | 津械注准20232040803 | 津械注准20232040803 | 2023-04-09 00:00:00 | 2028-04-08 00:00:00 | φ8.5/130 | Φ8.5×130 | WJZIII -05-WJZZ01 | WJZⅢ-05-WJZZ01 | Sc | Sc | 只 | 只 | 袋 | 只 | 1 | 1 | 天津京都贝思达生物技术有限公司 | 天津京都贝思达生物技术有限公司 | 视为确认可替代
000628580049 | 备选库目录 | 挂网中 | C03140408701007049490003928 | C03140408701007049490003928 | 765 | 765 | 组合式骨科外固定支架（支柱） | 组合式骨科外固定支架 | 津械注准20232040803 | 津械注准20232040803 | 2023-04-09 00:00:00 | 2028-04-08 00:00:00 | φ8.5/135 | Φ8.5×135 | WJZIII -05-WJZZ01 | WJZⅢ-05-WJZZ01 | Sc | Sc | 只 | 只 | 袋 | 只 | 1 | 1 | 天津京都贝思达生物技术有限公司 | 天津京都贝思达生物技术有限公司 | 视为确认可替代
000628580050 | 备选库目录 | 挂网中 | C03140408701007049490004045 | C03140408701007049490004045 | 765 | 765 | 组合式骨科外固定支架（支柱） | 组合式骨科外固定支架 | 津械注准20232040803 | 津械注准20232040803 | 2023-04-09 00:00:00 | 2028-04-08 00:00:00 | φ8.5/140 | Φ8.5×140 | WJZIII -05-WJZZ01 | WJZⅢ-05-WJZZ01 | Sc | Sc | 只 | 只 | 袋 | 只 | 1 | 1 | 天津京都贝思达生物技术有限公司 | 天津京都贝思达生物技术有限公司 | 视为确认可替代
000628580051 | 备选库目录 | 挂网中 | C03140408701007049490003959 | C03140408701007049490003959 | 765 | 765 | 组合式骨科外固定支架（支柱） | 组合式骨科外固定支架 | 津械注准20232040803 | 津械注准20232040803 | 2023-04-09 00:00:00 | 2028-04-08 00:00:00 | φ8.5/145 | Φ8.5×145 | WJZIII -05-WJZZ01 | WJZⅢ-05-WJZZ01 | Sc | Sc | 只 | 只 | 袋 | 只 | 1 | 1 | 天津京都贝思达生物技术有限公司 | 天津京都贝思达生物技术有限公司 | 视为确认可替代
000628580052 | 备选库目录 | 挂网中 | C03140408701007049490003919 | C03140408701007049490003919 | 765 | 765 | 组合式骨科外固定支架（支柱） | 组合式骨科外固定支架 | 津械注准20232040803 | 津械注准20232040803 | 2023-04-09 00:00:00 | 2028-04-08 00:00:00 | φ8.5/150 | Φ8.5×150 | WJZIII -05-WJZZ01 | WJZⅢ-05-WJZZ01 | Sc | Sc | 只 | 只 | 袋 | 只 | 1 | 1 | 天津京都贝思达生物技术有限公司 | 天津京都贝思达生物技术有限公司 | 视为确认可替代
000628580053 | 备选库目录 | 挂网中 | C03140408701007049490003966 | C03140408701007049490003966 | 765 | 765 | 组合式骨科外固定支架（支柱） | 组合式骨科外固定支架 | 津械注准20232040803 | 津械注准20232040803 | 2023-04-09 00:00:00 | 2028-04-08 00:00:00 | φ8.5/155 | Φ8.5×155 | WJZIII -05-WJZZ01 | WJZⅢ-05-WJZZ01 | Sc | Sc | 只 | 只 | 袋 | 只 | 1 | 1 | 天津京都贝思达生物技术有限公司 | 天津京都贝思达生物技术有限公司 | 视为确认可替代
000628580054 | 备选库目录 | 挂网中 | C03140408701007049490004031 | C03140408701007049490004031 | 765 | 765 | 组合式骨科外固定支架（支柱） | 组合式骨科外固定支架 | 津械注准20232040803 | 津械注准20232040803 | 2023-04-09 00:00:00 | 2028-04-08 00:00:00 | φ8.5/160 | Φ8.5×160 | WJZIII -05-WJZZ01 | WJZⅢ-05-WJZZ01 | Sc | Sc | 只 | 只 | 袋 | 只 | 1 | 1 | 天津京都贝思达生物技术有限公司 | 天津京都贝思达生物技术有限公司 | 视为确认可替代
000628580055 | 备选库目录 | 挂网中 | C03140408701007049490003936 | C03140408701007049490003936 | 765 | 765 | 组合式骨科外固定支架（支柱） | 组合式骨科外固定支架 | 津械注准20232040803 | 津械注准20232040803 | 2023-04-09 00:00:00 | 2028-04-08 00:00:00 | φ8.5/165 | Φ8.5×165 | WJZIII -05-WJZZ01 | WJZⅢ-05-WJZZ01 | Sc | Sc | 只 | 只 | 袋 | 只 | 1 | 1 | 天津京都贝思达生物技术有限公司 | 天津京都贝思达生物技术有限公司 | 视为确认可替代
000628580056 | 备选库目录 | 挂网中 | C03140408701007049490003949 | C03140408701007049490003949 | 765 | 765 | 组合式骨科外固定支架（支柱） | 组合式骨科外固定支架 | 津械注准20232040803 | 津械注准20232040803 | 2023-04-09 00:00:00 | 2028-04-08 00:00:00 | φ8.5/170 | Φ8.5×170 | WJZIII -05-WJZZ01 | WJZⅢ-05-WJZZ01 | Sc | Sc | 只 | 只 | 袋 | 只 | 1 | 1 | 天津京都贝思达生物技术有限公司 | 天津京都贝思达生物技术有限公司 | 视为确认可替代
000628580057 | 备选库目录 | 挂网中 | C03140408701007049490003983 | C03140408701007049490003983 | 765 | 765 | 组合式骨科外固定支架（支柱） | 组合式骨科外固定支架 | 津械注准20232040803 | 津械注准20232040803 | 2023-04-09 00:00:00 | 2028-04-08 00:00:00 | φ8.5/175 | Φ8.5×175 | WJZIII -05-WJZZ01 | WJZⅢ-05-WJZZ01 | Sc | Sc | 只 | 只 | 袋 | 只 | 1 | 1 | 天津京都贝思达生物技术有限公司 | 天津京都贝思达生物技术有限公司 | 视为确认可替代
000628580058 | 备选库目录 | 挂网中 | C03140408701007049490004021 | C03140408701007049490004021 | 765 | 765 | 组合式骨科外固定支架（支柱） | 组合式骨科外固定支架 | 津械注准20232040803 | 津械注准20232040803 | 2023-04-09 00:00:00 | 2028-04-08 00:00:00 | φ8.5/180 | Φ8.5×180 | WJZIII -05-WJZZ01 | WJZⅢ-05-WJZZ01 | Sc | Sc | 只 | 只 | 袋 | 只 | 1 | 1 | 天津京都贝思达生物技术有限公司 | 天津京都贝思达生物技术有限公司 | 视为确认可替代
000628580059 | 备选库目录 | 挂网中 | C03140408701007049490004068 | C03140408701007049490004068 | 765 | 765 | 组合式骨科外固定支架（支柱） | 组合式骨科外固定支架 | 津械注准20232040803 | 津械注准20232040803 | 2023-04-09 00:00:00 | 2028-04-08 00:00:00 | φ8.5/185 | Φ8.5×185 | WJZIII -05-WJZZ01 | WJZⅢ-05-WJZZ01 | Sc | Sc | 只 | 只 | 袋 | 只 | 1 | 1 | 天津京都贝思达生物技术有限公司 | 天津京都贝思达生物技术有限公司 | 视为确认可替代
000628580060 | 备选库目录 | 挂网中 | C03140408701007049490003897 | C03140408701007049490003897 | 765 | 765 | 组合式骨科外固定支架（支柱） | 组合式骨科外固定支架 | 津械注准20232040803 | 津械注准20232040803 | 2023-04-09 00:00:00 | 2028-04-08 00:00:00 | φ8.5/190 | Φ8.5×190 | WJZIII -05-WJZZ01 | WJZⅢ-05-WJZZ01 | Sc | Sc | 只 | 只 | 袋 | 只 | 1 | 1 | 天津京都贝思达生物技术有限公司 | 天津京都贝思达生物技术有限公司 | 视为确认可替代
000628580061 | 备选库目录 | 挂网中 | C03140408701007049490003989 | C03140408701007049490003989 | 765 | 765 | 组合式骨科外固定支架（支柱） | 组合式骨科外固定支架 | 津械注准20232040803 | 津械注准20232040803 | 2023-04-09 00:00:00 | 2028-04-08 00:00:00 | φ8.5/195 | Φ8.5×195 | WJZIII -05-WJZZ01 | WJZⅢ-05-WJZZ01 | Sc | Sc | 只 | 只 | 袋 | 只 | 1 | 1 | 天津京都贝思达生物技术有限公司 | 天津京都贝思达生物技术有限公司 | 视为确认可替代
000628580062 | 备选库目录 | 挂网中 | C03140408701007049490003903 | C03140408701007049490003903 | 765 | 765 | 组合式骨科外固定支架（支柱） | 组合式骨科外固定支架 | 津械注准20232040803 | 津械注准20232040803 | 2023-04-09 00:00:00 | 2028-04-08 00:00:00 | φ8.5/200 | Φ8.5×200 | WJZIII -05-WJZZ01 | WJZⅢ-05-WJZZ01 | Sc | Sc | 只 | 只 | 袋 | 只 | 1 | 1 | 天津京都贝思达生物技术有限公司 | 天津京都贝思达生物技术有限公司 | 视为确认可替代
000628580063 | 备选库目录 | 挂网中 | C03140408701007049490003980 | C03140408701007049490003980 | 765 | 765 | 组合式骨科外固定支架（支柱） | 组合式骨科外固定支架 | 津械注准20232040803 | 津械注准20232040803 | 2023-04-09 00:00:00 | 2028-04-08 00:00:00 | φ9.0/50 | Φ9.0×50 | WJZIII -05-WJZZ01 | WJZⅢ-05-WJZZ01 | Sc | Sc | 只 | 只 | 袋 | 只 | 1 | 1 | 天津京都贝思达生物技术有限公司 | 天津京都贝思达生物技术有限公司 | 视为确认可替代
000628580064 | 备选库目录 | 挂网中 | C03140408701007049490004069 | C03140408701007049490004069 | 765 | 765 | 组合式骨科外固定支架（支柱） | 组合式骨科外固定支架 | 津械注准20232040803 | 津械注准20232040803 | 2023-04-09 00:00:00 | 2028-04-08 00:00:00 | φ9.0/55 | Φ9.0×55 | WJZIII -05-WJZZ01 | WJZⅢ-05-WJZZ01 | Sc | Sc | 只 | 只 | 袋 | 只 | 1 | 1 | 天津京都贝思达生物技术有限公司 | 天津京都贝思达生物技术有限公司 | 视为确认可替代
000628580065 | 备选库目录 | 挂网中 | C03140408701007049490004047 | C03140408701007049490004047 | 765 | 765 | 组合式骨科外固定支架（支柱） | 组合式骨科外固定支架 | 津械注准20232040803 | 津械注准20232040803 | 2023-04-09 00:00:00 | 2028-04-08 00:00:00 | φ9.0/60 | Φ9.0×60 | WJZIII -05-WJZZ01 | WJZⅢ-05-WJZZ01 | Sc | Sc | 只 | 只 | 袋 | 只 | 1 | 1 | 天津京都贝思达生物技术有限公司 | 天津京都贝思达生物技术有限公司 | 视为确认可替代
000628580066 | 备选库目录 | 挂网中 | C03140408701007049490004064 | C03140408701007049490004064 | 765 | 765 | 组合式骨科外固定支架（支柱） | 组合式骨科外固定支架 | 津械注准20232040803 | 津械注准20232040803 | 2023-04-09 00:00:00 | 2028-04-08 00:00:00 | φ9.0/65 | Φ9.0×65 | WJZIII -05-WJZZ01 | WJZⅢ-05-WJZZ01 | Sc | Sc | 只 | 只 | 袋 | 只 | 1 | 1 | 天津京都贝思达生物技术有限公司 | 天津京都贝思达生物技术有限公司 | 视为确认可替代
000628580067 | 备选库目录 | 挂网中 | C03140408701007049490004007 | C03140408701007049490004007 | 765 | 765 | 组合式骨科外固定支架（支柱） | 组合式骨科外固定支架 | 津械注准20232040803 | 津械注准20232040803 | 2023-04-09 00:00:00 | 2028-04-08 00:00:00 | φ9.0/70 | Φ9.0×70 | WJZIII -05-WJZZ01 | WJZⅢ-05-WJZZ01 | Sc | Sc | 只 | 只 | 袋 | 只 | 1 | 1 | 天津京都贝思达生物技术有限公司 | 天津京都贝思达生物技术有限公司 | 视为确认可替代
000628580068 | 备选库目录 | 挂网中 | C03140408701007049490004013 | C03140408701007049490004013 | 765 | 765 | 组合式骨科外固定支架（支柱） | 组合式骨科外固定支架 | 津械注准20232040803 | 津械注准20232040803 | 2023-04-09 00:00:00 | 2028-04-08 00:00:00 | φ9.0/75 | Φ9.0×75 | WJZIII -05-WJZZ01 | WJZⅢ-05-WJZZ01 | Sc | Sc | 只 | 只 | 袋 | 只 | 1 | 1 | 天津京都贝思达生物技术有限公司 | 天津京都贝思达生物技术有限公司 | 视为确认可替代
000628580069 | 备选库目录 | 挂网中 | C03140408701007049490004065 | C03140408701007049490004065 | 765 | 765 | 组合式骨科外固定支架（支柱） | 组合式骨科外固定支架 | 津械注准20232040803 | 津械注准20232040803 | 2023-04-09 00:00:00 | 2028-04-08 00:00:00 | φ9.0/80 | Φ9.0×80 | WJZIII -05-WJZZ01 | WJZⅢ-05-WJZZ01 | Sc | Sc | 只 | 只 | 袋 | 只 | 1 | 1 | 天津京都贝思达生物技术有限公司 | 天津京都贝思达生物技术有限公司 | 视为确认可替代
000628580070 | 备选库目录 | 挂网中 | C03140408701007049490003976 | C03140408701007049490003976 | 765 | 765 | 组合式骨科外固定支架（支柱） | 组合式骨科外固定支架 | 津械注准20232040803 | 津械注准20232040803 | 2023-04-09 00:00:00 | 2028-04-08 00:00:00 | φ9.0/85 | Φ9.0×85 | WJZIII -05-WJZZ01 | WJZⅢ-05-WJZZ01 | Sc | Sc | 只 | 只 | 袋 | 只 | 1 | 1 | 天津京都贝思达生物技术有限公司 | 天津京都贝思达生物技术有限公司 | 视为确认可替代
000628580071 | 备选库目录 | 挂网中 | C03140408701007049490004042 | C03140408701007049490004042 | 765 | 765 | 组合式骨科外固定支架（支柱） | 组合式骨科外固定支架 | 津械注准20232040803 | 津械注准20232040803 | 2023-04-09 00:00:00 | 2028-04-08 00:00:00 | φ9.0/90 | Φ9.0×90 | WJZIII -05-WJZZ01 | WJZⅢ-05-WJZZ01 | Sc | Sc | 只 | 只 | 袋 | 只 | 1 | 1 | 天津京都贝思达生物技术有限公司 | 天津京都贝思达生物技术有限公司 | 视为确认可替代
000628580072 | 备选库目录 | 挂网中 | C03140408701007049490003934 | C03140408701007049490003934 | 765 | 765 | 组合式骨科外固定支架（支柱） | 组合式骨科外固定支架 | 津械注准20232040803 | 津械注准20232040803 | 2023-04-09 00:00:00 | 2028-04-08 00:00:00 | φ9.0/95 | Φ9.0×95 | WJZIII -05-WJZZ01 | WJZⅢ-05-WJZZ01 | Sc | Sc | 只 | 只 | 袋 | 只 | 1 | 1 | 天津京都贝思达生物技术有限公司 | 天津京都贝思达生物技术有限公司 | 视为确认可替代
000628580073 | 备选库目录 | 挂网中 | C03140408701007049490004035 | C03140408701007049490004035 | 765 | 765 | 组合式骨科外固定支架（支柱） | 组合式骨科外固定支架 | 津械注准20232040803 | 津械注准20232040803 | 2023-04-09 00:00:00 | 2028-04-08 00:00:00 | φ9.0/100 | Φ9.0×100 | WJZIII -05-WJZZ01 | WJZⅢ-05-WJZZ01 | Sc | Sc | 只 | 只 | 袋 | 只 | 1 | 1 | 天津京都贝思达生物技术有限公司 | 天津京都贝思达生物技术有限公司 | 视为确认可替代
000628580074 | 备选库目录 | 挂网中 | C03140408701007049490003947 | C03140408701007049490003947 | 765 | 765 | 组合式骨科外固定支架（支柱） | 组合式骨科外固定支架 | 津械注准20232040803 | 津械注准20232040803 | 2023-04-09 00:00:00 | 2028-04-08 00:00:00 | φ9.0/105 | Φ9.0×105 | WJZIII -05-WJZZ01 | WJZⅢ-05-WJZZ01 | Sc | Sc | 只 | 只 | 袋 | 只 | 1 | 1 | 天津京都贝思达生物技术有限公司 | 天津京都贝思达生物技术有限公司 | 视为确认可替代
000628580075 | 备选库目录 | 挂网中 | C03140408701007049490004072 | C03140408701007049490004072 | 765 | 765 | 组合式骨科外固定支架（支柱） | 组合式骨科外固定支架 | 津械注准20232040803 | 津械注准20232040803 | 2023-04-09 00:00:00 | 2028-04-08 00:00:00 | φ9.0/110 | Φ9.0×110 | WJZIII -05-WJZZ01 | WJZⅢ-05-WJZZ01 | Sc | Sc | 只 | 只 | 袋 | 只 | 1 | 1 | 天津京都贝思达生物技术有限公司 | 天津京都贝思达生物技术有限公司 | 视为确认可替代
000628580076 | 备选库目录 | 挂网中 | C03140408701007049490003908 | C03140408701007049490003908 | 765 | 765 | 组合式骨科外固定支架（支柱） | 组合式骨科外固定支架 | 津械注准20232040803 | 津械注准20232040803 | 2023-04-09 00:00:00 | 2028-04-08 00:00:00 | φ9.0/115 | Φ9.0×115 | WJZIII -05-WJZZ01 | WJZⅢ-05-WJZZ01 | Sc | Sc | 只 | 只 | 袋 | 只 | 1 | 1 | 天津京都贝思达生物技术有限公司 | 天津京都贝思达生物技术有限公司 | 视为确认可替代
000628580077 | 备选库目录 | 挂网中 | C03140408701007049490004034 | C03140408701007049490004034 | 765 | 765 | 组合式骨科外固定支架（支柱） | 组合式骨科外固定支架 | 津械注准20232040803 | 津械注准20232040803 | 2023-04-09 00:00:00 | 2028-04-08 00:00:00 | φ9.0/120 | Φ9.0×120 | WJZIII -05-WJZZ01 | WJZⅢ-05-WJZZ01 | Sc | Sc | 只 | 只 | 袋 | 只 | 1 | 1 | 天津京都贝思达生物技术有限公司 | 天津京都贝思达生物技术有限公司 | 视为确认可替代
000628580078 | 备选库目录 | 挂网中 | C03140408701007049490004020 | C03140408701007049490004020 | 765 | 765 | 组合式骨科外固定支架（支柱） | 组合式骨科外固定支架 | 津械注准20232040803 | 津械注准20232040803 | 2023-04-09 00:00:00 | 2028-04-08 00:00:00 | φ9.0/125 | Φ9.0×125 | WJZIII -05-WJZZ01 | WJZⅢ-05-WJZZ01 | Sc | Sc | 只 | 只 | 袋 | 只 | 1 | 1 | 天津京都贝思达生物技术有限公司 | 天津京都贝思达生物技术有限公司 | 视为确认可替代
000628580079 | 备选库目录 | 挂网中 | C03140408701007049490003932 | C03140408701007049490003932 | 765 | 765 | 组合式骨科外固定支架（支柱） | 组合式骨科外固定支架 | 津械注准20232040803 | 津械注准20232040803 | 2023-04-09 00:00:00 | 2028-04-08 00:00:00 | φ9.0/130 | Φ9.0×130 | WJZIII -05-WJZZ01 | WJZⅢ-05-WJZZ01 | Sc | Sc | 只 | 只 | 袋 | 只 | 1 | 1 | 天津京都贝思达生物技术有限公司 | 天津京都贝思达生物技术有限公司 | 视为确认可替代
000628580080 | 备选库目录 | 挂网中 | C03140408701007049490004025 | C03140408701007049490004025 | 765 | 765 | 组合式骨科外固定支架（支柱） | 组合式骨科外固定支架 | 津械注准20232040803 | 津械注准20232040803 | 2023-04-09 00:00:00 | 2028-04-08 00:00:00 | φ9.0/135 | Φ9.0×135 | WJZIII -05-WJZZ01 | WJZⅢ-05-WJZZ01 | Sc | Sc | 只 | 只 | 袋 | 只 | 1 | 1 | 天津京都贝思达生物技术有限公司 | 天津京都贝思达生物技术有限公司 | 视为确认可替代
000628580081 | 备选库目录 | 挂网中 | C03140408701007049490003986 | C03140408701007049490003986 | 765 | 765 | 组合式骨科外固定支架（支柱） | 组合式骨科外固定支架 | 津械注准20232040803 | 津械注准20232040803 | 2023-04-09 00:00:00 | 2028-04-08 00:00:00 | φ9.0/140 | Φ9.0×140 | WJZIII -05-WJZZ01 | WJZⅢ-05-WJZZ01 | Sc | Sc | 只 | 只 | 袋 | 只 | 1 | 1 | 天津京都贝思达生物技术有限公司 | 天津京都贝思达生物技术有限公司 | 视为确认可替代
000628580082 | 备选库目录 | 挂网中 | C03140408701007049490003948 | C03140408701007049490003948 | 765 | 765 | 组合式骨科外固定支架（支柱） | 组合式骨科外固定支架 | 津械注准20232040803 | 津械注准20232040803 | 2023-04-09 00:00:00 | 2028-04-08 00:00:00 | φ9.0/145 | Φ9.0×145 | WJZIII -05-WJZZ01 | WJZⅢ-05-WJZZ01 | Sc | Sc | 只 | 只 | 袋 | 只 | 1 | 1 | 天津京都贝思达生物技术有限公司 | 天津京都贝思达生物技术有限公司 | 视为确认可替代
000628580083 | 备选库目录 | 挂网中 | C03140408701007049490003941 | C03140408701007049490003941 | 765 | 765 | 组合式骨科外固定支架（支柱） | 组合式骨科外固定支架 | 津械注准20232040803 | 津械注准20232040803 | 2023-04-09 00:00:00 | 2028-04-08 00:00:00 | φ9.0/150 | Φ9.0×150 | WJZIII -05-WJZZ01 | WJZⅢ-05-WJZZ01 | Sc | Sc | 只 | 只 | 袋 | 只 | 1 | 1 | 天津京都贝思达生物技术有限公司 | 天津京都贝思达生物技术有限公司 | 视为确认可替代
000628580084 | 备选库目录 | 挂网中 | C03140408701007049490003988 | C03140408701007049490003988 | 765 | 765 | 组合式骨科外固定支架（支柱） | 组合式骨科外固定支架 | 津械注准20232040803 | 津械注准20232040803 | 2023-04-09 00:00:00 | 2028-04-08 00:00:00 | φ9.0/155 | Φ9.0×155 | WJZIII -05-WJZZ01 | WJZⅢ-05-WJZZ01 | Sc | Sc | 只 | 只 | 袋 | 只 | 1 | 1 | 天津京都贝思达生物技术有限公司 | 天津京都贝思达生物技术有限公司 | 视为确认可替代
000628580085 | 备选库目录 | 挂网中 | C03140408701007049490003978 | C03140408701007049490003978 | 765 | 765 | 组合式骨科外固定支架（支柱） | 组合式骨科外固定支架 | 津械注准20232040803 | 津械注准20232040803 | 2023-04-09 00:00:00 | 2028-04-08 00:00:00 | φ9.0/160 | Φ9.0×160 | WJZIII -05-WJZZ01 | WJZⅢ-05-WJZZ01 | Sc | Sc | 只 | 只 | 袋 | 只 | 1 | 1 | 天津京都贝思达生物技术有限公司 | 天津京都贝思达生物技术有限公司 | 视为确认可替代
000628580086 | 备选库目录 | 挂网中 | C03140408701007049490004071 | C03140408701007049490004071 | 765 | 765 | 组合式骨科外固定支架（支柱） | 组合式骨科外固定支架 | 津械注准20232040803 | 津械注准20232040803 | 2023-04-09 00:00:00 | 2028-04-08 00:00:00 | φ9.0/165 | Φ9.0×165 | WJZIII -05-WJZZ01 | WJZⅢ-05-WJZZ01 | Sc | Sc | 只 | 只 | 袋 | 只 | 1 | 1 | 天津京都贝思达生物技术有限公司 | 天津京都贝思达生物技术有限公司 | 视为确认可替代
000628580087 | 备选库目录 | 挂网中 | C03140408701007049490004073 | C03140408701007049490004073 | 765 | 765 | 组合式骨科外固定支架（支柱） | 组合式骨科外固定支架 | 津械注准20232040803 | 津械注准20232040803 | 2023-04-09 00:00:00 | 2028-04-08 00:00:00 | φ9.0/170 | Φ9.0×170 | WJZIII -05-WJZZ01 | WJZⅢ-05-WJZZ01 | Sc | Sc | 只 | 只 | 袋 | 只 | 1 | 1 | 天津京都贝思达生物技术有限公司 | 天津京都贝思达生物技术有限公司 | 视为确认可替代
000628580088 | 备选库目录 | 挂网中 | C03140408701007049490003992 | C03140408701007049490003992 | 765 | 765 | 组合式骨科外固定支架（支柱） | 组合式骨科外固定支架 | 津械注准20232040803 | 津械注准20232040803 | 2023-04-09 00:00:00 | 2028-04-08 00:00:00 | φ9.0/175 | Φ9.0×175 | WJZIII -05-WJZZ01 | WJZⅢ-05-WJZZ01 | Sc | Sc | 只 | 只 | 袋 | 只 | 1 | 1 | 天津京都贝思达生物技术有限公司 | 天津京都贝思达生物技术有限公司 | 视为确认可替代
000628580089 | 备选库目录 | 挂网中 | C03140408701007049490003950 | C03140408701007049490003950 | 765 | 765 | 组合式骨科外固定支架（支柱） | 组合式骨科外固定支架 | 津械注准20232040803 | 津械注准20232040803 | 2023-04-09 00:00:00 | 2028-04-08 00:00:00 | φ9.0/180 | Φ9.0×180 | WJZIII -05-WJZZ01 | WJZⅢ-05-WJZZ01 | Sc | Sc | 只 | 只 | 袋 | 只 | 1 | 1 | 天津京都贝思达生物技术有限公司 | 天津京都贝思达生物技术有限公司 | 视为确认可替代
000628580090 | 备选库目录 | 挂网中 | C03140408701007049490003996 | C03140408701007049490003996 | 765 | 765 | 组合式骨科外固定支架（支柱） | 组合式骨科外固定支架 | 津械注准20232040803 | 津械注准20232040803 | 2023-04-09 00:00:00 | 2028-04-08 00:00:00 | φ9.0/185 | Φ9.0×185 | WJZIII -05-WJZZ01 | WJZⅢ-05-WJZZ01 | Sc | Sc | 只 | 只 | 袋 | 只 | 1 | 1 | 天津京都贝思达生物技术有限公司 | 天津京都贝思达生物技术有限公司 | 视为确认可替代
000628580091 | 备选库目录 | 挂网中 | C03140408701007049490003933 | C03140408701007049490003933 | 765 | 765 | 组合式骨科外固定支架（支柱） | 组合式骨科外固定支架 | 津械注准20232040803 | 津械注准20232040803 | 2023-04-09 00:00:00 | 2028-04-08 00:00:00 | φ9.0/190 | Φ9.0×190 | WJZIII -05-WJZZ01 | WJZⅢ-05-WJZZ01 | Sc | Sc | 只 | 只 | 袋 | 只 | 1 | 1 | 天津京都贝思达生物技术有限公司 | 天津京都贝思达生物技术有限公司 | 视为确认可替代
000628580092 | 备选库目录 | 挂网中 | C03140408701007049490004017 | C03140408701007049490004017 | 765 | 765 | 组合式骨科外固定支架（支柱） | 组合式骨科外固定支架 | 津械注准20232040803 | 津械注准20232040803 | 2023-04-09 00:00:00 | 2028-04-08 00:00:00 | φ9.0/195 | Φ9.0×195 | WJZIII -05-WJZZ01 | WJZⅢ-05-WJZZ01 | Sc | Sc | 只 | 只 | 袋 | 只 | 1 | 1 | 天津京都贝思达生物技术有限公司 | 天津京都贝思达生物技术有限公司 | 视为确认可替代
000628580093 | 备选库目录 | 挂网中 | C03140408701007049490003963 | C03140408701007049490003963 | 765 | 765 | 组合式骨科外固定支架（支柱） | 组合式骨科外固定支架 | 津械注准20232040803 | 津械注准20232040803 | 2023-04-09 00:00:00 | 2028-04-08 00:00:00 | φ9.0/200 | Φ9.0×200 | WJZIII -05-WJZZ01 | WJZⅢ-05-WJZZ01 | Sc | Sc | 只 | 只 | 袋 | 只 | 1 | 1 | 天津京都贝思达生物技术有限公司 | 天津京都贝思达生物技术有限公司 | 视为确认可替代
000628580094 | 备选库目录 | 挂网中 | C03140408701007049490004061 | C03140408701007049490004061 | 765 | 765 | 组合式骨科外固定支架（支柱） | 组合式骨科外固定支架 | 津械注准20232040803 | 津械注准20232040803 | 2023-04-09 00:00:00 | 2028-04-08 00:00:00 | φ9.5/50 | Φ9.5×50 | WJZIII -05-WJZZ01 | WJZⅢ-05-WJZZ01 | Sc | Sc | 只 | 只 | 袋 | 只 | 1 | 1 | 天津京都贝思达生物技术有限公司 | 天津京都贝思达生物技术有限公司 | 视为确认可替代
000628580095 | 备选库目录 | 挂网中 | C03140408701007049490003943 | C03140408701007049490003943 | 765 | 765 | 组合式骨科外固定支架（支柱） | 组合式骨科外固定支架 | 津械注准20232040803 | 津械注准20232040803 | 2023-04-09 00:00:00 | 2028-04-08 00:00:00 | φ9.5/55 | Φ9.5×55 | WJZIII -05-WJZZ01 | WJZⅢ-05-WJZZ01 | Sc | Sc | 只 | 只 | 袋 | 只 | 1 | 1 | 天津京都贝思达生物技术有限公司 | 天津京都贝思达生物技术有限公司 | 视为确认可替代
000628580096 | 备选库目录 | 挂网中 | C03140408701007049490003973 | C03140408701007049490003973 | 765 | 765 | 组合式骨科外固定支架（支柱） | 组合式骨科外固定支架 | 津械注准20232040803 | 津械注准20232040803 | 2023-04-09 00:00:00 | 2028-04-08 00:00:00 | φ9.5/60 | Φ9.5×60 | WJZIII -05-WJZZ01 | WJZⅢ-05-WJZZ01 | Sc | Sc | 只 | 只 | 袋 | 只 | 1 | 1 | 天津京都贝思达生物技术有限公司 | 天津京都贝思达生物技术有限公司 | 视为确认可替代
000628580097 | 备选库目录 | 挂网中 | C03140408701007049490003931 | C03140408701007049490003931 | 765 | 765 | 组合式骨科外固定支架（支柱） | 组合式骨科外固定支架 | 津械注准20232040803 | 津械注准20232040803 | 2023-04-09 00:00:00 | 2028-04-08 00:00:00 | φ9.5/65 | Φ9.5×65 | WJZIII -05-WJZZ01 | WJZⅢ-05-WJZZ01 | Sc | Sc | 只 | 只 | 袋 | 只 | 1 | 1 | 天津京都贝思达生物技术有限公司 | 天津京都贝思达生物技术有限公司 | 视为确认可替代
000628580098 | 备选库目录 | 挂网中 | C03140408701007049490004022 | C03140408701007049490004022 | 765 | 765 | 组合式骨科外固定支架（支柱） | 组合式骨科外固定支架 | 津械注准20232040803 | 津械注准20232040803 | 2023-04-09 00:00:00 | 2028-04-08 00:00:00 | φ9.5/70 | Φ9.5×70 | WJZIII -05-WJZZ01 | WJZⅢ-05-WJZZ01 | Sc | Sc | 只 | 只 | 袋 | 只 | 1 | 1 | 天津京都贝思达生物技术有限公司 | 天津京都贝思达生物技术有限公司 | 视为确认可替代
000628580099 | 备选库目录 | 挂网中 | C03140408701007049490004033 | C03140408701007049490004033 | 765 | 765 | 组合式骨科外固定支架（支柱） | 组合式骨科外固定支架 | 津械注准20232040803 | 津械注准20232040803 | 2023-04-09 00:00:00 | 2028-04-08 00:00:00 | φ9.5/75 | Φ9.5×75 | WJZIII -05-WJZZ01 | WJZⅢ-05-WJZZ01 | Sc | Sc | 只 | 只 | 袋 | 只 | 1 | 1 | 天津京都贝思达生物技术有限公司 | 天津京都贝思达生物技术有限公司 | 视为确认可替代
000628580100 | 备选库目录 | 挂网中 | C03140408701007049490004029 | C03140408701007049490004029 | 765 | 765 | 组合式骨科外固定支架（支柱） | 组合式骨科外固定支架 | 津械注准20232040803 | 津械注准20232040803 | 2023-04-09 00:00:00 | 2028-04-08 00:00:00 | φ9.5/80 | Φ9.5×80 | WJZIII -05-WJZZ01 | WJZⅢ-05-WJZZ01 | Sc | Sc | 只 | 只 | 袋 | 只 | 1 | 1 | 天津京都贝思达生物技术有限公司 | 天津京都贝思达生物技术有限公司 | 视为确认可替代
000628580101 | 备选库目录 | 挂网中 | C03140408701007049490003952 | C03140408701007049490003952 | 765 | 765 | 组合式骨科外固定支架（支柱） | 组合式骨科外固定支架 | 津械注准20232040803 | 津械注准20232040803 | 2023-04-09 00:00:00 | 2028-04-08 00:00:00 | φ9.5/85 | Φ9.5×85 | WJZIII -05-WJZZ01 | WJZⅢ-05-WJZZ01 | Sc | Sc | 只 | 只 | 袋 | 只 | 1 | 1 | 天津京都贝思达生物技术有限公司 | 天津京都贝思达生物技术有限公司 | 视为确认可替代
000628580102 | 备选库目录 | 挂网中 | C03140408701007049490004057 | C03140408701007049490004057 | 765 | 765 | 组合式骨科外固定支架（支柱） | 组合式骨科外固定支架 | 津械注准20232040803 | 津械注准20232040803 | 2023-04-09 00:00:00 | 2028-04-08 00:00:00 | φ9.5/90 | Φ9.5×90 | WJZIII -05-WJZZ01 | WJZⅢ-05-WJZZ01 | Sc | Sc | 只 | 只 | 袋 | 只 | 1 | 1 | 天津京都贝思达生物技术有限公司 | 天津京都贝思达生物技术有限公司 | 视为确认可替代
000628580103 | 备选库目录 | 挂网中 | C03140408701007049490003913 | C03140408701007049490003913 | 765 | 765 | 组合式骨科外固定支架（支柱） | 组合式骨科外固定支架 | 津械注准20232040803 | 津械注准20232040803 | 2023-04-09 00:00:00 | 2028-04-08 00:00:00 | φ9.5/95 | Φ9.5×95 | WJZIII -05-WJZZ01 | WJZⅢ-05-WJZZ01 | Sc | Sc | 只 | 只 | 袋 | 只 | 1 | 1 | 天津京都贝思达生物技术有限公司 | 天津京都贝思达生物技术有限公司 | 视为确认可替代
000628580104 | 备选库目录 | 挂网中 | C03140408701007049490004032 | C03140408701007049490004032 | 765 | 765 | 组合式骨科外固定支架（支柱） | 组合式骨科外固定支架 | 津械注准20232040803 | 津械注准20232040803 | 2023-04-09 00:00:00 | 2028-04-08 00:00:00 | φ9.5/100 | Φ9.5×100 | WJZIII -05-WJZZ01 | WJZⅢ-05-WJZZ01 | Sc | Sc | 只 | 只 | 袋 | 只 | 1 | 1 | 天津京都贝思达生物技术有限公司 | 天津京都贝思达生物技术有限公司 | 视为确认可替代
000628580105 | 备选库目录 | 挂网中 | C03140408701007049490003969 | C03140408701007049490003969 | 765 | 765 | 组合式骨科外固定支架（支柱） | 组合式骨科外固定支架 | 津械注准20232040803 | 津械注准20232040803 | 2023-04-09 00:00:00 | 2028-04-08 00:00:00 | φ9.5/105 | Φ9.5×105 | WJZIII -05-WJZZ01 | WJZⅢ-05-WJZZ01 | Sc | Sc | 只 | 只 | 袋 | 只 | 1 | 1 | 天津京都贝思达生物技术有限公司 | 天津京都贝思达生物技术有限公司 | 视为确认可替代
000628580106 | 备选库目录 | 挂网中 | C03140408701007049490004063 | C03140408701007049490004063 | 765 | 765 | 组合式骨科外固定支架（支柱） | 组合式骨科外固定支架 | 津械注准20232040803 | 津械注准20232040803 | 2023-04-09 00:00:00 | 2028-04-08 00:00:00 | φ9.5/110 | Φ9.5×110 | WJZIII -05-WJZZ01 | WJZⅢ-05-WJZZ01 | Sc | Sc | 只 | 只 | 袋 | 只 | 1 | 1 | 天津京都贝思达生物技术有限公司 | 天津京都贝思达生物技术有限公司 | 视为确认可替代
000628580107 | 备选库目录 | 挂网中 | C03140408701007049490004050 | C03140408701007049490004050 | 765 | 765 | 组合式骨科外固定支架（支柱） | 组合式骨科外固定支架 | 津械注准20232040803 | 津械注准20232040803 | 2023-04-09 00:00:00 | 2028-04-08 00:00:00 | φ9.5/115 | Φ9.5×115 | WJZIII -05-WJZZ01 | WJZⅢ-05-WJZZ01 | Sc | Sc | 只 | 只 | 袋 | 只 | 1 | 1 | 天津京都贝思达生物技术有限公司 | 天津京都贝思达生物技术有限公司 | 视为确认可替代
000628580108 | 备选库目录 | 挂网中 | C03140408701007049490003985 | C03140408701007049490003985 | 765 | 765 | 组合式骨科外固定支架（支柱） | 组合式骨科外固定支架 | 津械注准20232040803 | 津械注准20232040803 | 2023-04-09 00:00:00 | 2028-04-08 00:00:00 | φ9.5/120 | Φ9.5×120 | WJZIII -05-WJZZ01 | WJZⅢ-05-WJZZ01 | Sc | Sc | 只 | 只 | 袋 | 只 | 1 | 1 | 天津京都贝思达生物技术有限公司 | 天津京都贝思达生物技术有限公司 | 视为确认可替代
000628580109 | 备选库目录 | 挂网中 | C03140408701007049490004037 | C03140408701007049490004037 | 765 | 765 | 组合式骨科外固定支架（支柱） | 组合式骨科外固定支架 | 津械注准20232040803 | 津械注准20232040803 | 2023-04-09 00:00:00 | 2028-04-08 00:00:00 | φ9.5/125 | Φ9.5×125 | WJZIII -05-WJZZ01 | WJZⅢ-05-WJZZ01 | Sc | Sc | 只 | 只 | 袋 | 只 | 1 | 1 | 天津京都贝思达生物技术有限公司 | 天津京都贝思达生物技术有限公司 | 视为确认可替代
000628580110 | 备选库目录 | 挂网中 | C03140408701007049490003977 | C03140408701007049490003977 | 765 | 765 | 组合式骨科外固定支架（支柱） | 组合式骨科外固定支架 | 津械注准20232040803 | 津械注准20232040803 | 2023-04-09 00:00:00 | 2028-04-08 00:00:00 | φ9.5/130 | Φ9.5×130 | WJZIII -05-WJZZ01 | WJZⅢ-05-WJZZ01 | Sc | Sc | 只 | 只 | 袋 | 只 | 1 | 1 | 天津京都贝思达生物技术有限公司 | 天津京都贝思达生物技术有限公司 | 视为确认可替代
000628580111 | 备选库目录 | 挂网中 | C03140408701007049490004056 | C03140408701007049490004056 | 765 | 765 | 组合式骨科外固定支架（支柱） | 组合式骨科外固定支架 | 津械注准20232040803 | 津械注准20232040803 | 2023-04-09 00:00:00 | 2028-04-08 00:00:00 | φ9.5/135 | Φ9.5×135 | WJZIII -05-WJZZ01 | WJZⅢ-05-WJZZ01 | Sc | Sc | 只 | 只 | 袋 | 只 | 1 | 1 | 天津京都贝思达生物技术有限公司 | 天津京都贝思达生物技术有限公司 | 视为确认可替代
000628580112 | 备选库目录 | 挂网中 | C03140408701007049490004074 | C03140408701007049490004074 | 765 | 765 | 组合式骨科外固定支架（支柱） | 组合式骨科外固定支架 | 津械注准20232040803 | 津械注准20232040803 | 2023-04-09 00:00:00 | 2028-04-08 00:00:00 | φ9.5/140 | Φ9.5×140 | WJZIII -05-WJZZ01 | WJZⅢ-05-WJZZ01 | Sc | Sc | 只 | 只 | 袋 | 只 | 1 | 1 | 天津京都贝思达生物技术有限公司 | 天津京都贝思达生物技术有限公司 | 视为确认可替代
000628580113 | 备选库目录 | 挂网中 | C03140408701007049490004030 | C03140408701007049490004030 | 765 | 765 | 组合式骨科外固定支架（支柱） | 组合式骨科外固定支架 | 津械注准20232040803 | 津械注准20232040803 | 2023-04-09 00:00:00 | 2028-04-08 00:00:00 | φ9.5/145 | Φ9.5×145 | WJZIII -05-WJZZ01 | WJZⅢ-05-WJZZ01 | Sc | Sc | 只 | 只 | 袋 | 只 | 1 | 1 | 天津京都贝思达生物技术有限公司 | 天津京都贝思达生物技术有限公司 | 视为确认可替代
000628580114 | 备选库目录 | 挂网中 | C03140408701007049490003906 | C03140408701007049490003906 | 765 | 765 | 组合式骨科外固定支架（支柱） | 组合式骨科外固定支架 | 津械注准20232040803 | 津械注准20232040803 | 2023-04-09 00:00:00 | 2028-04-08 00:00:00 | φ9.5/150 | Φ9.5×150 | WJZIII -05-WJZZ01 | WJZⅢ-05-WJZZ01 | Sc | Sc | 只 | 只 | 袋 | 只 | 1 | 1 | 天津京都贝思达生物技术有限公司 | 天津京都贝思达生物技术有限公司 | 视为确认可替代
000628580115 | 备选库目录 | 挂网中 | C03140408701007049490004041 | C03140408701007049490004041 | 765 | 765 | 组合式骨科外固定支架（支柱） | 组合式骨科外固定支架 | 津械注准20232040803 | 津械注准20232040803 | 2023-04-09 00:00:00 | 2028-04-08 00:00:00 | φ9.5/155 | Φ9.5×155 | WJZIII -05-WJZZ01 | WJZⅢ-05-WJZZ01 | Sc | Sc | 只 | 只 | 袋 | 只 | 1 | 1 | 天津京都贝思达生物技术有限公司 | 天津京都贝思达生物技术有限公司 | 视为确认可替代
000628580116 | 备选库目录 | 挂网中 | C03140408701007049490003960 | C03140408701007049490003960 | 765 | 765 | 组合式骨科外固定支架（支柱） | 组合式骨科外固定支架 | 津械注准20232040803 | 津械注准20232040803 | 2023-04-09 00:00:00 | 2028-04-08 00:00:00 | φ9.5/160 | Φ9.5×160 | WJZIII -05-WJZZ01 | WJZⅢ-05-WJZZ01 | Sc | Sc | 只 | 只 | 袋 | 只 | 1 | 1 | 天津京都贝思达生物技术有限公司 | 天津京都贝思达生物技术有限公司 | 视为确认可替代
000628580117 | 备选库目录 | 挂网中 | C03140408701007049490004055 | C03140408701007049490004055 | 765 | 765 | 组合式骨科外固定支架（支柱） | 组合式骨科外固定支架 | 津械注准20232040803 | 津械注准20232040803 | 2023-04-09 00:00:00 | 2028-04-08 00:00:00 | φ9.5/165 | Φ9.5×165 | WJZIII -05-WJZZ01 | WJZⅢ-05-WJZZ01 | Sc | Sc | 只 | 只 | 袋 | 只 | 1 | 1 | 天津京都贝思达生物技术有限公司 | 天津京都贝思达生物技术有限公司 | 视为确认可替代
000628580118 | 备选库目录 | 挂网中 | C03140408701007049490003967 | C03140408701007049490003967 | 765 | 765 | 组合式骨科外固定支架（支柱） | 组合式骨科外固定支架 | 津械注准20232040803 | 津械注准20232040803 | 2023-04-09 00:00:00 | 2028-04-08 00:00:00 | φ9.5/170 | Φ9.5×170 | WJZIII -05-WJZZ01 | WJZⅢ-05-WJZZ01 | Sc | Sc | 只 | 只 | 袋 | 只 | 1 | 1 | 天津京都贝思达生物技术有限公司 | 天津京都贝思达生物技术有限公司 | 视为确认可替代
000628580119 | 备选库目录 | 挂网中 | C03140408701007049490004049 | C03140408701007049490004049 | 765 | 765 | 组合式骨科外固定支架（支柱） | 组合式骨科外固定支架 | 津械注准20232040803 | 津械注准20232040803 | 2023-04-09 00:00:00 | 2028-04-08 00:00:00 | φ9.5/175 | Φ9.5×175 | WJZIII -05-WJZZ01 | WJZⅢ-05-WJZZ01 | Sc | Sc | 只 | 只 | 袋 | 只 | 1 | 1 | 天津京都贝思达生物技术有限公司 | 天津京都贝思达生物技术有限公司 | 视为确认可替代
000628580120 | 备选库目录 | 挂网中 | C03140408701007049490003981 | C03140408701007049490003981 | 765 | 765 | 组合式骨科外固定支架（支柱） | 组合式骨科外固定支架 | 津械注准20232040803 | 津械注准20232040803 | 2023-04-09 00:00:00 | 2028-04-08 00:00:00 | φ9.5/180 | Φ9.5×180 | WJZIII -05-WJZZ01 | WJZⅢ-05-WJZZ01 | Sc | Sc | 只 | 只 | 袋 | 只 | 1 | 1 | 天津京都贝思达生物技术有限公司 | 天津京都贝思达生物技术有限公司 | 视为确认可替代
000628580121 | 备选库目录 | 挂网中 | C03140408701007049490004067 | C03140408701007049490004067 | 765 | 765 | 组合式骨科外固定支架（支柱） | 组合式骨科外固定支架 | 津械注准20232040803 | 津械注准20232040803 | 2023-04-09 00:00:00 | 2028-04-08 00:00:00 | φ9.5/185 | Φ9.5×185 | WJZIII -05-WJZZ01 | WJZⅢ-05-WJZZ01 | Sc | Sc | 只 | 只 | 袋 | 只 | 1 | 1 | 天津京都贝思达生物技术有限公司 | 天津京都贝思达生物技术有限公司 | 视为确认可替代
000628580122 | 备选库目录 | 挂网中 | C03140408701007049490003923 | C03140408701007049490003923 | 765 | 765 | 组合式骨科外固定支架（支柱） | 组合式骨科外固定支架 | 津械注准20232040803 | 津械注准20232040803 | 2023-04-09 00:00:00 | 2028-04-08 00:00:00 | φ9.5/190 | Φ9.5×190 | WJZIII -05-WJZZ01 | WJZⅢ-05-WJZZ01 | Sc | Sc | 只 | 只 | 袋 | 只 | 1 | 1 | 天津京都贝思达生物技术有限公司 | 天津京都贝思达生物技术有限公司 | 视为确认可替代
000628580123 | 备选库目录 | 挂网中 | C03140408701007049490004036 | C03140408701007049490004036 | 765 | 765 | 组合式骨科外固定支架（支柱） | 组合式骨科外固定支架 | 津械注准20232040803 | 津械注准20232040803 | 2023-04-09 00:00:00 | 2028-04-08 00:00:00 | φ9.5/195 | Φ9.5×195 | WJZIII -05-WJZZ01 | WJZⅢ-05-WJZZ01 | Sc | Sc | 只 | 只 | 袋 | 只 | 1 | 1 | 天津京都贝思达生物技术有限公司 | 天津京都贝思达生物技术有限公司 | 视为确认可替代
000628580124 | 备选库目录 | 挂网中 | C03140408701007049490003914 | C03140408701007049490003914 | 765 | 765 | 组合式骨科外固定支架（支柱） | 组合式骨科外固定支架 | 津械注准20232040803 | 津械注准20232040803 | 2023-04-09 00:00:00 | 2028-04-08 00:00:00 | φ9.5/200 | Φ9.5×200 | WJZIII -05-WJZZ01 | WJZⅢ-05-WJZZ01 | Sc | Sc | 只 | 只 | 袋 | 只 | 1 | 1 | 天津京都贝思达生物技术有限公司 | 天津京都贝思达生物技术有限公司 | 视为确认可替代
000628580125 | 备选库目录 | 挂网中 | C03140408701007049490003938 | C03140408701007049490003938 | 765 | 765 | 组合式骨科外固定支架（支柱） | 组合式骨科外固定支架 | 津械注准20232040803 | 津械注准20232040803 | 2023-04-09 00:00:00 | 2028-04-08 00:00:00 | φ10.0/50 | Φ10.0×50 | WJZIII -05-WJZZ01 | WJZⅢ-05-WJZZ01 | Sc | Sc | 只 | 只 | 袋 | 只 | 1 | 1 | 天津京都贝思达生物技术有限公司 | 天津京都贝思达生物技术有限公司 | 视为确认可替代
000628580126 | 备选库目录 | 挂网中 | C03140408701007049490003953 | C03140408701007049490003953 | 765 | 765 | 组合式骨科外固定支架（支柱） | 组合式骨科外固定支架 | 津械注准20232040803 | 津械注准20232040803 | 2023-04-09 00:00:00 | 2028-04-08 00:00:00 | φ10.0/55 | Φ10.0×55 | WJZIII -05-WJZZ01 | WJZⅢ-05-WJZZ01 | Sc | Sc | 只 | 只 | 袋 | 只 | 1 | 1 | 天津京都贝思达生物技术有限公司 | 天津京都贝思达生物技术有限公司 | 视为确认可替代
000628580127 | 备选库目录 | 挂网中 | C03140408701007049490004000 | C03140408701007049490004000 | 765 | 765 | 组合式骨科外固定支架（支柱） | 组合式骨科外固定支架 | 津械注准20232040803 | 津械注准20232040803 | 2023-04-09 00:00:00 | 2028-04-08 00:00:00 | φ10.0/60 | Φ10.0×60 | WJZIII -05-WJZZ01 | WJZⅢ-05-WJZZ01 | Sc | Sc | 只 | 只 | 袋 | 只 | 1 | 1 | 天津京都贝思达生物技术有限公司 | 天津京都贝思达生物技术有限公司 | 视为确认可替代
000628580128 | 备选库目录 | 挂网中 | C03140408701007049490004043 | C03140408701007049490004043 | 765 | 765 | 组合式骨科外固定支架（支柱） | 组合式骨科外固定支架 | 津械注准20232040803 | 津械注准20232040803 | 2023-04-09 00:00:00 | 2028-04-08 00:00:00 | φ10.0/65 | Φ10.0×65 | WJZIII -05-WJZZ01 | WJZⅢ-05-WJZZ01 | Sc | Sc | 只 | 只 | 袋 | 只 | 1 | 1 | 天津京都贝思达生物技术有限公司 | 天津京都贝思达生物技术有限公司 | 视为确认可替代
000628580129 | 备选库目录 | 挂网中 | C03140408701007049490003927 | C03140408701007049490003927 | 765 | 765 | 组合式骨科外固定支架（支柱） | 组合式骨科外固定支架 | 津械注准20232040803 | 津械注准20232040803 | 2023-04-09 00:00:00 | 2028-04-08 00:00:00 | φ10.0/70 | Φ10.0×70 | WJZIII -05-WJZZ01 | WJZⅢ-05-WJZZ01 | Sc | Sc | 只 | 只 | 袋 | 只 | 1 | 1 | 天津京都贝思达生物技术有限公司 | 天津京都贝思达生物技术有限公司 | 视为确认可替代
000628580130 | 备选库目录 | 挂网中 | C03140408701007049490003974 | C03140408701007049490003974 | 765 | 765 | 组合式骨科外固定支架（支柱） | 组合式骨科外固定支架 | 津械注准20232040803 | 津械注准20232040803 | 2023-04-09 00:00:00 | 2028-04-08 00:00:00 | φ10.0/75 | Φ10.0×75 | WJZIII -05-WJZZ01 | WJZⅢ-05-WJZZ01 | Sc | Sc | 只 | 只 | 袋 | 只 | 1 | 1 | 天津京都贝思达生物技术有限公司 | 天津京都贝思达生物技术有限公司 | 视为确认可替代
000628580131 | 备选库目录 | 挂网中 | C03140408701007049490003929 | C03140408701007049490003929 | 765 | 765 | 组合式骨科外固定支架（支柱） | 组合式骨科外固定支架 | 津械注准20232040803 | 津械注准20232040803 | 2023-04-09 00:00:00 | 2028-04-08 00:00:00 | φ10.0/80 | Φ10.0×80 | WJZIII -05-WJZZ01 | WJZⅢ-05-WJZZ01 | Sc | Sc | 只 | 只 | 袋 | 只 | 1 | 1 | 天津京都贝思达生物技术有限公司 | 天津京都贝思达生物技术有限公司 | 视为确认可替代
000628580132 | 备选库目录 | 挂网中 | C03140408701007049490003900 | C03140408701007049490003900 | 765 | 765 | 组合式骨科外固定支架（支柱） | 组合式骨科外固定支架 | 津械注准20232040803 | 津械注准20232040803 | 2023-04-09 00:00:00 | 2028-04-08 00:00:00 | φ10.0/85 | Φ10.0×85 | WJZIII -05-WJZZ01 | WJZⅢ-05-WJZZ01 | Sc | Sc | 只 | 只 | 袋 | 只 | 1 | 1 | 天津京都贝思达生物技术有限公司 | 天津京都贝思达生物技术有限公司 | 视为确认可替代
000628580133 | 备选库目录 | 挂网中 | C03140408701007049490003904 | C03140408701007049490003904 | 765 | 765 | 组合式骨科外固定支架（支柱） | 组合式骨科外固定支架 | 津械注准20232040803 | 津械注准20232040803 | 2023-04-09 00:00:00 | 2028-04-08 00:00:00 | φ10.0/90 | Φ10.0×90 | WJZIII -05-WJZZ01 | WJZⅢ-05-WJZZ01 | Sc | Sc | 只 | 只 | 袋 | 只 | 1 | 1 | 天津京都贝思达生物技术有限公司 | 天津京都贝思达生物技术有限公司 | 视为确认可替代
000628580134 | 备选库目录 | 挂网中 | C03140408701007049490003917 | C03140408701007049490003917 | 765 | 765 | 组合式骨科外固定支架（支柱） | 组合式骨科外固定支架 | 津械注准20232040803 | 津械注准20232040803 | 2023-04-09 00:00:00 | 2028-04-08 00:00:00 | φ10.0/95 | Φ10.0×95 | WJZIII -05-WJZZ01 | WJZⅢ-05-WJZZ01 | Sc | Sc | 只 | 只 | 袋 | 只 | 1 | 1 | 天津京都贝思达生物技术有限公司 | 天津京都贝思达生物技术有限公司 | 视为确认可替代
000628580135 | 备选库目录 | 挂网中 | C03140408701007049490004012 | C03140408701007049490004012 | 765 | 765 | 组合式骨科外固定支架（支柱） | 组合式骨科外固定支架 | 津械注准20232040803 | 津械注准20232040803 | 2023-04-09 00:00:00 | 2028-04-08 00:00:00 | φ10.0/100 | Φ10.0×100 | WJZIII -05-WJZZ01 | WJZⅢ-05-WJZZ01 | Sc | Sc | 只 | 只 | 袋 | 只 | 1 | 1 | 天津京都贝思达生物技术有限公司 | 天津京都贝思达生物技术有限公司 | 视为确认可替代
000628580136 | 备选库目录 | 挂网中 | C03140408701007049490004048 | C03140408701007049490004048 | 765 | 765 | 组合式骨科外固定支架（支柱） | 组合式骨科外固定支架 | 津械注准20232040803 | 津械注准20232040803 | 2023-04-09 00:00:00 | 2028-04-08 00:00:00 | φ10.0/105 | Φ10.0×105 | WJZIII -05-WJZZ01 | WJZⅢ-05-WJZZ01 | Sc | Sc | 只 | 只 | 袋 | 只 | 1 | 1 | 天津京都贝思达生物技术有限公司 | 天津京都贝思达生物技术有限公司 | 视为确认可替代
000628580137 | 备选库目录 | 挂网中 | C03140408701007049490003972 | C03140408701007049490003972 | 765 | 765 | 组合式骨科外固定支架（支柱） | 组合式骨科外固定支架 | 津械注准20232040803 | 津械注准20232040803 | 2023-04-09 00:00:00 | 2028-04-08 00:00:00 | φ10.0/110 | Φ10.0×110 | WJZIII -05-WJZZ01 | WJZⅢ-05-WJZZ01 | Sc | Sc | 只 | 只 | 袋 | 只 | 1 | 1 | 天津京都贝思达生物技术有限公司 | 天津京都贝思达生物技术有限公司 | 视为确认可替代
000628580138 | 备选库目录 | 挂网中 | C03140408701007049490003951 | C03140408701007049490003951 | 765 | 765 | 组合式骨科外固定支架（支柱） | 组合式骨科外固定支架 | 津械注准20232040803 | 津械注准20232040803 | 2023-04-09 00:00:00 | 2028-04-08 00:00:00 | φ10.0/115 | Φ10.0×115 | WJZIII -05-WJZZ01 | WJZⅢ-05-WJZZ01 | Sc | Sc | 只 | 只 | 袋 | 只 | 1 | 1 | 天津京都贝思达生物技术有限公司 | 天津京都贝思达生物技术有限公司 | 视为确认可替代
000628580139 | 备选库目录 | 挂网中 | C03140408701007049490004028 | C03140408701007049490004028 | 765 | 765 | 组合式骨科外固定支架（支柱） | 组合式骨科外固定支架 | 津械注准20232040803 | 津械注准20232040803 | 2023-04-09 00:00:00 | 2028-04-08 00:00:00 | φ10.0/120 | Φ10.0×120 | WJZIII -05-WJZZ01 | WJZⅢ-05-WJZZ01 | Sc | Sc | 只 | 只 | 袋 | 只 | 1 | 1 | 天津京都贝思达生物技术有限公司 | 天津京都贝思达生物技术有限公司 | 视为确认可替代
000628580140 | 备选库目录 | 挂网中 | C03140408701007049490003961 | C03140408701007049490003961 | 765 | 765 | 组合式骨科外固定支架（支柱） | 组合式骨科外固定支架 | 津械注准20232040803 | 津械注准20232040803 | 2023-04-09 00:00:00 | 2028-04-08 00:00:00 | φ10.0/125 | Φ10.0×125 | WJZIII -05-WJZZ01 | WJZⅢ-05-WJZZ01 | Sc | Sc | 只 | 只 | 袋 | 只 | 1 | 1 | 天津京都贝思达生物技术有限公司 | 天津京都贝思达生物技术有限公司 | 视为确认可替代
000628580141 | 备选库目录 | 挂网中 | C03140408701007049490003895 | C03140408701007049490003895 | 765 | 765 | 组合式骨科外固定支架（支柱） | 组合式骨科外固定支架 | 津械注准20232040803 | 津械注准20232040803 | 2023-04-09 00:00:00 | 2028-04-08 00:00:00 | φ10.0/130 | Φ10.0×130 | WJZIII -05-WJZZ01 | WJZⅢ-05-WJZZ01 | Sc | Sc | 只 | 只 | 袋 | 只 | 1 | 1 | 天津京都贝思达生物技术有限公司 | 天津京都贝思达生物技术有限公司 | 视为确认可替代
000628580142 | 备选库目录 | 挂网中 | C03140408701007049490003993 | C03140408701007049490003993 | 765 | 765 | 组合式骨科外固定支架（支柱） | 组合式骨科外固定支架 | 津械注准20232040803 | 津械注准20232040803 | 2023-04-09 00:00:00 | 2028-04-08 00:00:00 | φ10.0/135 | Φ10.0×135 | WJZIII -05-WJZZ01 | WJZⅢ-05-WJZZ01 | Sc | Sc | 只 | 只 | 袋 | 只 | 1 | 1 | 天津京都贝思达生物技术有限公司 | 天津京都贝思达生物技术有限公司 | 视为确认可替代
000628580143 | 备选库目录 | 挂网中 | C03140408701007049490003922 | C03140408701007049490003922 | 765 | 765 | 组合式骨科外固定支架（支柱） | 组合式骨科外固定支架 | 津械注准20232040803 | 津械注准20232040803 | 2023-04-09 00:00:00 | 2028-04-08 00:00:00 | φ10.0/140 | Φ10.0×140 | WJZIII -05-WJZZ01 | WJZⅢ-05-WJZZ01 | Sc | Sc | 只 | 只 | 袋 | 只 | 1 | 1 | 天津京都贝思达生物技术有限公司 | 天津京都贝思达生物技术有限公司 | 视为确认可替代
000628580144 | 备选库目录 | 挂网中 | C03140408701007049490003954 | C03140408701007049490003954 | 765 | 765 | 组合式骨科外固定支架（支柱） | 组合式骨科外固定支架 | 津械注准20232040803 | 津械注准20232040803 | 2023-04-09 00:00:00 | 2028-04-08 00:00:00 | φ10.0/145 | Φ10.0×145 | WJZIII -05-WJZZ01 | WJZⅢ-05-WJZZ01 | Sc | Sc | 只 | 只 | 袋 | 只 | 1 | 1 | 天津京都贝思达生物技术有限公司 | 天津京都贝思达生物技术有限公司 | 视为确认可替代
000628580145 | 备选库目录 | 挂网中 | C03140408701007049490004053 | C03140408701007049490004053 | 765 | 765 | 组合式骨科外固定支架（支柱） | 组合式骨科外固定支架 | 津械注准20232040803 | 津械注准20232040803 | 2023-04-09 00:00:00 | 2028-04-08 00:00:00 | φ10.0/150 | Φ10.0×150 | WJZIII -05-WJZZ01 | WJZⅢ-05-WJZZ01 | Sc | Sc | 只 | 只 | 袋 | 只 | 1 | 1 | 天津京都贝思达生物技术有限公司 | 天津京都贝思达生物技术有限公司 | 视为确认可替代
000628580146 | 备选库目录 | 挂网中 | C03140408701007049490003905 | C03140408701007049490003905 | 765 | 765 | 组合式骨科外固定支架（支柱） | 组合式骨科外固定支架 | 津械注准20232040803 | 津械注准20232040803 | 2023-04-09 00:00:00 | 2028-04-08 00:00:00 | φ10.0/155 | Φ10.0×155 | WJZIII -05-WJZZ01 | WJZⅢ-05-WJZZ01 | Sc | Sc | 只 | 只 | 袋 | 只 | 1 | 1 | 天津京都贝思达生物技术有限公司 | 天津京都贝思达生物技术有限公司 | 视为确认可替代
000628580147 | 备选库目录 | 挂网中 | C03140408701007049490003994 | C03140408701007049490003994 | 765 | 765 | 组合式骨科外固定支架（支柱） | 组合式骨科外固定支架 | 津械注准20232040803 | 津械注准20232040803 | 2023-04-09 00:00:00 | 2028-04-08 00:00:00 | φ10.0/160 | Φ10.0×160 | WJZIII -05-WJZZ01 | WJZⅢ-05-WJZZ01 | Sc | Sc | 只 | 只 | 袋 | 只 | 1 | 1 | 天津京都贝思达生物技术有限公司 | 天津京都贝思达生物技术有限公司 | 视为确认可替代
000628580148 | 备选库目录 | 挂网中 | C03140408701007049490003915 | C03140408701007049490003915 | 765 | 765 | 组合式骨科外固定支架（支柱） | 组合式骨科外固定支架 | 津械注准20232040803 | 津械注准20232040803 | 2023-04-09 00:00:00 | 2028-04-08 00:00:00 | φ10.0/165 | Φ10.0×165 | WJZIII -05-WJZZ01 | WJZⅢ-05-WJZZ01 | Sc | Sc | 只 | 只 | 袋 | 只 | 1 | 1 | 天津京都贝思达生物技术有限公司 | 天津京都贝思达生物技术有限公司 | 视为确认可替代
000628580149 | 备选库目录 | 挂网中 | C03140408701007049490003956 | C03140408701007049490003956 | 765 | 765 | 组合式骨科外固定支架（支柱） | 组合式骨科外固定支架 | 津械注准20232040803 | 津械注准20232040803 | 2023-04-09 00:00:00 | 2028-04-08 00:00:00 | φ10.0/170 | Φ10.0×170 | WJZIII -05-WJZZ01 | WJZⅢ-05-WJZZ01 | Sc | Sc | 只 | 只 | 袋 | 只 | 1 | 1 | 天津京都贝思达生物技术有限公司 | 天津京都贝思达生物技术有限公司 | 视为确认可替代
000628580150 | 备选库目录 | 挂网中 | C03140408701007049490003924 | C03140408701007049490003924 | 765 | 765 | 组合式骨科外固定支架（支柱） | 组合式骨科外固定支架 | 津械注准20232040803 | 津械注准20232040803 | 2023-04-09 00:00:00 | 2028-04-08 00:00:00 | φ10.0/175 | Φ10.0×175 | WJZIII -05-WJZZ01 | WJZⅢ-05-WJZZ01 | Sc | Sc | 只 | 只 | 袋 | 只 | 1 | 1 | 天津京都贝思达生物技术有限公司 | 天津京都贝思达生物技术有限公司 | 视为确认可替代
000628580151 | 备选库目录 | 挂网中 | C03140408701007049490004001 | C03140408701007049490004001 | 765 | 765 | 组合式骨科外固定支架（支柱） | 组合式骨科外固定支架 | 津械注准20232040803 | 津械注准20232040803 | 2023-04-09 00:00:00 | 2028-04-08 00:00:00 | φ10.0/180 | Φ10.0×180 | WJZIII -05-WJZZ01 | WJZⅢ-05-WJZZ01 | Sc | Sc | 只 | 只 | 袋 | 只 | 1 | 1 | 天津京都贝思达生物技术有限公司 | 天津京都贝思达生物技术有限公司 | 视为确认可替代
000628580152 | 备选库目录 | 挂网中 | C03140408701007049490003935 | C03140408701007049490003935 | 765 | 765 | 组合式骨科外固定支架（支柱） | 组合式骨科外固定支架 | 津械注准20232040803 | 津械注准20232040803 | 2023-04-09 00:00:00 | 2028-04-08 00:00:00 | φ10.0/185 | Φ10.0×185 | WJZIII -05-WJZZ01 | WJZⅢ-05-WJZZ01 | Sc | Sc | 只 | 只 | 袋 | 只 | 1 | 1 | 天津京都贝思达生物技术有限公司 | 天津京都贝思达生物技术有限公司 | 视为确认可替代
000628580153 | 备选库目录 | 挂网中 | C03140408701007049490004062 | C03140408701007049490004062 | 765 | 765 | 组合式骨科外固定支架（支柱） | 组合式骨科外固定支架 | 津械注准20232040803 | 津械注准20232040803 | 2023-04-09 00:00:00 | 2028-04-08 00:00:00 | φ10.0/190 | Φ10.0×190 | WJZIII -05-WJZZ01 | WJZⅢ-05-WJZZ01 | Sc | Sc | 只 | 只 | 袋 | 只 | 1 | 1 | 天津京都贝思达生物技术有限公司 | 天津京都贝思达生物技术有限公司 | 视为确认可替代
000628580154 | 备选库目录 | 挂网中 | C03140408701007049490004070 | C03140408701007049490004070 | 765 | 765 | 组合式骨科外固定支架（支柱） | 组合式骨科外固定支架 | 津械注准20232040803 | 津械注准20232040803 | 2023-04-09 00:00:00 | 2028-04-08 00:00:00 | φ10.0/195 | Φ10.0×195 | WJZIII -05-WJZZ01 | WJZⅢ-05-WJZZ01 | Sc | Sc | 只 | 只 | 袋 | 只 | 1 | 1 | 天津京都贝思达生物技术有限公司 | 天津京都贝思达生物技术有限公司 | 视为确认可替代
000628580155 | 备选库目录 | 挂网中 | C03140408701007049490003916 | C03140408701007049490003916 | 765 | 765 | 组合式骨科外固定支架（支柱） | 组合式骨科外固定支架 | 津械注准20232040803 | 津械注准20232040803 | 2023-04-09 00:00:00 | 2028-04-08 00:00:00 | φ10.0/200 | Φ10.0×200 | WJZIII -05-WJZZ01 | WJZⅢ-05-WJZZ01 | Sc | Sc | 只 | 只 | 袋 | 只 | 1 | 1 | 天津京都贝思达生物技术有限公司 | 天津京都贝思达生物技术有限公司 | 视为确认可替代
000628580156 | 备选库目录 | 挂网中 | C03140408701007049490004027 | C03140408701007049490004027 | 765 | 765 | 组合式骨科外固定支架（支柱） | 组合式骨科外固定支架 | 津械注准20232040803 | 津械注准20232040803 | 2023-04-09 00:00:00 | 2028-04-08 00:00:00 | φ11/50 | Φ11×50 | WJZIII -05-WJZZ01 | WJZⅢ-05-WJZZ01 | Sc | Sc | 只 | 只 | 袋 | 只 | 1 | 1 | 天津京都贝思达生物技术有限公司 | 天津京都贝思达生物技术有限公司 | 视为确认可替代
000628580157 | 备选库目录 | 挂网中 | C03140408701007049490003991 | C03140408701007049490003991 | 765 | 765 | 组合式骨科外固定支架（支柱） | 组合式骨科外固定支架 | 津械注准20232040803 | 津械注准20232040803 | 2023-04-09 00:00:00 | 2028-04-08 00:00:00 | φ11/55 | Φ11×55 | WJZIII -05-WJZZ01 | WJZⅢ-05-WJZZ01 | Sc | Sc | 只 | 只 | 袋 | 只 | 1 | 1 | 天津京都贝思达生物技术有限公司 | 天津京都贝思达生物技术有限公司 | 视为确认可替代
000628580158 | 备选库目录 | 挂网中 | C03140408701007049490004016 | C03140408701007049490004016 | 765 | 765 | 组合式骨科外固定支架（支柱） | 组合式骨科外固定支架 | 津械注准20232040803 | 津械注准20232040803 | 2023-04-09 00:00:00 | 2028-04-08 00:00:00 | φ11/60 | Φ11×60 | WJZIII -05-WJZZ01 | WJZⅢ-05-WJZZ01 | Sc | Sc | 只 | 只 | 袋 | 只 | 1 | 1 | 天津京都贝思达生物技术有限公司 | 天津京都贝思达生物技术有限公司 | 视为确认可替代
000628580159 | 备选库目录 | 挂网中 | C03140408701007049490004023 | C03140408701007049490004023 | 765 | 765 | 组合式骨科外固定支架（支柱） | 组合式骨科外固定支架 | 津械注准20232040803 | 津械注准20232040803 | 2023-04-09 00:00:00 | 2028-04-08 00:00:00 | φ11/65 | Φ11×65 | WJZIII -05-WJZZ01 | WJZⅢ-05-WJZZ01 | Sc | Sc | 只 | 只 | 袋 | 只 | 1 | 1 | 天津京都贝思达生物技术有限公司 | 天津京都贝思达生物技术有限公司 | 视为确认可替代
000628580160 | 备选库目录 | 挂网中 | C03140408701007049490003970 | C03140408701007049490003970 | 765 | 765 | 组合式骨科外固定支架（支柱） | 组合式骨科外固定支架 | 津械注准20232040803 | 津械注准20232040803 | 2023-04-09 00:00:00 | 2028-04-08 00:00:00 | φ11/70 | Φ11×70 | WJZIII -05-WJZZ01 | WJZⅢ-05-WJZZ01 | Sc | Sc | 只 | 只 | 袋 | 只 | 1 | 1 | 天津京都贝思达生物技术有限公司 | 天津京都贝思达生物技术有限公司 | 视为确认可替代
000628580161 | 备选库目录 | 挂网中 | C03140408701007049490003964 | C03140408701007049490003964 | 765 | 765 | 组合式骨科外固定支架（支柱） | 组合式骨科外固定支架 | 津械注准20232040803 | 津械注准20232040803 | 2023-04-09 00:00:00 | 2028-04-08 00:00:00 | φ11/75 | Φ11×75 | WJZIII -05-WJZZ01 | WJZⅢ-05-WJZZ01 | Sc | Sc | 只 | 只 | 袋 | 只 | 1 | 1 | 天津京都贝思达生物技术有限公司 | 天津京都贝思达生物技术有限公司 | 视为确认可替代
000628580162 | 备选库目录 | 挂网中 | C03140408701007049490004026 | C03140408701007049490004026 | 765 | 765 | 组合式骨科外固定支架（支柱） | 组合式骨科外固定支架 | 津械注准20232040803 | 津械注准20232040803 | 2023-04-09 00:00:00 | 2028-04-08 00:00:00 | φ11/80 | Φ11×80 | WJZIII -05-WJZZ01 | WJZⅢ-05-WJZZ01 | Sc | Sc | 只 | 只 | 袋 | 只 | 1 | 1 | 天津京都贝思达生物技术有限公司 | 天津京都贝思达生物技术有限公司 | 视为确认可替代
000628580163 | 备选库目录 | 挂网中 | C03140408701007049490003898 | C03140408701007049490003898 | 765 | 765 | 组合式骨科外固定支架（支柱） | 组合式骨科外固定支架 | 津械注准20232040803 | 津械注准20232040803 | 2023-04-09 00:00:00 | 2028-04-08 00:00:00 | φ11/85 | Φ11×85 | WJZIII -05-WJZZ01 | WJZⅢ-05-WJZZ01 | Sc | Sc | 只 | 只 | 袋 | 只 | 1 | 1 | 天津京都贝思达生物技术有限公司 | 天津京都贝思达生物技术有限公司 | 视为确认可替代
000628580164 | 备选库目录 | 挂网中 | C03140408701007049490004058 | C03140408701007049490004058 | 765 | 765 | 组合式骨科外固定支架（支柱） | 组合式骨科外固定支架 | 津械注准20232040803 | 津械注准20232040803 | 2023-04-09 00:00:00 | 2028-04-08 00:00:00 | φ11/90 | Φ11×90 | WJZIII -05-WJZZ01 | WJZⅢ-05-WJZZ01 | Sc | Sc | 只 | 只 | 袋 | 只 | 1 | 1 | 天津京都贝思达生物技术有限公司 | 天津京都贝思达生物技术有限公司 | 视为确认可替代
000628580165 | 备选库目录 | 挂网中 | C03140408701007049490004052 | C03140408701007049490004052 | 765 | 765 | 组合式骨科外固定支架（支柱） | 组合式骨科外固定支架 | 津械注准20232040803 | 津械注准20232040803 | 2023-04-09 00:00:00 | 2028-04-08 00:00:00 | φ11/95 | Φ11×95 | WJZIII -05-WJZZ01 | WJZⅢ-05-WJZZ01 | Sc | Sc | 只 | 只 | 袋 | 只 | 1 | 1 | 天津京都贝思达生物技术有限公司 | 天津京都贝思达生物技术有限公司 | 视为确认可替代
000628580166 | 备选库目录 | 挂网中 | C03140408701007049490003909 | C03140408701007049490003909 | 765 | 765 | 组合式骨科外固定支架（支柱） | 组合式骨科外固定支架 | 津械注准20232040803 | 津械注准20232040803 | 2023-04-09 00:00:00 | 2028-04-08 00:00:00 | φ11/100 | Φ11×100 | WJZIII -05-WJZZ01 | WJZⅢ-05-WJZZ01 | Sc | Sc | 只 | 只 | 袋 | 只 | 1 | 1 | 天津京都贝思达生物技术有限公司 | 天津京都贝思达生物技术有限公司 | 视为确认可替代
000628580167 | 备选库目录 | 挂网中 | C03140408701007049490003902 | C03140408701007049490003902 | 765 | 765 | 组合式骨科外固定支架（支柱） | 组合式骨科外固定支架 | 津械注准20232040803 | 津械注准20232040803 | 2023-04-09 00:00:00 | 2028-04-08 00:00:00 | φ11/105 | Φ11×105 | WJZIII -05-WJZZ01 | WJZⅢ-05-WJZZ01 | Sc | Sc | 只 | 只 | 袋 | 只 | 1 | 1 | 天津京都贝思达生物技术有限公司 | 天津京都贝思达生物技术有限公司 | 视为确认可替代
000628580168 | 备选库目录 | 挂网中 | C03140408701007049490003907 | C03140408701007049490003907 | 765 | 765 | 组合式骨科外固定支架（支柱） | 组合式骨科外固定支架 | 津械注准20232040803 | 津械注准20232040803 | 2023-04-09 00:00:00 | 2028-04-08 00:00:00 | φ11/110 | Φ11×110 | WJZIII -05-WJZZ01 | WJZⅢ-05-WJZZ01 | Sc | Sc | 只 | 只 | 袋 | 只 | 1 | 1 | 天津京都贝思达生物技术有限公司 | 天津京都贝思达生物技术有限公司 | 视为确认可替代
000628580169 | 备选库目录 | 挂网中 | C03140408701007049490004060 | C03140408701007049490004060 | 765 | 765 | 组合式骨科外固定支架（支柱） | 组合式骨科外固定支架 | 津械注准20232040803 | 津械注准20232040803 | 2023-04-09 00:00:00 | 2028-04-08 00:00:00 | φ11/115 | Φ11×115 | WJZIII -05-WJZZ01 | WJZⅢ-05-WJZZ01 | Sc | Sc | 只 | 只 | 袋 | 只 | 1 | 1 | 天津京都贝思达生物技术有限公司 | 天津京都贝思达生物技术有限公司 | 视为确认可替代
000628580170 | 备选库目录 | 挂网中 | C03140408701007049490004014 | C03140408701007049490004014 | 765 | 765 | 组合式骨科外固定支架（支柱） | 组合式骨科外固定支架 | 津械注准20232040803 | 津械注准20232040803 | 2023-04-09 00:00:00 | 2028-04-08 00:00:00 | φ11/120 | Φ11×120 | WJZIII -05-WJZZ01 | WJZⅢ-05-WJZZ01 | Sc | Sc | 只 | 只 | 袋 | 只 | 1 | 1 | 天津京都贝思达生物技术有限公司 | 天津京都贝思达生物技术有限公司 | 视为确认可替代
000628580171 | 备选库目录 | 挂网中 | C03140408701007049490003896 | C03140408701007049490003896 | 765 | 765 | 组合式骨科外固定支架（支柱） | 组合式骨科外固定支架 | 津械注准20232040803 | 津械注准20232040803 | 2023-04-09 00:00:00 | 2028-04-08 00:00:00 | φ11/125 | Φ11×125 | WJZIII -05-WJZZ01 | WJZⅢ-05-WJZZ01 | Sc | Sc | 只 | 只 | 袋 | 只 | 1 | 1 | 天津京都贝思达生物技术有限公司 | 天津京都贝思达生物技术有限公司 | 视为确认可替代
000628580172 | 备选库目录 | 挂网中 | C03140408701007049490003911 | C03140408701007049490003911 | 765 | 765 | 组合式骨科外固定支架（支柱） | 组合式骨科外固定支架 | 津械注准20232040803 | 津械注准20232040803 | 2023-04-09 00:00:00 | 2028-04-08 00:00:00 | φ11/130 | Φ11×130 | WJZIII -05-WJZZ01 | WJZⅢ-05-WJZZ01 | Sc | Sc | 只 | 只 | 袋 | 只 | 1 | 1 | 天津京都贝思达生物技术有限公司 | 天津京都贝思达生物技术有限公司 | 视为确认可替代
000628580173 | 备选库目录 | 挂网中 | C03140408701007049490003893 | C03140408701007049490003893 | 765 | 765 | 组合式骨科外固定支架（支柱） | 组合式骨科外固定支架 | 津械注准20232040803 | 津械注准20232040803 | 2023-04-09 00:00:00 | 2028-04-08 00:00:00 | φ11/135 | Φ11×135 | WJZIII -05-WJZZ01 | WJZⅢ-05-WJZZ01 | Sc | Sc | 只 | 只 | 袋 | 只 | 1 | 1 | 天津京都贝思达生物技术有限公司 | 天津京都贝思达生物技术有限公司 | 视为确认可替代
000628580174 | 备选库目录 | 挂网中 | C03140408701007049490004024 | C03140408701007049490004024 | 765 | 765 | 组合式骨科外固定支架（支柱） | 组合式骨科外固定支架 | 津械注准20232040803 | 津械注准20232040803 | 2023-04-09 00:00:00 | 2028-04-08 00:00:00 | φ11/140 | Φ11×140 | WJZIII -05-WJZZ01 | WJZⅢ-05-WJZZ01 | Sc | Sc | 只 | 只 | 袋 | 只 | 1 | 1 | 天津京都贝思达生物技术有限公司 | 天津京都贝思达生物技术有限公司 | 视为确认可替代
000628580175 | 备选库目录 | 挂网中 | C03140408701007049490003945 | C03140408701007049490003945 | 765 | 765 | 组合式骨科外固定支架（支柱） | 组合式骨科外固定支架 | 津械注准20232040803 | 津械注准20232040803 | 2023-04-09 00:00:00 | 2028-04-08 00:00:00 | φ11/145 | Φ11×145 | WJZIII -05-WJZZ01 | WJZⅢ-05-WJZZ01 | Sc | Sc | 只 | 只 | 袋 | 只 | 1 | 1 | 天津京都贝思达生物技术有限公司 | 天津京都贝思达生物技术有限公司 | 视为确认可替代
000628580176 | 备选库目录 | 挂网中 | C03140408701007049490003979 | C03140408701007049490003979 | 765 | 765 | 组合式骨科外固定支架（支柱） | 组合式骨科外固定支架 | 津械注准20232040803 | 津械注准20232040803 | 2023-04-09 00:00:00 | 2028-04-08 00:00:00 | φ11/150 | Φ11×150 | WJZIII -05-WJZZ01 | WJZⅢ-05-WJZZ01 | Sc | Sc | 只 | 只 | 袋 | 只 | 1 | 1 | 天津京都贝思达生物技术有限公司 | 天津京都贝思达生物技术有限公司 | 视为确认可替代
000628580177 | 备选库目录 | 挂网中 | C03140408701007049490003920 | C03140408701007049490003920 | 765 | 765 | 组合式骨科外固定支架（支柱） | 组合式骨科外固定支架 | 津械注准20232040803 | 津械注准20232040803 | 2023-04-09 00:00:00 | 2028-04-08 00:00:00 | φ11/155 | Φ11×155 | WJZIII -05-WJZZ01 | WJZⅢ-05-WJZZ01 | Sc | Sc | 只 | 只 | 袋 | 只 | 1 | 1 | 天津京都贝思达生物技术有限公司 | 天津京都贝思达生物技术有限公司 | 视为确认可替代
000628580178 | 备选库目录 | 挂网中 | C03140408701007049490003939 | C03140408701007049490003939 | 765 | 765 | 组合式骨科外固定支架（支柱） | 组合式骨科外固定支架 | 津械注准20232040803 | 津械注准20232040803 | 2023-04-09 00:00:00 | 2028-04-08 00:00:00 | φ11/160 | Φ11×160 | WJZIII -05-WJZZ01 | WJZⅢ-05-WJZZ01 | Sc | Sc | 只 | 只 | 袋 | 只 | 1 | 1 | 天津京都贝思达生物技术有限公司 | 天津京都贝思达生物技术有限公司 | 视为确认可替代
000628580179 | 备选库目录 | 挂网中 | C03140408701007049490004015 | C03140408701007049490004015 | 765 | 765 | 组合式骨科外固定支架（支柱） | 组合式骨科外固定支架 | 津械注准20232040803 | 津械注准20232040803 | 2023-04-09 00:00:00 | 2028-04-08 00:00:00 | φ11/165 | Φ11×165 | WJZIII -05-WJZZ01 | WJZⅢ-05-WJZZ01 | Sc | Sc | 只 | 只 | 袋 | 只 | 1 | 1 | 天津京都贝思达生物技术有限公司 | 天津京都贝思达生物技术有限公司 | 视为确认可替代
000628580180 | 备选库目录 | 挂网中 | C03140408701007049490003926 | C03140408701007049490003926 | 765 | 765 | 组合式骨科外固定支架（支柱） | 组合式骨科外固定支架 | 津械注准20232040803 | 津械注准20232040803 | 2023-04-09 00:00:00 | 2028-04-08 00:00:00 | φ11/170 | Φ11×170 | WJZIII -05-WJZZ01 | WJZⅢ-05-WJZZ01 | Sc | Sc | 只 | 只 | 袋 | 只 | 1 | 1 | 天津京都贝思达生物技术有限公司 | 天津京都贝思达生物技术有限公司 | 视为确认可替代
000628580181 | 备选库目录 | 挂网中 | C03140408701007049490004059 | C03140408701007049490004059 | 765 | 765 | 组合式骨科外固定支架（支柱） | 组合式骨科外固定支架 | 津械注准20232040803 | 津械注准20232040803 | 2023-04-09 00:00:00 | 2028-04-08 00:00:00 | φ11/175 | Φ11×175 | WJZIII -05-WJZZ01 | WJZⅢ-05-WJZZ01 | Sc | Sc | 只 | 只 | 袋 | 只 | 1 | 1 | 天津京都贝思达生物技术有限公司 | 天津京都贝思达生物技术有限公司 | 视为确认可替代
000628580182 | 备选库目录 | 挂网中 | C03140408701007049490003925 | C03140408701007049490003925 | 765 | 765 | 组合式骨科外固定支架（支柱） | 组合式骨科外固定支架 | 津械注准20232040803 | 津械注准20232040803 | 2023-04-09 00:00:00 | 2028-04-08 00:00:00 | φ11/180 | Φ11×180 | WJZIII -05-WJZZ01 | WJZⅢ-05-WJZZ01 | Sc | Sc | 只 | 只 | 袋 | 只 | 1 | 1 | 天津京都贝思达生物技术有限公司 | 天津京都贝思达生物技术有限公司 | 视为确认可替代
000628580183 | 备选库目录 | 挂网中 | C03140408701007049490004039 | C03140408701007049490004039 | 765 | 765 | 组合式骨科外固定支架（支柱） | 组合式骨科外固定支架 | 津械注准20232040803 | 津械注准20232040803 | 2023-04-09 00:00:00 | 2028-04-08 00:00:00 | φ11/185 | Φ11×185 | WJZIII -05-WJZZ01 | WJZⅢ-05-WJZZ01 | Sc | Sc | 只 | 只 | 袋 | 只 | 1 | 1 | 天津京都贝思达生物技术有限公司 | 天津京都贝思达生物技术有限公司 | 视为确认可替代
000628580184 | 备选库目录 | 挂网中 | C03140408701007049490003918 | C03140408701007049490003918 | 765 | 765 | 组合式骨科外固定支架（支柱） | 组合式骨科外固定支架 | 津械注准20232040803 | 津械注准20232040803 | 2023-04-09 00:00:00 | 2028-04-08 00:00:00 | φ11/190 | Φ11×190 | WJZIII -05-WJZZ01 | WJZⅢ-05-WJZZ01 | Sc | Sc | 只 | 只 | 袋 | 只 | 1 | 1 | 天津京都贝思达生物技术有限公司 | 天津京都贝思达生物技术有限公司 | 视为确认可替代
000628580185 | 备选库目录 | 挂网中 | C03140408701007049490003975 | C03140408701007049490003975 | 765 | 765 | 组合式骨科外固定支架（支柱） | 组合式骨科外固定支架 | 津械注准20232040803 | 津械注准20232040803 | 2023-04-09 00:00:00 | 2028-04-08 00:00:00 | φ11/195 | Φ11×195 | WJZIII -05-WJZZ01 | WJZⅢ-05-WJZZ01 | Sc | Sc | 只 | 只 | 袋 | 只 | 1 | 1 | 天津京都贝思达生物技术有限公司 | 天津京都贝思达生物技术有限公司 | 视为确认可替代
000628580186 | 备选库目录 | 挂网中 | C03140408701007049490003990 | C03140408701007049490003990 | 765 | 765 | 组合式骨科外固定支架（支柱） | 组合式骨科外固定支架 | 津械注准20232040803 | 津械注准20232040803 | 2023-04-09 00:00:00 | 2028-04-08 00:00:00 | φ11/200 | Φ11×200 | WJZIII -05-WJZZ01 | WJZⅢ-05-WJZZ01 | Sc | Sc | 只 | 只 | 袋 | 只 | 1 | 1 | 天津京都贝思达生物技术有限公司 | 天津京都贝思达生物技术有限公司 | 视为确认可替代
000631000002 | 直接挂网采购 | 取消挂网 | C03112008003020023050000009 | C03112008003020023050000009 | 13673 | 13673 | 2.5mm第一跖骨融合钛板 | 足踝锁定接骨板系统-金属接骨板 | 国械注准20193130260 | 国械注准20193130260 | 2019-04-28 00:00:00 | 2024-04-27 00:00:00 | RIGHT | RIGHT | 00001 | 72410000104 | 钛合金 |  | 个 |  | 盒 |  | 1 | 1 | 北京蒙太因医疗器械有限公司 | 北京蒙太因医疗器械有限公司 | 视为确认可替代
000711360001 | 备选库目录 | 挂网中 | C07050414300000038050000003 | C07050414300000038050000003 | 290 | 58 | 牙齿脱敏剂 | 牙齿脱敏剂 | 鄂械注准20192172854 | 鄂械注准20192172854 | 2019-12-31 00:00:00 | 2024-12-30 00:00:00 | 6g | 6g | 成人型 | A型 | 本产品由硝酸钾、磷酸二氢钙、二氧化硅、甘油、生物活性玻璃、十二烷基硫酸钠、羟苯乙酯、糖精钠、香精、色素(儿童型:亮蓝；成人型:无)、高分子材料（羟甲基纤维素钠、聚乙二醇-400）、纯化水制成的糊状膏体 | 本产品由硝酸钾、磷酸二氢钙、二氧化硅、甘油、生物活性玻璃、十二烷基硫酸钠、羟苯乙酯、糖精钠、香精、色素(B型：亮蓝；A型：无)、高分子材料（羟甲基纤维素钠、聚乙二醇-400）、纯化水制成的糊状膏体。 | 支 | 支 | 盒 | 支 | 5 | 1 | 湖北双星药业股份有限公司 | 湖北双星药业股份有限公司 | 视为确认可替代
000711360002 | 备选库目录 | 挂网中 | C07050414300000038050000004 | C07050414300000038050000004 | 148 | 148 | 牙齿脱敏剂 | 牙齿脱敏剂 | 鄂械注准20192172854 | 鄂械注准20192172854 | 2019-12-31 00:00:00 | 2024-12-30 00:00:00 | 30g | 30g | 成人型 | A型 | 本产品由硝酸钾、磷酸二氢钙、二氧化硅、甘油、生物活性玻璃、十二烷基硫酸钠、羟苯乙酯、糖精钠、香精、色素(儿童型:亮蓝；成人型:无)、高分子材料（羟甲基纤维素钠、聚乙二醇-400）、纯化水制成的糊状膏体 | 本产品由硝酸钾、磷酸二氢钙、二氧化硅、甘油、生物活性玻璃、十二烷基硫酸钠、羟苯乙酯、糖精钠、香精、色素(B型：亮蓝；A型：无)、高分子材料（羟甲基纤维素钠、聚乙二醇-400）、纯化水制成的糊状膏体。 | 支 | 支 | 盒 | 支 | 1 | 1 | 湖北双星药业股份有限公司 | 湖北双星药业股份有限公司 | 视为确认可替代
000713100001 | 备选库目录 | 挂网中 | C11010217200001008410000016 | C11010217200001008410000016 | 4950 | 4950 | 一次性使用腔镜直线切割吻合器及组件 | 一次性使用腔镜直线切割吻合器及组件 | 苏械注准20192020258 | 苏械注准20192020258 | 2019-03-21 00:00:00 | 2024-03-20 00:00:00 | ELC50 | ELC50 | ELC50 | ELC50 | ABS/PC/PEI/不锈钢，钛 | ABS/PC/PEI/不锈钢，钛 | 把 | 把 | 盒 | 把 | 1 | 1 | 苏州法兰克曼医疗器械有限公司 | 苏州法兰克曼医疗器械有限公司 | 视为确认可替代
000713100003 | 备选库目录 | 挂网中 | C11010217200002008410000008 | C11010217200002008410000008 | 4950 | 4950 | 一次性使用腔镜直线切割吻合器及组件 | 一次性使用腔镜直线切割吻合器及组件 | 苏械注准20192020258 | 苏械注准20192020258 | 2019-03-21 00:00:00 | 2024-03-20 00:00:00 | ELC150 | ELC150 | ELC150 | ELC150 | ABS/PC/PEI/不锈钢，钛 | ABS/PC/PEI/不锈钢，钛 | 把 | 把 | 盒 | 把 | 1 | 1 | 苏州法兰克曼医疗器械有限公司 | 苏州法兰克曼医疗器械有限公司 | 视为确认可替代
000713100005 | 备选库目录 | 挂网中 | C11010217200003008410000015 | C11010217200003008410000015 | 4950 | 4950 | 一次性使用腔镜直线切割吻合器及组件 | 一次性使用腔镜直线切割吻合器及组件 | 苏械注准20192020258 | 苏械注准20192020258 | 2019-03-21 00:00:00 | 2024-03-20 00:00:00 | ELC250 | ELC250 | ELC250 | ELC250 | ABS/PC/PEI/不锈钢，钛 | ABS/PC/PEI/不锈钢，钛 | 把 | 把 | 盒 | 把 | 1 | 1 | 苏州法兰克曼医疗器械有限公司 | 苏州法兰克曼医疗器械有限公司 | 视为确认可替代
000714450002 | 备选库目录 | 挂网中 | C11010317301001008410000061 | C11010317301001008410000061 | 3250 | 3250 | 一次性使用腔镜直线切割吻合器及组件 | 一次性使用腔镜直线切割吻合器及组件 | 苏械注准20192020258 | 苏械注准20192020258 | 2019-03-21 00:00:00 | 2024-03-20 00:00:00 | ESLCR30W | ESLCR30W | ESLCR30W | ESLCR30W | ABS/PC/PEI/不锈钢，钛 | ABS/PC/PEI/不锈钢，钛 | 支 | 支 | 盒 | 支 | 1 | 1 | 苏州法兰克曼医疗器械有限公司 | 苏州法兰克曼医疗器械有限公司 | 视为确认可替代
000714450003 | 备选库目录 | 挂网中 | C11010317301001008410000032 | C11010317301001008410000032 | 3250 | 3250 | 一次性使用腔镜直线切割吻合器及组件 | 一次性使用腔镜直线切割吻合器及组件 | 苏械注准20192020258 | 苏械注准20192020258 | 2019-03-21 00:00:00 | 2024-03-20 00:00:00 | ESLCR30B | ESLCR30B | ESLCR30B | ESLCR30B | ABS/PC/PEI/不锈钢，钛 | ABS/PC/PEI/不锈钢，钛 | 支 | 支 | 盒 | 支 | 1 | 1 | 苏州法兰克曼医疗器械有限公司 | 苏州法兰克曼医疗器械有限公司 | 视为确认可替代
000714450005 | 备选库目录 | 挂网中 | C11010317301001008410000029 | C11010317301001008410000029 | 3250 | 3250 | 一次性使用腔镜直线切割吻合器及组件 | 一次性使用腔镜直线切割吻合器及组件 | 苏械注准20192020258 | 苏械注准20192020258 | 2019-03-21 00:00:00 | 2024-03-20 00:00:00 | ESLCR30G | ESLCR30G | ESLCR30G | ESLCR30G | ABS/PC/PEI/不锈钢，钛 | ABS/PC/PEI/不锈钢，钛 | 支 | 支 | 盒 | 支 | 1 | 1 | 苏州法兰克曼医疗器械有限公司 | 苏州法兰克曼医疗器械有限公司 | 视为确认可替代
000714450006 | 备选库目录 | 挂网中 | C11010317301001008410000063 | C11010317301001008410000063 | 3250 | 3250 | 一次性使用腔镜直线切割吻合器及组件 | 一次性使用腔镜直线切割吻合器及组件 | 苏械注准20192020258 | 苏械注准20192020258 | 2019-03-21 00:00:00 | 2024-03-20 00:00:00 | ESLCR30T | ESLCR30T | ESLCR30T | ESLCR30T | ABS/PC/PEI/不锈钢，钛 | ABS/PC/PEI/不锈钢，钛 | 支 | 支 | 盒 | 支 | 1 | 1 | 苏州法兰克曼医疗器械有限公司 | 苏州法兰克曼医疗器械有限公司 | 视为确认可替代
000714690002 | 备选库目录 | 挂网中 | C11010317301002008410000069 | C11010317301002008410000069 | 3350 | 3350 | 一次性使用腔镜直线切割吻合器及组件 | 一次性使用腔镜直线切割吻合器及组件 | 苏械注准20192020258 | 苏械注准20192020258 | 2019-03-21 00:00:00 | 2024-03-20 00:00:00 | ESLCR45W | ESLCR45W | ESLCR45W | ESLCR45W | ABS/PC/PEI/不锈钢，钛 | ABS/PC/PEI/不锈钢，钛 | 支 | 支 | 盒 | 支 | 1 | 1 | 苏州法兰克曼医疗器械有限公司 | 苏州法兰克曼医疗器械有限公司 | 视为确认可替代
000714690003 | 备选库目录 | 挂网中 | C11010317301002008410000043 | C11010317301002008410000043 | 3350 | 3350 | 一次性使用腔镜直线切割吻合器及组件 | 一次性使用腔镜直线切割吻合器及组件 | 苏械注准20192020258 | 苏械注准20192020258 | 2019-03-21 00:00:00 | 2024-03-20 00:00:00 | ESLCR45B | ESLCR45B | ESLCR45B | ESLCR45B | ABS/PC/PEI/不锈钢，钛 | ABS/PC/PEI/不锈钢，钛 | 支 | 支 | 盒 | 支 | 1 | 1 | 苏州法兰克曼医疗器械有限公司 | 苏州法兰克曼医疗器械有限公司 | 视为确认可替代
000714690005 | 备选库目录 | 挂网中 | C11010317301002008410000074 | C11010317301002008410000074 | 3350 | 3350 | 一次性使用腔镜直线切割吻合器及组件 | 一次性使用腔镜直线切割吻合器及组件 | 苏械注准20192020258 | 苏械注准20192020258 | 2019-03-21 00:00:00 | 2024-03-20 00:00:00 | ESLCR45G | ESLCR45G | ESLCR45G | ESLCR45G | ABS/PC/PEI/不锈钢，钛 | ABS/PC/PEI/不锈钢，钛 | 支 | 支 | 盒 | 支 | 1 | 1 | 苏州法兰克曼医疗器械有限公司 | 苏州法兰克曼医疗器械有限公司 | 视为确认可替代
000714690006 | 备选库目录 | 挂网中 | C11010317301002008410000038 | C11010317301002008410000038 | 3350 | 3350 | 一次性使用腔镜直线切割吻合器及组件 | 一次性使用腔镜直线切割吻合器及组件 | 苏械注准20192020258 | 苏械注准20192020258 | 2019-03-21 00:00:00 | 2024-03-20 00:00:00 | ESLCR45T | ESLCR45T | ESLCR45T | ESLCR45T | ABS/PC/PEI/不锈钢，钛 | ABS/PC/PEI/不锈钢，钛 | 支 | 支 | 盒 | 支 | 1 | 1 | 苏州法兰克曼医疗器械有限公司 | 苏州法兰克曼医疗器械有限公司 | 视为确认可替代
000714900002 | 备选库目录 | 挂网中 | C11010317301003008410000114 | C11010317301003008410000114 | 3450 | 3450 | 一次性使用腔镜直线切割吻合器及组件 | 一次性使用腔镜直线切割吻合器及组件 | 苏械注准20192020258 | 苏械注准20192020258 | 2019-03-21 00:00:00 | 2024-03-20 00:00:00 | ESLCR60W | ESLCR60W | ESLCR60W | ESLCR60W | ABS/PC/PEI/不锈钢，钛 | ABS/PC/PEI/不锈钢，钛 | 支 | 支 | 盒 | 支 | 1 | 1 | 苏州法兰克曼医疗器械有限公司 | 苏州法兰克曼医疗器械有限公司 | 视为确认可替代
000714900003 | 备选库目录 | 挂网中 | C11010317301003008410000075 | C11010317301003008410000075 | 3450 | 3450 | 一次性使用腔镜直线切割吻合器及组件 | 一次性使用腔镜直线切割吻合器及组件 | 苏械注准20192020258 | 苏械注准20192020258 | 2019-03-21 00:00:00 | 2024-03-20 00:00:00 | ESLCR60B | ESLCR60B | ESLCR60B | ESLCR60B | ABS/PC/PEI/不锈钢，钛 | ABS/PC/PEI/不锈钢，钛 | 支 | 支 | 盒 | 支 | 1 | 1 | 苏州法兰克曼医疗器械有限公司 | 苏州法兰克曼医疗器械有限公司 | 视为确认可替代
000714900005 | 备选库目录 | 挂网中 | C11010317301003008410000102 | C11010317301003008410000102 | 3450 | 3450 | 一次性使用腔镜直线切割吻合器及组件 | 一次性使用腔镜直线切割吻合器及组件 | 苏械注准20192020258 | 苏械注准20192020258 | 2019-03-21 00:00:00 | 2024-03-20 00:00:00 | ESLCR60G | ESLCR60G | ESLCR60G | ESLCR60G | ABS/PC/PEI/不锈钢，钛 | ABS/PC/PEI/不锈钢，钛 | 支 | 支 | 盒 | 支 | 1 | 1 | 苏州法兰克曼医疗器械有限公司 | 苏州法兰克曼医疗器械有限公司 | 视为确认可替代
000714900006 | 备选库目录 | 挂网中 | C11010317301003008410000104 | C11010317301003008410000104 | 3450 | 3450 | 一次性使用腔镜直线切割吻合器及组件 | 一次性使用腔镜直线切割吻合器及组件 | 苏械注准20192020258 | 苏械注准20192020258 | 2019-03-21 00:00:00 | 2024-03-20 00:00:00 | ESLCR60T | ESLCR60T | ESLCR60T | ESLCR60T | ABS/PC/PEI/不锈钢，钛 | ABS/PC/PEI/不锈钢，钛 | 支 | 支 | 盒 | 支 | 1 | 1 | 苏州法兰克曼医疗器械有限公司 | 苏州法兰克曼医疗器械有限公司 | 视为确认可替代
000714980002 | 备选库目录 | 挂网中 | C11010317301002008410000070 | C11010317301002008410000070 | 4150 | 4150 | 一次性使用腔镜直线切割吻合器及组件 | 一次性使用腔镜直线切割吻合器及组件 | 苏械注准20192020258 | 苏械注准20192020258 | 2019-03-21 00:00:00 | 2024-03-20 00:00:00 | ECLCR45W | ECLCR45W | ECLCR45W | ECLCR45W | ABS/PC/PEI/不锈钢，钛 | ABS/PC/PEI/不锈钢，钛 | 支 | 支 | 盒 | 支 | 1 | 1 | 苏州法兰克曼医疗器械有限公司 | 苏州法兰克曼医疗器械有限公司 | 视为确认可替代
000714980003 | 备选库目录 | 挂网中 | C11010317301002008410000026 | C11010317301002008410000026 | 4150 | 4150 | 一次性使用腔镜直线切割吻合器及组件 | 一次性使用腔镜直线切割吻合器及组件 | 苏械注准20192020258 | 苏械注准20192020258 | 2019-03-21 00:00:00 | 2024-03-20 00:00:00 | ECLCR45B | ECLCR45B | ECLCR45B | ECLCR45B | ABS/PC/PEI/不锈钢，钛 | ABS/PC/PEI/不锈钢，钛 | 支 | 支 | 盒 | 支 | 1 | 1 | 苏州法兰克曼医疗器械有限公司 | 苏州法兰克曼医疗器械有限公司 | 视为确认可替代
000714980005 | 备选库目录 | 挂网中 | C11010317301002008410000042 | C11010317301002008410000042 | 4150 | 4150 | 一次性使用腔镜直线切割吻合器及组件 | 一次性使用腔镜直线切割吻合器及组件 | 苏械注准20192020258 | 苏械注准20192020258 | 2019-03-21 00:00:00 | 2024-03-20 00:00:00 | ECLCR45G | ECLCR45G | ECLCR45G | ECLCR45G | ABS/PC/PEI/不锈钢，钛 | ABS/PC/PEI/不锈钢，钛 | 支 | 支 | 盒 | 支 | 1 | 1 | 苏州法兰克曼医疗器械有限公司 | 苏州法兰克曼医疗器械有限公司 | 视为确认可替代
000714980006 | 备选库目录 | 挂网中 | C11010317301002008410000071 | C11010317301002008410000071 | 4150 | 4150 | 一次性使用腔镜直线切割吻合器及组件 | 一次性使用腔镜直线切割吻合器及组件 | 苏械注准20192020258 | 苏械注准20192020258 | 2019-03-21 00:00:00 | 2024-03-20 00:00:00 | ECLCR45T | ECLCR45T | ECLCR45T | ECLCR45T | ABS/PC/PEI/不锈钢，钛 | ABS/PC/PEI/不锈钢，钛 | 支 | 支 | 盒 | 支 | 1 | 1 | 苏州法兰克曼医疗器械有限公司 | 苏州法兰克曼医疗器械有限公司 | 视为确认可替代
000715090002 | 备选库目录 | 挂网中 | C11010317301001008410000034 | C11010317301001008410000034 | 3950 | 3950 | 一次性使用腔镜直线切割吻合器及组件 | 一次性使用腔镜直线切割吻合器及组件 | 苏械注准20192020258 | 苏械注准20192020258 | 2019-03-21 00:00:00 | 2024-03-20 00:00:00 | ECLCR30W | ECLCR30W | ECLCR30W | ECLCR30W | ABS/PC/PEI/不锈钢，钛 | ABS/PC/PEI/不锈钢，钛 | 支 | 支 | 盒 | 支 | 1 | 1 | 苏州法兰克曼医疗器械有限公司 | 苏州法兰克曼医疗器械有限公司 | 视为确认可替代
000715090003 | 备选库目录 | 挂网中 | C11010317301001008410000047 | C11010317301001008410000047 | 3950 | 3950 | 一次性使用腔镜直线切割吻合器及组件 | 一次性使用腔镜直线切割吻合器及组件 | 苏械注准20192020258 | 苏械注准20192020258 | 2019-03-21 00:00:00 | 2024-03-20 00:00:00 | ECLCR30B | ECLCR30B | ECLCR30B | ECLCR30B | ABS/PC/PEI/不锈钢，钛 | ABS/PC/PEI/不锈钢，钛 | 支 | 支 | 盒 | 支 | 1 | 1 | 苏州法兰克曼医疗器械有限公司 | 苏州法兰克曼医疗器械有限公司 | 视为确认可替代
000715090005 | 备选库目录 | 挂网中 | C11010317301001008410000039 | C11010317301001008410000039 | 3950 | 3950 | 一次性使用腔镜直线切割吻合器及组件 | 一次性使用腔镜直线切割吻合器及组件 | 苏械注准20192020258 | 苏械注准20192020258 | 2019-03-21 00:00:00 | 2024-03-20 00:00:00 | ECLCR30G | ECLCR30G | ECLCR30G | ECLCR30G | ABS/PC/PEI/不锈钢，钛 | ABS/PC/PEI/不锈钢，钛 | 支 | 支 | 盒 | 支 | 1 | 1 | 苏州法兰克曼医疗器械有限公司 | 苏州法兰克曼医疗器械有限公司 | 视为确认可替代
000715090006 | 备选库目录 | 挂网中 | C11010317301001008410000009 | C11010317301001008410000009 | 3950 | 3950 | 一次性使用腔镜直线切割吻合器及组件 | 一次性使用腔镜直线切割吻合器及组件 | 苏械注准20192020258 | 苏械注准20192020258 | 2019-03-21 00:00:00 | 2024-03-20 00:00:00 | ECLCR30T | ECLCR30T | ECLCR30T | ECLCR30T | ABS/PC/PEI/不锈钢，钛 | ABS/PC/PEI/不锈钢，钛 | 支 | 支 | 盒 | 支 | 1 | 1 | 苏州法兰克曼医疗器械有限公司 | 苏州法兰克曼医疗器械有限公司 | 视为确认可替代
000715210002 | 备选库目录 | 挂网中 | C11010317301003008410000097 | C11010317301003008410000097 | 4250 | 4250 | 一次性使用腔镜直线切割吻合器及组件 | 一次性使用腔镜直线切割吻合器及组件 | 苏械注准20192020258 | 苏械注准20192020258 | 2019-03-21 00:00:00 | 2024-03-20 00:00:00 | ECLCR60W | ECLCR60W | ECLCR60W | ECLCR60W | ABS/PC/PEI/不锈钢，钛 | ABS/PC/PEI/不锈钢，钛 | 支 | 支 | 盒 | 支 | 1 | 1 | 苏州法兰克曼医疗器械有限公司 | 苏州法兰克曼医疗器械有限公司 | 视为确认可替代
000715210003 | 备选库目录 | 挂网中 | C11010317301003008410000112 | C11010317301003008410000112 | 4250 | 4250 | 一次性使用腔镜直线切割吻合器及组件 | 一次性使用腔镜直线切割吻合器及组件 | 苏械注准20192020258 | 苏械注准20192020258 | 2019-03-21 00:00:00 | 2024-03-20 00:00:00 | ECLCR60B | ECLCR60B | ECLCR60B | ECLCR60B | ABS/PC/PEI/不锈钢，钛 | ABS/PC/PEI/不锈钢，钛 | 支 | 支 | 盒 | 支 | 1 | 1 | 苏州法兰克曼医疗器械有限公司 | 苏州法兰克曼医疗器械有限公司 | 视为确认可替代
000715210005 | 备选库目录 | 挂网中 | C11010317301003008410000074 | C11010317301003008410000074 | 4250 | 4250 | 一次性使用腔镜直线切割吻合器及组件 | 一次性使用腔镜直线切割吻合器及组件 | 苏械注准20192020258 | 苏械注准20192020258 | 2019-03-21 00:00:00 | 2024-03-20 00:00:00 | ECLCR60G | ECLCR60G | ECLCR60G | ECLCR60G | ABS/PC/PEI/不锈钢，钛 | ABS/PC/PEI/不锈钢，钛 | 支 | 支 | 盒 | 支 | 1 | 1 | 苏州法兰克曼医疗器械有限公司 | 苏州法兰克曼医疗器械有限公司 | 视为确认可替代
000715210006 | 备选库目录 | 挂网中 | C11010317301003008410000111 | C11010317301003008410000111 | 4250 | 4250 | 一次性使用腔镜直线切割吻合器及组件 | 一次性使用腔镜直线切割吻合器及组件 | 苏械注准20192020258 | 苏械注准20192020258 | 2019-03-21 00:00:00 | 2024-03-20 00:00:00 | ECLCR60T | ECLCR60T | ECLCR60T | ECLCR60T | ABS/PC/PEI/不锈钢，钛 | ABS/PC/PEI/不锈钢，钛 | 支 | 支 | 盒 | 支 | 1 | 1 | 苏州法兰克曼医疗器械有限公司 | 苏州法兰克曼医疗器械有限公司 | 视为确认可替代
000798760001 | 直接挂网采购 | 挂网中 | C01022102300000006800000001 | C01022102300000006800000001 | 998 | 998 | 一次性使用痔疮套扎吻合器 | 一次性使用痔疮套扎吻合器 | 苏械注准20192021226 | 苏械注准20192011226 | 2019-10-17 00:00:00 | 2024-10-16 00:00:00 | AYK-TZ-J-I-G1(G2) | AYK-TZ-J-I-G1(G2) | AYK-TZ-J-I-G1(G2) | AYK-TZ-J-I-G1(G2) | ABS等 | ABS等 | 套 | 套 | 套 | 套 | 1 | 1 | 奥亿康医疗科技无锡有限公司 | 奥亿康医疗科技无锡有限公司 | 视为确认可替代
000798880001 | 直接挂网采购 | 挂网中 | C01022102300000006800000002 | C01022102300000006800000002 | 2500 | 2500 | 一次性使用痔疮套扎吻合器 | 一次性使用痔疮套扎吻合器 | 苏械注准20192021226 | 苏械注准20192011226 | 2019-10-17 00:00:00 | 2024-10-16 00:00:00 | AYK-TZ-J-II-G1(G2) | AYK-TZ-J-II-G1(G2) | AYK-TZ-J-II-G1(G2) | AYK-TZ-J-II-G1(G2) | ABS等 | ABS等 | 套 | 套 | 套 | 套 | 1 | 1 | 奥亿康医疗科技无锡有限公司 | 奥亿康医疗科技无锡有限公司 | 视为确认可替代
000798960001 | 直接挂网采购 | 挂网中 | C01022102300000006800000004 | C01022102300000006800000004 | 2800 | 2800 | 一次性使用痔疮套扎吻合器 | 一次性使用痔疮套扎吻合器 | 苏械注准20192021226 | 苏械注准20192011226 | 2019-10-17 00:00:00 | 2024-10-16 00:00:00 | AYK-TZ-J-IV-G1(G2) | AYK-TZ-J-IV-G1(G2) | AYK-TZ-J-IV-G1(G2) | AYK-TZ-J-IV-G1(G2) | ABS等 | ABS等 | 套 | 套 | 套 | 套 | 1 | 1 | 奥亿康医疗科技无锡有限公司 | 奥亿康医疗科技无锡有限公司 | 视为确认可替代
000799060001 | 直接挂网采购 | 挂网中 | C01022102300000006800000003 | C01022102300000006800000003 | 2600 | 2600 | 一次性使用痔疮套扎吻合器 | 一次性使用痔疮套扎吻合器 | 苏械注准20192021226 | 苏械注准20192011226 | 2019-10-17 00:00:00 | 2024-10-16 00:00:00 | AYK-TZ-J-III-G1(G2) | AYK-TZ-J-III-G1(G2) | AYK-TZ-J-III-G1(G2) | AYK-TZ-J-III-G1(G2) | ABS等 | ABS等 | 套 | 套 | 套 | 套 | 1 | 1 | 奥亿康医疗科技无锡有限公司 | 奥亿康医疗科技无锡有限公司 | 视为确认可替代
000799150001 | 直接挂网采购 | 挂网中 | C01022102300000006800000006 | C01022102300000006800000006 | 1995 | 1995 | 一次性使用痔疮套扎吻合器 | 一次性使用痔疮套扎吻合器 | 苏械注准20192021226 | 苏械注准20192011226 | 2019-10-17 00:00:00 | 2024-10-16 00:00:00 | AYK-TZ-T-II-G1(G2) | AYK-TZ-T-II-G1(G2) | AYK-TZ-T-II-G1(G2) | AYK-TZ-T-II-G1(G2) | ABS等 | ABS等 | 套 | 套 | 套 | 套 | 1 | 1 | 奥亿康医疗科技无锡有限公司 | 奥亿康医疗科技无锡有限公司 | 视为确认可替代
000799190001 | 直接挂网采购 | 挂网中 | C01022102300000006800000007 | C01022102300000006800000007 | 2198 | 2198 | 一次性使用痔疮套扎吻合器 | 一次性使用痔疮套扎吻合器 | 苏械注准20192021226 | 苏械注准20192011226 | 2019-10-17 00:00:00 | 2024-10-16 00:00:00 | AYK-TZ-T-III-G1(G2) | AYK-TZ-T-III-G1(G2) | AYK-TZ-T-III-G1(G2) | AYK-TZ-T-III-G1(G2) | ABS等 | ABS等 | 套 | 套 | 套 | 套 | 1 | 1 | 奥亿康医疗科技无锡有限公司 | 奥亿康医疗科技无锡有限公司 | 视为确认可替代
000799210001 | 直接挂网采购 | 挂网中 | C01022102300000006800000005 | C01022102300000006800000005 | 1398 | 1398 | 一次性使用痔疮套扎吻合器 | 一次性使用痔疮套扎吻合器 | 苏械注准20192021226 | 苏械注准20192011226 | 2019-10-17 00:00:00 | 2024-10-16 00:00:00 | AYK-TZ-T-I-G1(G2) | AYK-TZ-T-I-G1(G2) | AYK-TZ-T-I-G1(G2) | AYK-TZ-T-I-G1(G2) | ABS等 | ABS等 | 套 | 套 | 套 | 套 | 1 | 1 | 奥亿康医疗科技无锡有限公司 | 奥亿康医疗科技无锡有限公司 | 视为确认可替代
000799380001 | 直接挂网采购 | 挂网中 | C01022102300000006800000008 | C01022102300000006800000008 | 3800 | 3800 | 一次性使用痔疮套扎吻合器 | 一次性使用痔疮套扎吻合器 | 苏械注准20192021226 | 苏械注准20192011226 | 2019-10-17 00:00:00 | 2024-10-16 00:00:00 | AYK-TZ-T-IV-G1(G2) | AYK-TZ-T-IV-G1(G2) | AYK-TZ-T-IV-G1(G2) | AYK-TZ-T-IV-G1(G2) | ABS等 | ABS等 | 套 | 套 | 套 | 套 | 1 | 1 | 奥亿康医疗科技无锡有限公司 | 奥亿康医疗科技无锡有限公司 | 视为确认可替代
000799640001 | 直接挂网采购 | 挂网中 | C01022102300000006800000009 | C01022102300000006800000009 | 2598 | 2598 | 一次性使用痔疮套扎吻合器 | 一次性使用痔疮套扎吻合器 | 苏械注准20192021226 | 苏械注准20192011226 | 2019-10-17 00:00:00 | 2024-10-16 00:00:00 | AYK-TZ-H-I-G1(G2) | AYK-TZ-H-I-G1(G2) | AYK-TZ-H-I-G1(G2) | AYK-TZ-H-I-G1(G2) | ABS等 | ABS等 | 套 | 套 | 套 | 套 | 1 | 1 | 奥亿康医疗科技无锡有限公司 | 奥亿康医疗科技无锡有限公司 | 视为确认可替代
000799700001 | 直接挂网采购 | 挂网中 | C01022102300000006800000010 | C01022102300000006800000010 | 4000 | 4000 | 一次性使用痔疮套扎吻合器 | 一次性使用痔疮套扎吻合器 | 苏械注准20192021226 | 苏械注准20192011226 | 2019-10-17 00:00:00 | 2024-10-16 00:00:00 | AYK-TZ-H-II-G1(G2) | AYK-TZ-H-II-G1(G2) | AYK-TZ-H-II-G1(G2) | AYK-TZ-H-II-G1(G2) | ABS等 | ABS等 | 套 | 套 | 套 | 套 | 1 | 1 | 奥亿康医疗科技无锡有限公司 | 奥亿康医疗科技无锡有限公司 | 视为确认可替代
000799730001 | 直接挂网采购 | 挂网中 | C01022102300000006800000011 | C01022102300000006800000011 | 2998 | 2998 | 一次性使用痔疮套扎吻合器 | 一次性使用痔疮套扎吻合器 | 苏械注准20192021226 | 苏械注准20192011226 | 2019-10-17 00:00:00 | 2024-10-16 00:00:00 | AYK-TZ-H-III-G1(G2) | AYK-TZ-H-III-G1(G2) | AYK-TZ-H-III-G1(G2) | AYK-TZ-H-III-G1(G2) | ABS等 | ABS等 | 套 | 套 | 套 | 套 | 1 | 1 | 奥亿康医疗科技无锡有限公司 | 奥亿康医疗科技无锡有限公司 | 视为确认可替代
000799780001 | 直接挂网采购 | 挂网中 | C01022102300000006800000012 | C01022102300000006800000012 | 4400 | 4400 | 一次性使用痔疮套扎吻合器 | 一次性使用痔疮套扎吻合器 | 苏械注准20192021226 | 苏械注准20192011226 | 2019-10-17 00:00:00 | 2024-10-16 00:00:00 | AYK-TZ-H-IV-G1(G2) | AYK-TZ-H-IV-G1(G2) | AYK-TZ-H-IV-G1(G2) | AYK-TZ-H-IV-G1(G2) | ABS等 | ABS等 | 套 | 套 | 套 | 套 | 1 | 1 | 奥亿康医疗科技无锡有限公司 | 奥亿康医疗科技无锡有限公司 | 视为确认可替代
000816560005 | 直接挂网采购 | 取消挂网 | C03110908002003080230000003 | C03110908002003080230000003 | 20800 | 20800 | 直行非锁定金属接骨板 | 股骨内固定系统-直型非锁定金属接骨板 | 国械注准20183131036 | 国械注准20183131036 | 2023-05-11 00:00:00 | 2028-05-10 00:00:00 | 5×174 | 5×174 | 缆索型 | 缆索型 | 纯钛 | 纯钛 | 个 | 个 | 盒 | 个 | 1 | 1 | 北京爱康宜诚医疗器材有限公司 | 北京爱康宜诚医疗器材有限公司 | 视为确认可替代
000836740001 | 备选库目录 | 挂网中 | C01060200700003045640000011 | C01060200700003045640000011 | 168 | 168 | 一次性使用穿刺活检针 | 一次性使用穿刺活检针 | 浙械注准20242141373 | 浙械注准20242141373 | 2024-05-06 00:00:00 | 2029-05-05 00:00:00 | PTC1610 | （PTC 1610）10cm | PTC1610 | PTC 1610 | SUS304(06Cr19Ni10)、聚碳酸酯（PC）、高密度聚乙烯（HDPE）、丙烯腈-丁二烯-苯乙烯共聚物（ABS） | -- | 套 | 套 | 袋 | 套 | 1 | 1 | 浙江伽奈维医疗科技有限公司 | 浙江伽奈维医疗科技有限公司 | 视为确认可替代
000836740002 | 备选库目录 | 挂网中 | C01060200700003045640000008 | C01060200700003045640000008 | 145 | 145 | 一次性使用穿刺活检针 | 一次性使用穿刺活检针 | 浙械注准20242141373 | 浙械注准20242141373 | 2024-05-06 00:00:00 | 2029-05-05 00:00:00 | PTC1615 | （PTC 1615）15cm | PTC1615 | PTC 1615 | SUS304(06Cr19Ni11)、聚碳酸酯（PC）、高密度聚乙烯（HDPE）、丙烯腈-丁二烯-苯乙烯共聚物（ABS） | -- | 套 | 套 | 袋 | 套 | 1 | 1 | 浙江伽奈维医疗科技有限公司 | 浙江伽奈维医疗科技有限公司 | 视为确认可替代
000836740003 | 备选库目录 | 挂网中 | C01060200700003045640000012 | C01060200700003045640000012 | 145 | 145 | 一次性使用穿刺活检针 | 一次性使用穿刺活检针 | 浙械注准20242141373 | 浙械注准20242141373 | 2024-05-06 00:00:00 | 2029-05-05 00:00:00 | PTC1618 | （PTC 1618）18cm | PTC1618 | PTC 1618 | SUS304(06Cr19Ni12)、聚碳酸酯（PC）、高密度聚乙烯（HDPE）、丙烯腈-丁二烯-苯乙烯共聚物（ABS） | -- | 套 | 套 | 袋 | 套 | 1 | 1 | 浙江伽奈维医疗科技有限公司 | 浙江伽奈维医疗科技有限公司 | 视为确认可替代
000836740004 | 备选库目录 | 挂网中 | C01060200700003045640000001 | C01060200700003045640000001 | 145 | 145 | 一次性使用穿刺活检针 | 一次性使用穿刺活检针 | 浙械注准20242141373 | 浙械注准20242141373 | 2024-05-06 00:00:00 | 2029-05-05 00:00:00 | PTC1620 | （PTC 1620）20cm | PTC1620 | PTC 1620 | SUS304(06Cr19Ni13)、聚碳酸酯（PC）、高密度聚乙烯（HDPE）、丙烯腈-丁二烯-苯乙烯共聚物（ABS） | -- | 套 | 套 | 袋 | 套 | 1 | 1 | 浙江伽奈维医疗科技有限公司 | 浙江伽奈维医疗科技有限公司 | 视为确认可替代
000836740005 | 备选库目录 | 挂网中 | C01060200700003045640000013 | C01060200700003045640000013 | 168 | 168 | 一次性使用穿刺活检针 | 一次性使用穿刺活检针 | 浙械注准20242141373 | 浙械注准20242141373 | 2024-05-06 00:00:00 | 2029-05-05 00:00:00 | PTC1625 | （PTC 1625）25cm | PTC1625 | PTC 1625 | SUS304(06Cr19Ni14)、聚碳酸酯（PC）、高密度聚乙烯（HDPE）、丙烯腈-丁二烯-苯乙烯共聚物（ABS） | -- | 套 | 套 | 袋 | 套 | 1 | 1 | 浙江伽奈维医疗科技有限公司 | 浙江伽奈维医疗科技有限公司 | 视为确认可替代
000837190001 | 备选库目录 | 挂网中 | C01060200700003045640000031 | C01060200700003045640000031 | 145 | 145 | 一次性使用穿刺活检针 | 一次性使用穿刺活检针 | 浙械注准20242141373 | 浙械注准20242141373 | 2024-05-06 00:00:00 | 2029-05-05 00:00:00 | PTC2010 | （PTC 2010）10cm | PTC2010 | PTC 2010 | SUS304(06Cr19Ni10)、聚碳酸酯（PC）、高密度聚乙烯（HDPE）、丙烯腈-丁二烯-苯乙烯共聚物（ABS） | -- | 套 | 套 | 袋 | 套 | 1 | 1 | 浙江伽奈维医疗科技有限公司 | 浙江伽奈维医疗科技有限公司 | 视为确认可替代
000837190002 | 备选库目录 | 挂网中 | C01060200700003045640000003 | C01060200700003045640000003 | 145 | 145 | 一次性使用穿刺活检针 | 一次性使用穿刺活检针 | 浙械注准20242141373 | 浙械注准20242141373 | 2024-05-06 00:00:00 | 2029-05-05 00:00:00 | PTC2015 | （PTC 2015）15cm | PTC2015 | PTC 2015 | SUS304(06Cr19Ni11)、聚碳酸酯（PC）、高密度聚乙烯（HDPE）、丙烯腈-丁二烯-苯乙烯共聚物（ABS） | -- | 套 | 套 | 袋 | 套 | 1 | 1 | 浙江伽奈维医疗科技有限公司 | 浙江伽奈维医疗科技有限公司 | 视为确认可替代
000837190003 | 备选库目录 | 挂网中 | C01060200700003045640000024 | C01060200700003045640000024 | 145 | 145 | 一次性使用穿刺活检针 | 一次性使用穿刺活检针 | 浙械注准20242141373 | 浙械注准20242141373 | 2024-05-06 00:00:00 | 2029-05-05 00:00:00 | PTC2018 | （PTC 2018）18cm | PTC2018 | PTC 2018 | SUS304(06Cr19Ni12)、聚碳酸酯（PC）、高密度聚乙烯（HDPE）、丙烯腈-丁二烯-苯乙烯共聚物（ABS） | -- | 套 | 套 | 袋 | 套 | 1 | 1 | 浙江伽奈维医疗科技有限公司 | 浙江伽奈维医疗科技有限公司 | 视为确认可替代
000837190004 | 备选库目录 | 挂网中 | C01060200700003045640000005 | C01060200700003045640000005 | 145 | 145 | 一次性使用穿刺活检针 | 一次性使用穿刺活检针 | 浙械注准20242141373 | 浙械注准20242141373 | 2024-05-06 00:00:00 | 2029-05-05 00:00:00 | PTC2020 | （PTC 2020）20cm | PTC2020 | PTC 2020 | SUS304(06Cr19Ni13)、聚碳酸酯（PC）、高密度聚乙烯（HDPE）、丙烯腈-丁二烯-苯乙烯共聚物（ABS） | -- | 套 | 套 | 袋 | 套 | 1 | 1 | 浙江伽奈维医疗科技有限公司 | 浙江伽奈维医疗科技有限公司 | 视为确认可替代
000837190005 | 备选库目录 | 挂网中 | C01060200700003045640000028 | C01060200700003045640000028 | 168 | 168 | 一次性使用穿刺活检针 | 一次性使用穿刺活检针 | 浙械注准20242141373 | 浙械注准20242141373 | 2024-05-06 00:00:00 | 2029-05-05 00:00:00 | PTC2025 | （PTC 2025）25cm | PTC2025 | PTC 2025 | SUS304(06Cr19Ni14)、聚碳酸酯（PC）、高密度聚乙烯（HDPE）、丙烯腈-丁二烯-苯乙烯共聚物（ABS） | -- | 套 | 套 | 袋 | 套 | 1 | 1 | 浙江伽奈维医疗科技有限公司 | 浙江伽奈维医疗科技有限公司 | 视为确认可替代
000844000003 | 备选库目录 | 挂网中 | C07110514802001107790000044 | C07110514802001107790000044 |  |  | 低摩擦超弹方丝 | 弹性镍钛弓丝 | 粤械注准20172631472 | 粤械注准20172171472 | 2017-08-15 00:00:00 | 2022-08-14 00:00:00 | 0.016in×0.022in | 0.016in×0.022in | 上颚(Upper) | 上颚(Upper) | 镍钛合金 | 镍钛合金 | 支 | 支 | 袋 | 支 | 10 | 1 | 深圳市速航科技发展有限公司 | 深圳速航科技股份有限公司 | 视为确认可替代
000844000017 | 备选库目录 | 挂网中 | C07110514802001107790000055 | C07110514802001107790000055 |  |  | 低摩擦超弹方丝 | 弹性镍钛弓丝 | 粤械注准20172631472 | 粤械注准20172171472 | 2017-08-15 00:00:00 | 2022-08-14 00:00:00 | 0.016in×0.022in | 0.016in×0.022in | 下颚(Lower) | 下颚(Lower) | 镍钛合金 | 镍钛合金 | 支 | 支 | 袋 | 支 | 10 | 1 | 深圳市速航科技发展有限公司 | 深圳速航科技股份有限公司 | 视为确认可替代
000857660001 | 直接挂网采购 | 挂网中 | C07120515000006041210000008 | C07120515000006041210000008 | 42 | 42 | 口腔开口器 | 口腔开口器 | 浙杭械备20170217号 | 浙杭械备20170217号 | 2018-10-25 00:00:00 |  | 张口器小号 | 小号12×1 | 张口器小号 | 张口器 | 塑料 | 塑料 | 袋 | 袋 | 袋 | 袋 | 1 | 1 | 浙江新亚医疗科技股份有限公司 | 浙江新亚医疗科技股份有限公司 | 视为确认可替代
000857660002 | 直接挂网采购 | 挂网中 | C07120515000006041210000007 | C07120515000006041210000007 | 42 | 42 | 口腔开口器 | 口腔开口器 | 浙杭械备20170217号 | 浙杭械备20170217号 | 2018-10-25 00:00:00 |  | 张口器中号 | 中号12×1 | 张口器中号 | 张口器 | 塑料 | 塑料 | 袋 | 袋 | 袋 | 袋 | 1 | 1 | 浙江新亚医疗科技股份有限公司 | 浙江新亚医疗科技股份有限公司 | 视为确认可替代
000857660004 | 备选库目录 | 挂网中 | C07120515000006041210000005 | C07120515000006041210000005 | 60 | 60 | 口腔开口器 | 口腔开口器 | 浙杭械备20170217号 | 浙杭械备20170217号 | 2018-10-25 00:00:00 |  | 张口器（带导水口大、中、小号） | 带导水口6×1 | 张口器（带导水口大、中、小号） | 张口器 | 塑料 | 塑料 | 袋 | 袋 | 袋 | 袋 | 1 | 1 | 浙江新亚医疗科技股份有限公司 | 浙江新亚医疗科技股份有限公司 | 视为确认可替代
000857690002 | 直接挂网采购 | 挂网中 | C07120515000006041210000002 | C07120515000006041210000002 | 70 | 70 | 口角拉钩 | 口腔拉钩 | 浙杭械备20170216号 | 浙杭械备20170216号 | 2022-11-17 00:00:00 |  | 儿童型 | 口角拉钩A2 | 儿童型 | 口角拉钩A2 | 塑料 | 塑料 | 袋 | 袋 | 袋 | 袋 | 1 | 1 | 浙江新亚医疗科技股份有限公司 | 浙江新亚医疗科技股份有限公司 | 视为确认可替代
000857690003 | 直接挂网采购 | 挂网中 | C07120515000006041210000003 | C07120515000006041210000003 | 60 | 60 | 口角拉钩 | 口腔拉钩 | 浙杭械备20170216号 | 浙杭械备20170216号 | 2022-11-17 00:00:00 |  | 侧方拉钩 | 侧方拉钩 | 侧方拉钩 | 侧方拉钩 | 塑料 | 塑料 | 袋 | 袋 | 袋 | 袋 | 1 | 1 | 浙江新亚医疗科技股份有限公司 | 浙江新亚医疗科技股份有限公司 | 视为确认可替代
000857690004 | 直接挂网采购 | 挂网中 | C07120515000006041210000004 | C07120515000006041210000004 | 100 | 100 | 口角拉钩 | 口腔拉钩 | 浙杭械备20170216号 | 浙杭械备20170216号 | 2022-11-17 00:00:00 |  | 口唇拉钩 | 口唇拉钩 | 口唇拉钩 | 口唇拉钩 | 塑料 | 塑料 | 袋 | 袋 | 袋 | 袋 | 1 | 1 | 浙江新亚医疗科技股份有限公司 | 浙江新亚医疗科技股份有限公司 | 视为确认可替代
000858680001 | 直接挂网采购 | 挂网中 | C01022600700007120160000055 | C01022600700007120160000055 | 700 | 70 | 一次性使用旋转型活体取样钳 | 一次性使用旋转型活体取样钳 | 苏械注准20202020355 | 苏械注准20202020355 | 2025-04-10 00:00:00 | 2030-04-09 00:00:00 | QFB-A-23-2300 | QFB-A-23-2300 | QFB-A-23-2300 | QFB-A-23-2300 | 06Cr19Ni10/ABS | 无 | 盒 | 支 | 支 | 支 | 10 | 1 | 江苏锐天医疗科技有限公司 | 江苏锐天医疗科技有限公司 | 视为确认可替代
000879870001 | 备选库目录 | 挂网中 | C07110414802011017650000003 | C07110414802011017650000003 | 500 | 500 | 正畸托槽 | 正畸托槽 | 国械注进20162174925 | 国械注进20162174925 | 2021-05-06 00:00:00 | 2026-05-05 00:00:00 | equilibrium 2 Mclaughlin 22 托槽 | 722-302-01 | 722-302-01 | 722-302-01 | 不锈钢 | 钴铬合金 | 付 | 20粒/盒 | 付 | 20粒/盒 | 1 | 1 | Dentaurum GmbH&CO.KG | 上海毅航医疗器械有限公司 | 视为确认可替代
000880350005 | 备选库目录 | 挂网中 | C06060100000000057880004120 | C06060100000000057880004120 | 19600 | 19600 | 同种异体肌腱植入物 | 同种异体肌腱植入物 | 国械注准20163132162 | 国械注准20163132162 | 2021-07-12 00:00:00 | 2026-07-11 00:00:00 | 骨块的最大长 度1.5-7cm,最大厚度和宽度0.8-3cm,腱长度3-7.5cm,宽度≥1.8cm≤1.9cm,厚度0.1-0.2cm | 骨块的最大长度1.5-7cm，最大厚度和宽度0.8-3cm。腱长度3-7.5cm，宽度≥1.8cm≤1.9cm，厚度0.1-0.2cm。 | YKBPTB | YK-Ⅰ骨-髌腱-骨植入物 | 同种异体植入物 | 人同种异体植入物 | 根 | 件 | 包 | 件 | 1 | 1 | 北京运康恒业生物技术有限公司 | 北京运康恒业生物技术有限公司 | 视为确认可替代
000886970001 | 备选库目录 | 挂网中 | C16040102600008084860000082 | C16040102600008084860000082 | 980 | 980 | 一次性使用套管穿刺器 | 一次性使用套管穿刺器 | 浙械注准20192020406 | 浙械注准20192020406 | 2024-07-22 00:00:00 | 2029-07-21 00:00:00 | GYTR-I型Φ10JL | Φ10JL | GYTR-I型Φ10JL | GYTR-I型 | ABS、PC | 06Cr19Ni10、PC、硅胶、ABS | 1套/盒 | 套 | 1套/盒 | 套 | 1 | 1 | 浙江格宜医疗器械有限公司 | 浙江格宜医疗器械有限公司 | 视为确认可替代
000887160001 | 备选库目录 | 挂网中 | C16040102600008084860000065 | C16040102600008084860000065 | 980 | 980 | 一次性使用套管穿刺器 | 一次性使用套管穿刺器 | 浙械注准20192020406 | 浙械注准20192020406 | 2024-07-22 00:00:00 | 2029-07-21 00:00:00 | GYTR-I型Φ5JL | Φ5JL | GYTR-I型Φ5JL | GYTR-I型 | ABS、PC | 06Cr19Ni10、PC、硅胶、ABS | 1套/盒 | 套 | 1套/盒 | 套 | 1 | 1 | 浙江格宜医疗器械有限公司 | 浙江格宜医疗器械有限公司 | 视为确认可替代
000897400002 | 备选库目录 | 挂网中 | C14080618700001084800000004 | C14080618700001084800000004 | 380 | 380 | 医用可调式皮肤缝合器 | 医用可调式皮肤缝合器 | 赣械注准20172020143 | 赣械注准20172020143 | 2022-07-10 00:00:00 | 2027-07-09 00:00:00 | YXT-50 | YXT-50 | YXT-50 | YXT-50 | 医用胶布、PVC、3M胶 | 医用胶布、PVC、3M胶 | 个 | 个 | 袋 | 个 | 1 | 1 | 江西宜信堂医疗科技有限公司 | 江西宜信堂医疗科技有限公司 | 视为确认可替代
000900340001 | 备选库目录 | 挂网中 | C07110514801001054560000034 | C07110514801001054560000034 | 2000 | 200 | Orthos 弓形正畸丝（不锈钢丝） | 正畸丝 | 国械注进20162174120 | 国械注进20162174120 | 2020-03-13 00:00:00 | 2025-03-12 00:00:00 | 正畸丝不锈钢ORTHOS CM 018X025？ 下颌大号 | 正畸丝不锈钢ORTHOS CM 018X025 下颌大号 | 219-1311 | 219-1311 | 302不锈钢材料 | 302不锈钢 | 根 | 根 | 盒 | 根 | 10 | 1 | Ormco Corporation | 盈纬达（上海）医疗器械有限公司 | 视为确认可替代
000900340002 | 备选库目录 | 挂网中 | C07110514801001054560000033 | C07110514801001054560000033 | 2000 | 200 | Orthos 弓形正畸丝（不锈钢丝） | 正畸丝 | 国械注进20162174120 | 国械注进20162174120 | 2020-03-13 00:00:00 | 2025-03-12 00:00:00 | 正畸丝不锈钢ORTHOS CM 018X025 上颌大号 | 正畸丝不锈钢ORTHOS CM 018X025 上颌大号 | 219-1411 | 219-1411 | 302不锈钢材料 | 302不锈钢 | 根 | 根 | 盒 | 根 | 10 | 1 | Ormco Corporation | 盈纬达（上海）医疗器械有限公司 | 视为确认可替代
000901060003 | 备选库目录 | 挂网中 | C01060303501002057410000004 | C01060303501002057410000004 | 650 | 650 | 一次性无菌留置引流导管及辅助装置 | 一次性无菌留置引流导管及辅助装置 | 粤械注准20222141071 | 粤械注准20222141071 | 2022-09-28 00:00:00 | 2027-09-27 00:00:00 | 10Fr | 10Fr | 复合装R型 | 复合装R型 | 聚氨酯 | 聚氨酯 | 套 | 套 | 套 | 套 | 1 | 1 | 广州市凌捷医疗器械有限公司 | 广州市凌捷医疗器械有限公司 | 视为确认可替代
000901060004 | 备选库目录 | 挂网中 | C01060303501002057410000012 | C01060303501002057410000012 | 650 | 650 | 一次性无菌留置引流导管及辅助装置 | 一次性无菌留置引流导管及辅助装置 | 粤械注准20222141071 | 粤械注准20222141071 | 2022-09-28 00:00:00 | 2027-09-27 00:00:00 | 12Fr | 12Fr | 复合装R型 | 复合装R型 | 聚氨酯 | 聚氨酯 | 套 | 套 | 套 | 套 | 1 | 1 | 广州市凌捷医疗器械有限公司 | 广州市凌捷医疗器械有限公司 | 视为确认可替代
000902170035 | 直接挂网采购 | 挂网中 | C01022600700001022770000010 | C01022600700001022770000010 | 70 | 70 | 一次性内镜用软管式活组织取样钳 | 一次性内镜用软管式活组织取样钳 | 苏械注准20172020951 | 苏械注准20172020951 | 2021-09-29 00:00:00 | 2026-09-28 00:00:00 | FB-28U-A4 | FB-28U-A4 | FB-28U-A4 | FB-28U-A4 | 针尖（06Cr19Ni10）、钳头（05Cr17Ni4Cu4Nb）、弹簧管（06Cr19Ni10）、包塑层（PE)、拉索（06Cr19Ni12）、滑环（ABS)、手柄（ABS)、保护套（TPE) | 针尖（06Cr19Ni10）、钳头（05Cr17Ni4Cu4Nb）、弹簧管（06Cr19Ni10）、包塑层（PE）、拉索（06Cr19Ni10）、滑环（ABS）、手柄（ABS）、保护套（TPE） | 根 | 根 | 袋 | 根 | 1 | 1 | 江苏常美医疗器械有限公司 | 江苏常美医疗器械有限公司 | 视为确认可替代
000902170043 | 直接挂网采购 | 挂网中 | C01022600700005022770000034 | C01022600700005022770000034 | 70 | 70 | 一次性内镜用软管式活组织取样钳 | 一次性内镜用软管式活组织取样钳 | 苏械注准20172020951 | 苏械注准20172020951 | 2021-09-29 00:00:00 | 2026-09-28 00:00:00 | FB-28U-B3 | FB-28U-B3 | FB-28U-B3 | FB-28U-B3 | 钳头（05Cr17Ni4Cu4Nb）、弹簧管（06Cr19Ni10）、拉索（06Cr19Ni13）、滑环（ABS)、手柄（ABS)、保护套（TPE) | 钳头（05Cr17Ni4Cu4Nb）、弹簧管（06Cr19Ni10）、包塑层（PE）、拉索（06Cr19Ni10）、滑环（ABS）、手柄（ABS）、保护套（TPE） | 根 | 根 | 袋 | 根 | 1 | 1 | 江苏常美医疗器械有限公司 | 江苏常美医疗器械有限公司 | 视为确认可替代
000902170050 | 直接挂网采购 | 挂网中 | C01022600700007022770000021 | C01022600700007022770000021 | 70 | 70 | 一次性内镜用软管式活组织取样钳 | 一次性内镜用软管式活组织取样钳 | 苏械注准20172020951 | 苏械注准20172020951 | 2021-09-29 00:00:00 | 2026-09-28 00:00:00 | FB-28K-A1 | FB-28K-A1 | FB-28K-A1 | FB-28K-A1 | 钳头（05Cr17Ni4Cu4Nb）、弹簧管（06Cr19Ni10）、拉索（06Cr19Ni13）、滑环（ABS)、手柄（ABS)、保护套（TPE) | 钳头（05Cr17Ni4Cu4Nb）、弹簧管（06Cr19Ni10）、拉索（06Cr19Ni10）、滑环（ABS）、手柄（ABS）、保护套（TPE） | 根 | 根 | 袋 | 根 | 1 | 1 | 江苏常美医疗器械有限公司 | 江苏常美医疗器械有限公司 | 视为确认可替代
000923190001 | 备选库目录 | 挂网中 | C17010121601000032150000007 | C17010121601000032150000007 | 105 | 35 | 卡波姆凝胶 | 卡波姆凝胶 | 辽械注准20162180016 | 辽械注准20162180016 | 2021-02-02 00:00:00 | 2026-02-01 00:00:00 | 2g/支 3支装 | 2g*3支 | CBM-Ⅰ型 | CBM-Ⅰ型 | 其他 | 其他 | 盒 | 支 | 支 | 支 | 3 | 1 | 辽宁美滋林药业有限公司 | 辽宁美滋林药业有限公司 | 视为确认可替代
000923190002 | 备选库目录 | 挂网中 | C17010121601000032150000008 | C17010121601000032150000008 | 157.99 | 22.57 | 卡波姆凝胶 | 卡波姆凝胶 | 辽械注准20162180016 | 辽械注准20162180016 | 2021-02-02 00:00:00 | 2026-02-01 00:00:00 | 2g/支 7支装 | 2g*7支 | CBM-Ⅰ型 | CBM-Ⅰ型 | 其他 | 其他 | 盒 | 支 | 支 | 支 | 7 | 1 | 辽宁美滋林药业有限公司 | 辽宁美滋林药业有限公司 | 视为确认可替代
000923190004 | 备选库目录 | 挂网中 | C17010121601000032150000009 | C17010121601000032150000009 | 55 | 55 | 卡波姆凝胶 | 卡波姆凝胶 | 辽械注准20162180016 | 辽械注准20162180016 | 2021-02-02 00:00:00 | 2026-02-01 00:00:00 | 3g/支 1支装 | 3g*1支 | CBM-Ⅰ型 | CBM-Ⅰ型 | 其他 | 其他 | 盒 | 支 | 支 | 支 | 1 | 1 | 辽宁美滋林药业有限公司 | 辽宁美滋林药业有限公司 | 视为确认可替代
000924510001 | 备选库目录 | 挂网中 | C17010121601000032150000006 | C17010121601000032150000006 | 154 | 22 | 卡波姆凝胶 | 卡波姆凝胶 | 辽械注准20162140017 | 辽械注准20162140017 | 2021-02-02 00:00:00 | 2026-02-01 00:00:00 | 2g | （2g*7支）2g | CBM-Ⅳ | CBM-Ⅳ | 其他 | 其他 | 盒 | 支 | 支 | 支 | 7 | 1 | 辽宁美滋林药业有限公司 | 辽宁美滋林药业有限公司 | 视为确认可替代
000972150001 | 直接挂网采购 | 挂网中 | C11010217200003102080000003 | C11010217200003102080000003 | 4100 | 4100 | 一次性使用腔镜切割吻合器及其组件 | 一次性使用腔镜切割吻合器及其组件-器身 | 浙械注准20202020814 | 浙械注准20202020814 | 2020-10-22 00:00:00 | 2025-10-21 00:00:00 | KJ-WHSA255 | KJ-WHSA255 | A型 | A型 | 不锈钢、高分子 | 不锈钢、高分子 | 把 | 把 | 盒 | 把 | 1 | 1 | 杭州康基医疗器械有限公司 | 杭州康基医疗器械有限公司 | 视为确认可替代
000982540006 | 备选库目录 | 取消挂网 | C03160108901001126230000021 | C03140108701001126230000014 | 88 | 88 | 一次性无菌骨牵引针 | 一次性无菌骨牵引针 | 津械注准20192040113 | 津械注准20192040113 | 2024-08-09 00:00:00 | 2029-08-08 00:00:00 | 1.0*250mm | 1.0*250mm | 1.0*250mm | 1.0*250mm | 不锈钢 | 00cr18Ni14M03 | 支 | 支 | 支 | 支 | 1 | 1 | 天津丰翼医疗器械有限公司 | 天津丰翼医疗器械有限公司 | 视为确认可替代
000982540013 | 备选库目录 | 取消挂网 | C03160108901001126230000030 | C03140108701001126230000029 | 88 | 88 | 一次性无菌骨牵引针 | 一次性无菌骨牵引针 | 津械注准20192040113 | 津械注准20192040113 | 2024-08-09 00:00:00 | 2029-08-08 00:00:00 | 2.0*250mm | 2.0*250mm | 2.0*250mm | 2.0*250mm | 不锈钢 | 00cr18Ni14M03 | 支 | 支 | 支 | 支 | 1 | 1 | 天津丰翼医疗器械有限公司 | 天津丰翼医疗器械有限公司 | 视为确认可替代
000982540019 | 备选库目录 | 取消挂网 | C03160108901001126230000052 | C03140108701001126230000242 | 88 | 88 | 一次性无菌骨牵引针 | 一次性无菌骨牵引针 | 津械注准20192040113 | 津械注准20192040113 | 2024-08-09 00:00:00 | 2029-08-08 00:00:00 | 3.0*250mm | 3.0*250mm | 3.0*250mm | 3.0*250mm | 不锈钢 | 00cr18Ni14M03 | 支 | 支 | 支 | 支 | 1 | 1 | 天津丰翼医疗器械有限公司 | 天津丰翼医疗器械有限公司 | 视为确认可替代
000982540024 | 备选库目录 | 取消挂网 | C03160108901001126230000067 | C03140108701001126230000257 | 88 | 88 | 一次性无菌骨牵引针 | 一次性无菌骨牵引针 | 津械注准20192040113 | 津械注准20192040113 | 2024-08-09 00:00:00 | 2029-08-08 00:00:00 | 3.5*250mm | 3.5*250mm | 3.5*250mm | 3.5*250mm | 不锈钢 | 00cr18Ni14M03 | 支 | 支 | 支 | 支 | 1 | 1 | 天津丰翼医疗器械有限公司 | 天津丰翼医疗器械有限公司 | 视为确认可替代
000982540025 | 备选库目录 | 取消挂网 | C03160108901001126230000023 | C03140108701001126230000016 | 88 | 88 | 一次性无菌骨牵引针 | 一次性无菌骨牵引针 | 津械注准20192040113 | 津械注准20192040113 | 2024-08-09 00:00:00 | 2029-08-08 00:00:00 | 4.0*250mm | 4.0*250mm | 4.0*250mm | 4.0*250mm | 不锈钢 | 00cr18Ni14M03 | 支 | 支 | 支 | 支 | 1 | 1 | 天津丰翼医疗器械有限公司 | 天津丰翼医疗器械有限公司 | 视为确认可替代
000992400001 | 直接挂网采购 | 挂网中 | C03450210702004042800001061 | C03450210702004042800001061 | 21600 | 21600 | 股骨柄-21 | 髋关节假体-股骨柄 | 国械注准20183131611 | 国械注准20183131611 | 2023-02-28 00:00:00 | 2028-02-27 00:00:00 | 16/1 | 16/1 | 16/1 | 16/1 | 钛合金 | 钛合金 | 个 | 件 | 盒 | 件 | 1 | 1 | 经纬医疗器材制造（深圳）有限公司 | 经纬医疗器材制造（深圳）有限公司 | 视为确认可替代
000992400002 | 直接挂网采购 | 挂网中 | C03450210702004042800001068 | C03450210702004042800001068 | 21600 | 21600 | 股骨柄-21 | 髋关节假体-股骨柄 | 国械注准20183131611 | 国械注准20183131611 | 2023-02-28 00:00:00 | 2028-02-27 00:00:00 | 16/2 | 16/2 | 16/2 | 16/2 | 钛合金 | 钛合金 | 个 | 件 | 盒 | 件 | 1 | 1 | 经纬医疗器材制造（深圳）有限公司 | 经纬医疗器材制造（深圳）有限公司 | 视为确认可替代
000992400003 | 直接挂网采购 | 挂网中 | C03450210702004042800001066 | C03450210702004042800001066 | 21600 | 21600 | 股骨柄-21 | 髋关节假体-股骨柄 | 国械注准20183131611 | 国械注准20183131611 | 2023-02-28 00:00:00 | 2028-02-27 00:00:00 | 16/3 | 16/3 | 16/3 | 16/3 | 钛合金 | 钛合金 | 个 | 件 | 盒 | 件 | 1 | 1 | 经纬医疗器材制造（深圳）有限公司 | 经纬医疗器材制造（深圳）有限公司 | 视为确认可替代
000992400004 | 直接挂网采购 | 挂网中 | C03450210702004042800001064 | C03450210702004042800001064 | 21600 | 21600 | 股骨柄-21 | 髋关节假体-股骨柄 | 国械注准20183131611 | 国械注准20183131611 | 2023-02-28 00:00:00 | 2028-02-27 00:00:00 | 16/4 | 16/4 | 16/4 | 16/4 | 钛合金 | 钛合金 | 个 | 件 | 盒 | 件 | 1 | 1 | 经纬医疗器材制造（深圳）有限公司 | 经纬医疗器材制造（深圳）有限公司 | 视为确认可替代
000992400005 | 直接挂网采购 | 挂网中 | C03450210702004042800001069 | C03450210702004042800001069 | 21600 | 21600 | 股骨柄-21 | 髋关节假体-股骨柄 | 国械注准20183131611 | 国械注准20183131611 | 2023-02-28 00:00:00 | 2028-02-27 00:00:00 | 16/5 | 16/5 | 16/5 | 16/5 | 钛合金 | 钛合金 | 个 | 件 | 盒 | 件 | 1 | 1 | 经纬医疗器材制造（深圳）有限公司 | 经纬医疗器材制造（深圳）有限公司 | 视为确认可替代
000992400006 | 直接挂网采购 | 挂网中 | C03450210702004042800001065 | C03450210702004042800001065 | 21600 | 21600 | 股骨柄-21 | 髋关节假体-股骨柄 | 国械注准20183131611 | 国械注准20183131611 | 2023-02-28 00:00:00 | 2028-02-27 00:00:00 | 16/6 | 16/6 | 16/6 | 16/6 | 钛合金 | 钛合金 | 个 | 件 | 盒 | 件 | 1 | 1 | 经纬医疗器材制造（深圳）有限公司 | 经纬医疗器材制造（深圳）有限公司 | 视为确认可替代
000992400007 | 直接挂网采购 | 挂网中 | C03450210702004042800001067 | C03450210702004042800001067 | 21600 | 21600 | 股骨柄-21 | 髋关节假体-股骨柄 | 国械注准20183131611 | 国械注准20183131611 | 2023-02-28 00:00:00 | 2028-02-27 00:00:00 | 16/7 | 16/7 | 16/7 | 16/7 | 钛合金 | 钛合金 | 个 | 件 | 盒 | 件 | 1 | 1 | 经纬医疗器材制造（深圳）有限公司 | 经纬医疗器材制造（深圳）有限公司 | 视为确认可替代
000992400008 | 直接挂网采购 | 挂网中 | C03450210702004042800001063 | C03450210702004042800001063 | 21600 | 21600 | 股骨柄-21 | 髋关节假体-股骨柄 | 国械注准20183131611 | 国械注准20183131611 | 2023-02-28 00:00:00 | 2028-02-27 00:00:00 | 16/8 | 16/8 | 16/8 | 16/8 | 钛合金 | 钛合金 | 个 | 件 | 盒 | 件 | 1 | 1 | 经纬医疗器材制造（深圳）有限公司 | 经纬医疗器材制造（深圳）有限公司 | 视为确认可替代
000992400009 | 直接挂网采购 | 挂网中 | C03450210702004042800001060 | C03450210702004042800001060 | 21600 | 21600 | 股骨柄-21 | 髋关节假体-股骨柄 | 国械注准20183131611 | 国械注准20183131611 | 2023-02-28 00:00:00 | 2028-02-27 00:00:00 | 16/9 | 16/9 | 16/9 | 16/9 | 钛合金 | 钛合金 | 个 | 件 | 盒 | 件 | 1 | 1 | 经纬医疗器材制造（深圳）有限公司 | 经纬医疗器材制造（深圳）有限公司 | 视为确认可替代
000992400010 | 直接挂网采购 | 挂网中 | C03450210702004042800001062 | C03450210702004042800001062 | 21600 | 21600 | 股骨柄-21 | 髋关节假体-股骨柄 | 国械注准20183131611 | 国械注准20183131611 | 2023-02-28 00:00:00 | 2028-02-27 00:00:00 | 16/10 | 16/10 | 16/10 | 16/10 | 钛合金 | 钛合金 | 个 | 件 | 盒 | 件 | 1 | 1 | 经纬医疗器材制造（深圳）有限公司 | 经纬医疗器材制造（深圳）有限公司 | 视为确认可替代
001013090002 | 直接挂网采购 | 挂网中 | C01030801902006124730000001 | C01030801902006124730000001 | 2800 | 2800 | 一次性使用内窥镜取石篮 | 一次性使用内窥镜取石篮 | 皖械注准20202020444 | 皖械注准20202020444 | 2020-09-22 00:00:00 | 2025-09-21 00:00:00 | SRF-418-12 | SRF-418-12 | 1.8Fr | 1.8Fr | 镍钛合金 |  | 个 |  | 盒 |  | 1 | 1 | 安徽航天生物科技股份有限公司 | 安徽航天生物科技股份有限公司 | 视为确认可替代
001048240001 | 直接挂网采购 | 挂网中 | C03480511500000060520000310 | C03480511500000060520000371 | 4000 | 4000 | 一次性使用刨刀/磨头/锯片Single-use blades,burrs and saw blades | 一次性使用刨刀/磨头/锯片-刨刀 | 国械注进20152042082 | 国械注进20152042082 | 2020-04-26 00:00:00 | 2025-04-25 00:00:00 | 4.5mm超强双齿刨刀 | 4.5mm超强双齿刨刀 | 72203013 | 72203013 | 不锈钢 | -- | 个 | 个 | 包 | 个 | 1 | 1 | 美国施乐辉有限公司Smith & Nephew Inc. | 施乐辉医用产品国际贸易（上海）有限公司 | 视为确认可替代
001049730001 | 直接挂网采购 | 挂网中 | C03480511500000060520000315 | C03480511500000060520000375 | 4000 | 4000 | 一次性使用刨刀/磨头/锯片Single-use blades,burrs and saw blades | 一次性使用刨刀/磨头/锯片-刨刀 | 国械注进20152042082 | 国械注进20152042082 | 2020-04-26 00:00:00 | 2025-04-25 00:00:00 | 5.5mm超强双齿刨刀 | 5.5mm超强双齿刨刀 | 72203519 | 72203519 | 不锈钢 | -- | 个 | 个 | 包 | 个 | 1 | 1 | 美国施乐辉有限公司Smith & Nephew Inc. | 施乐辉医用产品国际贸易（上海）有限公司 | 视为确认可替代
001050160001 | 直接挂网采购 | 挂网中 | C03480511500000060520000317 | C03480511500000060520000377 | 4000 | 4000 | 一次性使用刨刀/磨头/锯片Single-use blades,burrs and saw blades | 一次性使用刨刀/磨头/锯片-刨刀 | 国械注进20152042082 | 国械注进20152042082 | 2020-04-26 00:00:00 | 2025-04-25 00:00:00 | 4.5mm全半径半月板刨刀 | 4.5mm全半径半月板刨刀 | 72203521 | 72203521 | 不锈钢 | -- | 个 | 个 | 包 | 个 | 1 | 1 | 美国施乐辉有限公司Smith & Nephew Inc. | 施乐辉医用产品国际贸易（上海）有限公司 | 视为确认可替代
001050550001 | 直接挂网采购 | 挂网中 | C03480511500000060520000308 | C03480511500000060520000378 | 4000 | 4000 | 一次性使用刨刀/磨头/锯片Single-use blades,burrs and saw blades | 一次性使用刨刀/磨头/锯片-刨刀 | 国械注进20152042082 | 国械注进20152042082 | 2020-04-26 00:00:00 | 2025-04-25 00:00:00 | 5.5mm滑膜刨刀 | 5.5mm滑膜刨刀 | 72203524 | 72203524 | 不锈钢 | -- | 个 | 个 | 包 | 个 | 1 | 1 | 美国施乐辉有限公司Smith & Nephew Inc. | 施乐辉医用产品国际贸易（上海）有限公司 | 视为确认可替代
001050690001 | 直接挂网采购 | 挂网中 | C03480511500000060520000318 | C03480511500000060520000373 | 4000 | 4000 | 一次性使用刨刀/磨头/锯片Single-use blades,burrs and saw blades | 一次性使用刨刀/磨头/锯片-刨刀 | 国械注进20152042082 | 国械注进20152042082 | 2020-04-26 00:00:00 | 2025-04-25 00:00:00 | 5.5mm全半径半月板 刨刀 | 5.5mm全半径半月板刨刀 | 72203522 | 72203522 | 不锈钢 | -- | 个 | 个 | 包 | 个 | 1 | 1 | 美国施乐辉有限公司Smith & Nephew Inc. | 施乐辉医用产品国际贸易（上海）有限公司 | 视为确认可替代
001050790001 | 直接挂网采购 | 挂网中 | C03480511500000060520000320 | C03480511500000060520000374 | 4000 | 4000 | 一次性使用刨刀/磨头/锯片Single-use blades,burrs and saw blades | 一次性使用刨刀/磨头/锯片-刨刀 | 国械注进20152042082 | 国械注进20152042082 | 2020-04-26 00:00:00 | 2025-04-25 00:00:00 | 4.5mm滑膜刨刀 | 4.5mm滑膜刨刀 | 72203523 | 72203523 | 不锈钢 | -- | 个 | 个 | 包 | 个 | 1 | 1 | 美国施乐辉有限公司Smith & Nephew Inc. | 施乐辉医用产品国际贸易（上海）有限公司 | 视为确认可替代
001051150001 | 直接挂网采购 | 挂网中 | C03480511500000060520000316 | C03480511500000060520000376 | 3504.49 | 3504.49 | 一次性使用刨刀/磨头/锯片Single-use blades,burrs and saw blades | 一次性使用刨刀/磨头/锯片-刨刀 | 国械注进20152042082 | 国械注进20152042082 | 2020-04-26 00:00:00 | 2025-04-25 00:00:00 | 5.5mm切骨刨刀 | 5.5mm切骨刨刀 | 72202530 | 72202530 | 不锈钢 | -- | 个 | 个 | 包 | 个 | 1 | 1 | 美国施乐辉有限公司Smith & Nephew Inc. | 施乐辉医用产品国际贸易（上海）有限公司 | 视为确认可替代
001051230001 | 直接挂网采购 | 挂网中 | C03480511500000060520000313 | C03480511500000060520000372 | 3504.49 | 3504.49 | 一次性使用刨刀/磨头/锯片Single-use blades,burrs and saw blades | 一次性使用刨刀/磨头/锯片-刨刀 | 国械注进20152042082 | 国械注进20152042082 | 2020-04-26 00:00:00 | 2025-04-25 00:00:00 | 4.5mm切骨刨刀 | 4.5mm切骨刨刀 | 72202531 | 72202531 | 不锈钢 | -- | 个 | 个 | 包 | 个 | 1 | 1 | 美国施乐辉有限公司Smith & Nephew Inc. | 施乐辉医用产品国际贸易（上海）有限公司 | 视为确认可替代
001072900001 | 备选库目录 | 挂网中 | C03200408900005018840000027 | C03200408900005018840000027 | 1324.9 | 1324.9 | 椎间融合器 固定螺钉 | 椎间融合器-固定螺钉 | 国械注准20203130740 | 国械注准20203130740 | 2020-09-14 00:00:00 | 2025-09-13 00:00:00 | φ3.5×12mm | φ3.5×12mm | GP02 | GP02 | 钛合金 | 钛合金 | 个 | 个 | 包 | 个 | 1 | 1 | 天津正天医疗器械有限公司 | 天津正天医疗器械有限公司 | 视为确认可替代
001072900002 | 备选库目录 | 挂网中 | C03200408900005018840000028 | C03200408900005018840000028 | 1324.9 | 1324.9 | 椎间融合器 固定螺钉 | 椎间融合器-固定螺钉 | 国械注准20203130740 | 国械注准20203130740 | 2020-09-14 00:00:00 | 2025-09-13 00:00:00 | φ3.5×14mm | φ3.5×14mm | GP02 | GP02 | 钛合金 | 钛合金 | 个 | 个 | 包 | 个 | 1 | 1 | 天津正天医疗器械有限公司 | 天津正天医疗器械有限公司 | 视为确认可替代
001072900003 | 备选库目录 | 挂网中 | C03200408900005018840000026 | C03200408900005018840000026 | 1324.9 | 1324.9 | 椎间融合器 固定螺钉 | 椎间融合器-固定螺钉 | 国械注准20203130740 | 国械注准20203130740 | 2020-09-14 00:00:00 | 2025-09-13 00:00:00 | φ3.5×16mm | φ3.5×16mm | GP02 | GP02 | 钛合金 | 钛合金 | 个 | 个 | 包 | 个 | 1 | 1 | 天津正天医疗器械有限公司 | 天津正天医疗器械有限公司 | 视为确认可替代
001072900004 | 备选库目录 | 挂网中 | C03200408900005018840000025 | C03200408900005018840000025 | 1324.9 | 1324.9 | 椎间融合器 固定螺钉 | 椎间融合器-固定螺钉 | 国械注准20203130740 | 国械注准20203130740 | 2020-09-14 00:00:00 | 2025-09-13 00:00:00 | φ3.5×18mm | φ3.5×18mm | GP02 | GP02 | 钛合金 | 钛合金 | 个 | 个 | 包 | 个 | 1 | 1 | 天津正天医疗器械有限公司 | 天津正天医疗器械有限公司 | 视为确认可替代
001073520001 | 备选库目录 | 挂网中 | C03200408900007018840000026 | C03200408900007018840000026 | 1324.9 | 1324.9 | 椎间融合器 固定螺钉 | 椎间融合器-固定螺钉 | 国械注准20203130740 | 国械注准20203130740 | 2020-09-14 00:00:00 | 2025-09-13 00:00:00 | φ3.5×14mm | φ3.5×14mm | GP03 | GP03 | 钛合金 | 钛合金 | 个 | 个 | 包 | 个 | 1 | 1 | 天津正天医疗器械有限公司 | 天津正天医疗器械有限公司 | 视为确认可替代
001073520002 | 备选库目录 | 挂网中 | C03200408900007018840000025 | C03200408900007018840000025 | 1324.9 | 1324.9 | 椎间融合器 固定螺钉 | 椎间融合器-固定螺钉 | 国械注准20203130740 | 国械注准20203130740 | 2020-09-14 00:00:00 | 2025-09-13 00:00:00 | φ3.5×16mm | φ3.5×16mm | GP03 | GP03 | 钛合金 | 钛合金 | 个 | 个 | 包 | 个 | 1 | 1 | 天津正天医疗器械有限公司 | 天津正天医疗器械有限公司 | 视为确认可替代
001073520003 | 备选库目录 | 挂网中 | C03200408900007018840000027 | C03200408900007018840000027 | 1324.9 | 1324.9 | 椎间融合器 固定螺钉 | 椎间融合器-固定螺钉 | 国械注准20203130740 | 国械注准20203130740 | 2020-09-14 00:00:00 | 2025-09-13 00:00:00 | φ3.5×12mm | φ3.5×12mm | GP03 | GP03 | 钛合金 | 钛合金 | 个 | 个 | 包 | 个 | 1 | 1 | 天津正天医疗器械有限公司 | 天津正天医疗器械有限公司 | 视为确认可替代
001073520004 | 备选库目录 | 挂网中 | C03200408900007018840000028 | C03200408900007018840000028 | 1324.9 | 1324.9 | 椎间融合器 固定螺钉 | 椎间融合器-固定螺钉 | 国械注准20203130740 | 国械注准20203130740 | 2020-09-14 00:00:00 | 2025-09-13 00:00:00 | φ3.5×18mm | φ3.5×18mm | GP03 | GP03 | 钛合金 | 钛合金 | 个 | 个 | 包 | 个 | 1 | 1 | 天津正天医疗器械有限公司 | 天津正天医疗器械有限公司 | 视为确认可替代
001079480001 | 备选库目录 | 挂网中 | C07010108903003075510000019 | C07010108903003075510000019 | 19976.91 | 19976.91 | 可吸收骨折内骨固定体 | 可吸收骨折内骨固定体-骨板 | 国械注进20173136135 | 国械注进20173136135 | 2021-03-24 00:00:00 | 2026-03-23 00:00:00 | 无孔眶底板(左) | 无孔眶底板(左) | 915-2808 | 915-2808 | 81.4%左旋丙交酯和18.6%乙交酯的共聚物 | 81.4%左旋丙交酯和18.6%乙交酯的共聚物 | 块 | 包 | 1块/包 | 包 | 1 | 1 | Biomet Microfixation | 捷迈（上海）医疗国际贸易有限公司 | 视为确认可替代
001079490001 | 备选库目录 | 挂网中 | C07010108903003075510000018 | C07010108903003075510000018 | 19976.91 | 19976.91 | 可吸收骨折内骨固定体 | 可吸收骨折内骨固定体-骨板 | 国械注进20173136135 | 国械注进20173136135 | 2021-03-24 00:00:00 | 2026-03-23 00:00:00 | 无孔眶底板(右) | 无孔眶底板(右) | 915-2809 | 915-2809 | 81.4%左旋丙交酯和18.6%乙交酯的共聚物 | 81.4%左旋丙交酯和18.6%乙交酯的共聚物 | 块 | 包 | 1块/包 | 包 | 1 | 1 | Biomet Microfixation | 捷迈（上海）医疗国际贸易有限公司 | 视为确认可替代
001092120001 | 备选库目录 | 挂网中 | C03450110702004005250000019 | C03450110702004005250000019 | 22600 | 22600 | 髋关节假体-股骨柄 | 髋关节假体-股骨柄 | 国械注准20153130555 | 国械注准20153130555 | 2020-03-02 00:00:00 | 2025-03-01 00:00:00 | 5/6/7/8/9/10/11/12/13/13.5/14/15 | 5mm | BB2(直柄) | BB2 | 钛合金 |  | 1 |  | 盒 |  | 1 | 1 | 北京市春立正达医疗器械股份有限公司 | 北京市春立正达医疗器械股份有限公司 | 视为确认可替代
001103540001 | 备选库目录 | 挂网中 | C01022102300000049370000022 | C01022002300003049370000020 | 2400 | 2400 | 一次性使用内窥镜用套扎器 | 一次性使用内窥镜用套扎器 | 苏械注准20162020935 | 苏械注准20162020935 | 2020-12-30 00:00:00 | 2025-12-29 00:00:00 | MBLS-4 | MBLS-4 | MBLS-4 | MBLS-4 | ABS、不锈钢 | ABS、不锈钢 | 件 | 件 | 包 | 件 | 1 | 1 | 南微医学科技股份有限公司 | 南微医学科技股份有限公司 | 视为确认可替代
001112940001 | 备选库目录 | 挂网中 | C07010108903003075510000041 | C07010108903003075510000041 | 5142.5 | 5142.5 | 可吸收骨折内骨固定体 | 可吸收骨折内骨固定体-骨板 | 国械注进20173136135 | 国械注进20173136135 | 2021-03-24 00:00:00 | 2026-03-23 00:00:00 | L型骨板 | L型骨板 | 915-2101 | 915-2101 | 81.4%左旋丙交酯和18.6%乙交酯的共聚物 | 81.4%左旋丙交酯和18.6%乙交酯的共聚物 | 块 | 包 | 1块/包 | 包 | 1 | 1 | Biomet Microfixation | 捷迈（上海）医疗国际贸易有限公司 | 视为确认可替代
001113270001 | 备选库目录 | 挂网中 | C07010208903005075510000036 | C07010208903005075510000036 | 2800 | 1400 | 可吸收骨折内骨固定体 | 可吸收骨折内骨固定体-螺钉 | 国械注进20173136135 | 国械注进20173136135 | 2021-03-24 00:00:00 | 2026-03-23 00:00:00 | 方头螺钉(扭矩头非植入型)(2/包) | 方头螺钉(扭矩头非植入型)(2/包) | 915-2301 | 915-2301 | 81.4%左旋丙交酯和18.6%乙交酯的共聚物 | 81.4%左旋丙交酯和18.6%乙交酯的共聚物 | 颗 | 颗 | 2颗/包 | 颗 | 2 | 1 | Biomet Microfixation | 捷迈（上海）医疗国际贸易有限公司 | 视为确认可替代
001113320001 | 备选库目录 | 挂网中 | C07010208903005075510000037 | C07010208903005075510000037 | 5400 | 2700 | 可吸收骨折内骨固定体 | 可吸收骨折内骨固定体-螺钉 | 国械注进20173136135 | 国械注进20173136135 | 2021-03-24 00:00:00 | 2026-03-23 00:00:00 | 方头螺钉(扭矩头非植入型)(2/包) | 方头螺钉(扭矩头非植入型)(2/包) | 915-2302 | 915-2302 | 81.4%左旋丙交酯和18.6%乙交酯的共聚物 | 81.4%左旋丙交酯和18.6%乙交酯的共聚物 | 颗 | 颗 | 2颗/包 | 颗 | 2 | 1 | Biomet Microfixation | 捷迈（上海）医疗国际贸易有限公司 | 视为确认可替代
001116240001 | 备选库目录 | 挂网中 | C07010208902008075510000002 | C07010208902008075510000002 | 2447.2 | 489.44 | 颅颌固定系统 | 颅颌固定系统-螺钉 | 国械注进20153131450 | 国械注进20153131450 | 2024-05-27 00:00:00 | 2029-05-26 00:00:00 | 2.0×11mm强扭矩十字自钻螺钉，5/包 | 2.0×11mm强扭矩十字自钻螺钉，5/包 | 95-2011 | 95-2011 | 钛合金 | 钛合金 | 颗 | 颗 | 5颗/包 | 颗 | 5 | 1 | 邦美微固定公司 Biomet Microfixation | 捷迈（上海）医疗国际贸易有限公司 | 视为确认可替代
001116320001 | 备选库目录 | 挂网中 | C07010208902008075510000004 | C07010208902008075510000004 | 3000 | 600 | 颅颌固定系统 | 颅颌固定系统-螺钉 | 国械注进20153131450 | 国械注进20153131450 | 2024-05-27 00:00:00 | 2029-05-26 00:00:00 | 2.0×15mm强扭矩十字自钻螺钉，5/包 | 2.0×15mm强扭矩十字自钻螺钉，5/包 | 95-2015 | 95-2015 | 钛合金 | 钛合金 | 颗 | 颗 | 5颗/包 | 颗 | 5 | 1 | 邦美微固定公司 Biomet Microfixation | 捷迈（上海）医疗国际贸易有限公司 | 视为确认可替代
001118010001 | 备选库目录 | 挂网中 | C07010108901004075510000407 | C07010108901004075510000407 | 3200 | 3200 | 颅颌固定系统 | 颅颌固定系统-颅颌面板 | 国械注进20173132003 | 国械注进20173132003 | 2021-03-24 00:00:00 | 2026-03-23 00:00:00 | 2.0/0.6双轨下颌前徙板,5mm | 产品描述:2.0/0.6双轨下颌前徙板,5mm 规格型号：长度14.4mm, 宽度16.3mm, 厚度0.6mm, 孔径2.2mm | 01-6475 | 01-6475 | TA2 | 纯钛 | 块 | 包 | 1块/包 | 包 | 1 | 1 | 邦美微固定公司Biomet Microfixation | 捷迈（上海）医疗国际贸易有限公司 | 视为确认可替代
001118310001 | 备选库目录 | 挂网中 | C07010108901004075510000476 | C07010108901004075510000476 | 1120 | 1120 | 颅颌固定系统 | 颅颌固定系统-颅颌面板 | 国械注进20173132003 | 国械注进20173132003 | 2021-03-24 00:00:00 | 2026-03-23 00:00:00 | 1.5mm4孔中型直板 | 产品描述:1.5mm4孔中型直板 规格型号：长度17.2mm, 宽度3.7mm, 厚度0.6mm, 孔径2.0mm | 01-7045 | 01-7045 | TA2 | 纯钛 | 块 | 包 | 1块/包 | 包 | 1 | 1 | 邦美微固定公司Biomet Microfixation | 捷迈（上海）医疗国际贸易有限公司 | 视为确认可替代
001118800001 | 备选库目录 | 挂网中 | C07010108901004075510000478 | C07010108901004075510000478 | 2336 | 2336 | 颅颌固定系统 | 颅颌固定系统-颅颌面板 | 国械注进20173132003 | 国械注进20173132003 | 2021-03-24 00:00:00 | 2026-03-23 00:00:00 | 1.5mm2*2孔加长右侧L型板 | 产品描述:1.5mm2*2孔加长右侧L型板 规格型号：长度15.7mm, 宽度3.2mm, 厚度0.6mm, 孔径1.6mm | 01-7079 | 01-7079 | TA2 | 纯钛 | 块 | 包 | 1块/包 | 包 | 1 | 1 | 邦美微固定公司Biomet Microfixation | 捷迈（上海）医疗国际贸易有限公司 | 视为确认可替代
001118980001 | 备选库目录 | 挂网中 | C07010108901004075510000482 | C07010108901004075510000482 | 13315.89 | 13315.89 | 颅颌固定系统 | 颅颌固定系统-颅颌面板 | 国械注进20173132003 | 国械注进20173132003 | 2021-03-24 00:00:00 | 2026-03-23 00:00:00 | 1.5mm预成形小型框底板,0.3mm厚 | 产品描述:1.5mm预成形小型框底板,0.3mm厚 规格型号：长度43.7mm, 宽度26.1mm, 厚度0.3mm, 孔径1.6mm | 01-7106 | 01-7106 | TA1 | 纯钛 | 块 | 包 | 1块/包 | 包 | 1 | 1 | 邦美微固定公司Biomet Microfixation | 捷迈（上海）医疗国际贸易有限公司 | 视为确认可替代
001119180001 | 备选库目录 | 挂网中 | C07010108901004075510000487 | C07010108901004075510000487 | 13315.89 | 13315.89 | 颅颌固定系统 | 颅颌固定系统-颅颌面板 | 国械注进20173132003 | 国械注进20173132003 | 2021-03-24 00:00:00 | 2026-03-23 00:00:00 | 1.5mm预成形中等框底板,0.3mm厚 | 产品描述:1.5mm预成形中等框底板,0.3mm厚 规格型号：长度50.6mm, 宽度3.2mm, 厚度0.3mm, 孔径1.6mm | 01-7107 | 01-7107 | TA1 | 纯钛 | 块 | 包 | 1块/包 | 包 | 1 | 1 | 邦美微固定公司Biomet Microfixation | 捷迈（上海）医疗国际贸易有限公司 | 视为确认可替代
001119240001 | 备选库目录 | 挂网中 | C07010108901004075510000462 | C07010108901004075510000462 | 13315.89 | 13315.89 | 颅颌固定系统 | 颅颌固定系统-颅颌面板 | 国械注进20173132003 | 国械注进20173132003 | 2021-03-24 00:00:00 | 2026-03-23 00:00:00 | 1.5mm预成形大型框底板,0.3mm厚 | 产品描述:1.5mm预成形大型框底板,0.3mm厚 规格型号：长度50.6mm, 宽度3.2mm, 厚度0.3mm, 孔径1.6mm | 01-7108 | 01-7108 | TA1 | 纯钛 | 块 | 包 | 1块/包 | 包 | 1 | 1 | 邦美微固定公司Biomet Microfixation | 捷迈（上海）医疗国际贸易有限公司 | 视为确认可替代
001119270001 | 备选库目录 | 挂网中 | C07010108901004075510000474 | C07010108901004075510000474 | 15000 | 15000 | 颅颌固定系统 | 颅颌固定系统-颅颌面板 | 国械注进20173132003 | 国械注进20173132003 | 2021-03-24 00:00:00 | 2026-03-23 00:00:00 | 1.5mm预成形N.O.E板,0.3mm厚 | 产品描述:1.5mm预成形N.O.E板,0.3mm厚 规格型号：长度50.6mm, 宽度3.2mm, 厚度0.3mm, 孔径1.6mm | 01-7109 | 01-7109 | TA1 | 纯钛 | 块 | 包 | 1块/包 | 包 | 1 | 1 | 邦美微固定公司Biomet Microfixation | 捷迈（上海）医疗国际贸易有限公司 | 视为确认可替代
001119290001 | 备选库目录 | 挂网中 | C07010408101001075510000012 | C07010408101001075510000012 | 20480 | 20480 | 颅颌固定系统 | 颅颌固定系统-颅颌面网 | 国械注进20173132003 | 国械注进20173132003 | 2021-03-24 00:00:00 | 2026-03-23 00:00:00 | 1.5mm,85×53mm常规网格网板,0.6mm厚 | 产品描述:1.5mm,85×53mm常规网格网板,0.6mm厚 规格型号：长度84.2mm, 宽度52.7mm, 厚度0.6mm, 孔径1.6mm | 01-7182 | 01-7182 | TA2 | 纯钛 | 块 | 包 | 1块/包 | 包 | 1 | 1 | 邦美微固定公司Biomet Microfixation | 捷迈（上海）医疗国际贸易有限公司 | 视为确认可替代
001119420001 | 备选库目录 | 挂网中 | C07010408101001075510000007 | C07010408101001075510000007 | 20480 | 20480 | 颅颌固定系统 | 颅颌固定系统-颅颌面网 | 国械注进20173132003 | 国械注进20173132003 | 2021-03-24 00:00:00 | 2026-03-23 00:00:00 | 1.5mm,85×53mm小网格网板,0.3mm厚 | 产品描述:1.5mm,85×53mm小网格网板,0.3mm厚 规格型号：长度84.2mm, 宽度52.7mm, 厚度0.3mm, 孔径1.7mm | 01-7185 | 01-7185 | TA2 | 纯钛 | 片 | 包 | 1片/包 | 包 | 1 | 1 | 邦美微固定公司Biomet Microfixation | 捷迈（上海）医疗国际贸易有限公司 | 视为确认可替代
001119530001 | 备选库目录 | 挂网中 | C07010108901004075510000518 | C07010108901004075510000518 | 1258.56 | 1258.56 | 颅颌固定系统 | 颅颌固定系统-颅颌面板 | 国械注进20173132003 | 国械注进20173132003 | 2021-03-24 00:00:00 | 2026-03-23 00:00:00 | 2.0/1.0mm6孔中等直板 | 产品描述:2.0/1.0mm6孔中等直板 规格型号：长度39.5mm, 宽度4.5mm, 厚度1.0mm, 孔径2.2mm | 01-9289 | 01-9289 | TA2 | 纯钛 | 块 | 包 | 1块/包 | 包 | 1 | 1 | 邦美微固定公司Biomet Microfixation | 捷迈（上海）医疗国际贸易有限公司 | 视为确认可替代
001119590001 | 备选库目录 | 挂网中 | C01023903300001049370000020 | C01023903300001049370000020 | 2900 | 2900 | 一次性使用高频切开刀 | 一次性使用高频切开刀 | 国械注准20183010259 | 国械注准20183010259 | 2023-06-25 00:00:00 | 2028-06-24 00:00:00 | MK-I-1-195 | MK-I-1-195 | MK-I-1-195 | MK-I-1-195 | 06Cr19Ni10、Au、ABS | 06Cr19Ni10、Au、ABS | 件 | 件 | 包 | 件 | 1 | 1 | 南微医学科技股份有限公司 | 南微医学科技股份有限公司 | 视为确认可替代
001119600001 | 备选库目录 | 挂网中 | C01023903300001049370000048 | C01023903300001049370000048 | 3209 | 3209 | 一次性使用高频切开刀 | 一次性使用高频切开刀 | 国械注准20183010259 | 国械注准20183010259 | 2023-06-25 00:00:00 | 2028-06-24 00:00:00 | MK-O-2-165 | MK-O-2-165 | MK-O-2-165 | MK-O-2-165 | 06Cr19Ni10、Au、ABS | 06Cr19Ni10、Au、ABS | 件 | 件 | 包 | 件 | 1 | 1 | 南微医学科技股份有限公司 | 南微医学科技股份有限公司 | 视为确认可替代
001119630001 | 备选库目录 | 挂网中 | C07010108901004075510000459 | C07010108901004075510000459 | 2444 | 2444 | 颅颌固定系统 | 颅颌固定系统-颅颌面板 | 国械注进20173132003 | 国械注进20173132003 | 2021-03-24 00:00:00 | 2026-03-23 00:00:00 | 1.5/0.6 8孔常规直板 | 产品描述:1.5/0.6 8孔常规直板 规格型号：长度31.1mm, 宽度3.2mm, 厚度0.6mm, 孔径1.6mm | 01-8662 | 01-8662 | TA4 | 纯钛 | 块 | 包 | 1块/包 | 包 | 1 | 1 | 邦美微固定公司Biomet Microfixation | 捷迈（上海）医疗国际贸易有限公司 | 视为确认可替代
001119870001 | 备选库目录 | 挂网中 | C07010108901004075510000517 | C07010108901004075510000517 | 1508 | 1508 | 颅颌固定系统 | 颅颌固定系统-颅颌面板 | 国械注进20173132003 | 国械注进20173132003 | 2021-03-24 00:00:00 | 2026-03-23 00:00:00 | 2.0/1.0 4孔常规直型板 | 产品描述:2.0/1.0 4孔常规直型板 规格型号：长度23.6mm, 宽度4.5mm, 厚度1.0mm, 孔径2.2mm | 01-9204 | 01-9204 | TA2 | 纯钛 | 块 | 包 | 1块/包 | 包 | 1 | 1 | 邦美微固定公司Biomet Microfixation | 捷迈（上海）医疗国际贸易有限公司 | 视为确认可替代
001119920001 | 备选库目录 | 挂网中 | C01023903300001049370000019 | C01023903300001049370000019 | 2900 | 2900 | 一次性使用高频切开刀 | 一次性使用高频切开刀 | 国械注准20183010259 | 国械注准20183010259 | 2023-06-25 00:00:00 | 2028-06-24 00:00:00 | MK-I-2-165 | MK-I-2-165 | MK-I-2-165 | MK-I-2-165 | 06Cr19Ni10、Au、ABS | 06Cr19Ni10、Au、ABS | 件 | 件 | 包 | 件 | 1 | 1 | 南微医学科技股份有限公司 | 南微医学科技股份有限公司 | 视为确认可替代
001119950001 | 备选库目录 | 挂网中 | C01023903300001049370000016 | C01023903300001049370000016 | 2900 | 2900 | 一次性使用高频切开刀 | 一次性使用高频切开刀 | 国械注准20183010259 | 国械注准20183010259 | 2023-06-25 00:00:00 | 2028-06-24 00:00:00 | MK-I-2-195 | MK-I-2-195 | MK-I-2-195 | MK-I-2-195 | 06Cr19Ni10、Au、ABS | 06Cr19Ni10、Au、ABS | 件 | 件 | 包 | 件 | 1 | 1 | 南微医学科技股份有限公司 | 南微医学科技股份有限公司 | 视为确认可替代
001119990001 | 备选库目录 | 挂网中 | C01023903300001049370000014 | C01023903300001049370000014 | 2900 | 2900 | 一次性使用高频切开刀 | 一次性使用高频切开刀 | 国械注准20183010259 | 国械注准20183010259 | 2023-06-25 00:00:00 | 2028-06-24 00:00:00 | MK-I-4-165 | MK-I-4-165 | MK-I-4-165 | MK-I-4-165 | 06Cr19Ni10、Au、ABS | 06Cr19Ni10、Au、ABS | 件 | 件 | 包 | 件 | 1 | 1 | 南微医学科技股份有限公司 | 南微医学科技股份有限公司 | 视为确认可替代
001120010001 | 备选库目录 | 挂网中 | C01023903300001049370000015 | C01023903300001049370000015 | 2900 | 2900 | 一次性使用高频切开刀 | 一次性使用高频切开刀 | 国械注准20183010259 | 国械注准20183010259 | 2023-06-25 00:00:00 | 2028-06-24 00:00:00 | MK-I-4-195 | MK-I-4-195 | MK-I-4-195 | MK-I-4-195 | 06Cr19Ni10、Au、ABS | 06Cr19Ni10、Au、ABS | 件 | 件 | 包 | 件 | 1 | 1 | 南微医学科技股份有限公司 | 南微医学科技股份有限公司 | 视为确认可替代
001120030001 | 备选库目录 | 挂网中 | C01023903300001049370000021 | C01023903300001049370000021 | 2900 | 2900 | 一次性使用高频切开刀 | 一次性使用高频切开刀 | 国械注准20183010259 | 国械注准20183010259 | 2023-06-25 00:00:00 | 2028-06-24 00:00:00 | MK-I-1-165 | MK-I-1-165 | MK-I-1-165 | MK-I-1-165 | 06Cr19Ni10、Au、ABS | 06Cr19Ni10、Au、ABS | 件 | 件 | 包 | 件 | 1 | 1 | 南微医学科技股份有限公司 | 南微医学科技股份有限公司 | 视为确认可替代
001120150001 | 备选库目录 | 挂网中 | C01023903300001049370000052 | C01023903300001049370000052 | 3209 | 3209 | 一次性使用高频切开刀 | 一次性使用高频切开刀 | 国械注准20183010259 | 国械注准20183010259 | 2023-06-25 00:00:00 | 2028-06-24 00:00:00 | MK-O-4-165 | MK-O-4-165 | MK-O-4-165 | MK-O-4-165 | 06Cr19Ni10、Au、ABS | 06Cr19Ni10、Au、ABS | 件 | 件 | 包 | 件 | 1 | 1 | 南微医学科技股份有限公司 | 南微医学科技股份有限公司 | 视为确认可替代
001120190001 | 备选库目录 | 挂网中 | C01023903300001049370000051 | C01023903300001049370000051 | 3286 | 3286 | 一次性使用高频切开刀 | 一次性使用高频切开刀 | 国械注准20183010259 | 国械注准20183010259 | 2023-06-25 00:00:00 | 2028-06-24 00:00:00 | MK-O-4-195 | MK-O-4-195 | MK-O-4-195 | MK-O-4-195 | 06Cr19Ni10、Au、ABS | 06Cr19Ni10、Au、ABS | 件 | 件 | 包 | 件 | 1 | 1 | 南微医学科技股份有限公司 | 南微医学科技股份有限公司 | 视为确认可替代
001120210001 | 备选库目录 | 挂网中 | C01023903300001049370000049 | C01023903300001049370000049 | 3248 | 3248 | 一次性使用高频切开刀 | 一次性使用高频切开刀 | 国械注准20183010259 | 国械注准20183010259 | 2023-06-25 00:00:00 | 2028-06-24 00:00:00 | MK-O-2-195 | MK-O-2-195 | MK-O-2-195 | MK-O-2-195 | 06Cr19Ni10、Au、ABS | 06Cr19Ni10、Au、ABS | 件 | 件 | 包 | 件 | 1 | 1 | 南微医学科技股份有限公司 | 南微医学科技股份有限公司 | 视为确认可替代
001120230001 | 备选库目录 | 挂网中 | C01023903300001049370000050 | C01023903300001049370000050 | 3209 | 3209 | 一次性使用高频切开刀 | 一次性使用高频切开刀 | 国械注准20183010259 | 国械注准20183010259 | 2023-06-25 00:00:00 | 2028-06-24 00:00:00 | MK-O-1-165 | MK-O-1-165 | MK-O-1-165 | MK-O-1-165 | 06Cr19Ni10、Au、ABS | 06Cr19Ni10、Au、ABS | 件 | 件 | 包 | 件 | 1 | 1 | 南微医学科技股份有限公司 | 南微医学科技股份有限公司 | 视为确认可替代
001120460001 | 备选库目录 | 挂网中 | C01023903300001049370000047 | C01023903300001049370000047 | 3248 | 3248 | 一次性使用高频切开刀 | 一次性使用高频切开刀 | 国械注准20183010259 | 国械注准20183010259 | 2023-06-25 00:00:00 | 2028-06-24 00:00:00 | MK-O-1-195 | MK-O-1-195 | MK-O-1-195 | MK-O-1-195 | 06Cr19Ni10、Au、ABS | 06Cr19Ni10、Au、ABS | 件 | 件 | 包 | 件 | 1 | 1 | 南微医学科技股份有限公司 | 南微医学科技股份有限公司 | 视为确认可替代
001138700004 | 备选库目录 | 挂网中 | C10100124400001108620000022 | C10100124400001108620000022 | 150 | 150 | 透析干粉 | 透析干粉 | 国械注准20153100219 | 国械注准20153100219 | 2020-06-04 00:00:00 | 2025-06-03 00:00:00 | 6102.5g | A粉6102.5g/5人份/袋 | P5-1 | P5-1 | 结晶粉末 |  | 袋 | 人份 | 袋 | 人份 | 1 | 1 | 天津市肾友达医疗设备技术开发有限公司 | 天津市肾友达医疗设备技术开发有限公司 | 视为确认可替代
001138860004 | 备选库目录 | 挂网中 | C10100124400001108620000020 | C10100124400001108620000020 | 150 | 150 | 透析干粉 | 透析干粉 | 国械注准20153100219 | 国械注准20153100219 | 2020-06-04 00:00:00 | 2025-06-03 00:00:00 | 5867.5g | A粉5867.5g/5人份/袋 | P4-1 | P4-1 | 结晶粉末 |  | 袋 | 人份 | 袋 | 人份 | 1 | 1 | 天津市肾友达医疗设备技术开发有限公司 | 天津市肾友达医疗设备技术开发有限公司 | 视为确认可替代
001139630004 | 备选库目录 | 挂网中 | C10100124400001108620000222 | C10100124400001108620000222 | 120 | 120 | 透析干粉 | 透析干粉 | 国械注准20153100219 | 国械注准20153100219 | 2020-06-04 00:00:00 | 2025-06-03 00:00:00 | 4900g | B粉4900g/10人份/袋 | P5-1 | P5-1 | 结晶粉末 |  | 袋 | 人份 | 袋 | 人份 | 1 | 1 | 天津市肾友达医疗设备技术开发有限公司 | 天津市肾友达医疗设备技术开发有限公司 | 视为确认可替代
001226070003 | 直接挂网采购 | 挂网中 | C03310700700000052410000001 | C03310700700000052410000001 | 950 | 950 | 活检提取器 | 椎体成形术器械 | 苏械注准20182040017 | 苏械注准20182040017 | 2022-05-23 00:00:00 | 2028-01-03 00:00:00 | 月牙型Φ3.5 | Φ3.5mm | 月牙型Φ3.5 | 月牙型 | 不锈钢 | 不锈钢 | 只 | 只 | 盒 | 只 | 1 | 1 | 贝尔泰克医疗器械江苏有限公司 | 贝尔泰克医疗器械江苏有限公司 | 视为确认可替代
001226070004 | 直接挂网采购 | 挂网中 | C03310700700000052410000002 | C03310700700000052410000002 | 950 | 950 | 活检提取器 | 椎体成形术器械 | 苏械注准20182040017 | 苏械注准20182040017 | 2022-05-23 00:00:00 | 2028-01-03 00:00:00 | 三角型Φ3.5 | Φ3.5mm | 三角型Φ3.5 | 三角型 | 不锈钢 | 不锈钢 | 只 | 只 | 盒 | 只 | 1 | 1 | 贝尔泰克医疗器械江苏有限公司 | 贝尔泰克医疗器械江苏有限公司 | 视为确认可替代
001287320001 | 备选库目录 | 取消挂网 | C03260208901006056100000010 | C03260208901006056100000010 | 17300 | 17300 | 胸腰椎后路钉棒内固定系统（微创）-中空万向螺钉 | 胸腰椎后路钉棒内固定系统（微创）-矫形钉 | 国械注准20203131005 | 国械注准20203131005 | 2020-12-25 00:00:00 | 2025-12-24 00:00:00 | （中空万向螺钉）Φ5.5*35mm | （中空万向螺钉）Φ5.5*35mm | MISPSS III型 | MISPSS III型 | 钛合金 | 钛合金 | 枚 | 枚 | 袋 | 枚 | 1 | 1 | 深圳市沃尔德外科医疗器械技术有限公司 | 深圳市沃尔德外科医疗器械技术有限公司 | 视为确认可替代
001287320002 | 备选库目录 | 取消挂网 | C03260208901006056100000003 | C03260208901006056100000003 | 17300 | 17300 | 胸腰椎后路钉棒内固定系统（微创）-中空万向螺钉 | 胸腰椎后路钉棒内固定系统（微创）-矫形钉 | 国械注准20203131005 | 国械注准20203131005 | 2020-12-25 00:00:00 | 2025-12-24 00:00:00 | （中空万向螺钉）Φ5.5*40mm | （中空万向螺钉）Φ5.5*40mm | MISPSS III型 | MISPSS III型 | 钛合金 | 钛合金 | 枚 | 枚 | 袋 | 枚 | 1 | 1 | 深圳市沃尔德外科医疗器械技术有限公司 | 深圳市沃尔德外科医疗器械技术有限公司 | 视为确认可替代
001287320003 | 备选库目录 | 取消挂网 | C03260208901006056100000013 | C03260208901006056100000013 | 17300 | 17300 | 胸腰椎后路钉棒内固定系统（微创）-中空万向螺钉 | 胸腰椎后路钉棒内固定系统（微创）-矫形钉 | 国械注准20203131005 | 国械注准20203131005 | 2020-12-25 00:00:00 | 2025-12-24 00:00:00 | （中空万向螺钉）Φ5.5*45mm | （中空万向螺钉）Φ5.5*45mm | MISPSS III型 | MISPSS III型 | 钛合金 | 钛合金 | 枚 | 枚 | 袋 | 枚 | 1 | 1 | 深圳市沃尔德外科医疗器械技术有限公司 | 深圳市沃尔德外科医疗器械技术有限公司 | 视为确认可替代
001287320004 | 备选库目录 | 取消挂网 | C03260208901006056100000014 | C03260208901006056100000014 | 17300 | 17300 | 胸腰椎后路钉棒内固定系统（微创）-中空万向螺钉 | 胸腰椎后路钉棒内固定系统（微创）-矫形钉 | 国械注准20203131005 | 国械注准20203131005 | 2020-12-25 00:00:00 | 2025-12-24 00:00:00 | （中空万向螺钉）Φ6.0*35mm | （中空万向螺钉）Φ6.0*35mm | MISPSS III型 | MISPSS III型 | 钛合金 | 钛合金 | 枚 | 枚 | 袋 | 枚 | 1 | 1 | 深圳市沃尔德外科医疗器械技术有限公司 | 深圳市沃尔德外科医疗器械技术有限公司 | 视为确认可替代
001287320005 | 备选库目录 | 取消挂网 | C03260208901006056100000004 | C03260208901006056100000004 | 17300 | 17300 | 胸腰椎后路钉棒内固定系统（微创）-中空万向螺钉 | 胸腰椎后路钉棒内固定系统（微创）-矫形钉 | 国械注准20203131005 | 国械注准20203131005 | 2020-12-25 00:00:00 | 2025-12-24 00:00:00 | （中空万向螺钉）Φ6.0*40mm | （中空万向螺钉）Φ6.0*40mm | MISPSS III型 | MISPSS III型 | 钛合金 | 钛合金 | 枚 | 枚 | 袋 | 枚 | 1 | 1 | 深圳市沃尔德外科医疗器械技术有限公司 | 深圳市沃尔德外科医疗器械技术有限公司 | 视为确认可替代
001287320006 | 备选库目录 | 取消挂网 | C03260208901006056100000006 | C03260208901006056100000006 | 17300 | 17300 | 胸腰椎后路钉棒内固定系统（微创）-中空万向螺钉 | 胸腰椎后路钉棒内固定系统（微创）-矫形钉 | 国械注准20203131005 | 国械注准20203131005 | 2020-12-25 00:00:00 | 2025-12-24 00:00:00 | （中空万向螺钉）Φ6.0*45mm | （中空万向螺钉）Φ6.0*45mm | MISPSS III型 | MISPSS III型 | 钛合金 | 钛合金 | 枚 | 枚 | 袋 | 枚 | 1 | 1 | 深圳市沃尔德外科医疗器械技术有限公司 | 深圳市沃尔德外科医疗器械技术有限公司 | 视为确认可替代
001287320007 | 备选库目录 | 取消挂网 | C03260208901006056100000005 | C03260208901006056100000005 | 17300 | 17300 | 胸腰椎后路钉棒内固定系统（微创）-中空万向螺钉 | 胸腰椎后路钉棒内固定系统（微创）-矫形钉 | 国械注准20203131005 | 国械注准20203131005 | 2020-12-25 00:00:00 | 2025-12-24 00:00:00 | （中空万向螺钉）Φ6.0*50mm | （中空万向螺钉）Φ6.0*50mm | MISPSS III型 | MISPSS III型 | 钛合金 | 钛合金 | 枚 | 枚 | 袋 | 枚 | 1 | 1 | 深圳市沃尔德外科医疗器械技术有限公司 | 深圳市沃尔德外科医疗器械技术有限公司 | 视为确认可替代
001287320008 | 备选库目录 | 取消挂网 | C03260208901006056100000012 | C03260208901006056100000012 | 17300 | 17300 | 胸腰椎后路钉棒内固定系统（微创）-中空万向螺钉 | 胸腰椎后路钉棒内固定系统（微创）-矫形钉 | 国械注准20203131005 | 国械注准20203131005 | 2020-12-25 00:00:00 | 2025-12-24 00:00:00 | （中空万向螺钉）Φ6.5*35mm | （中空万向螺钉）Φ6.5*35mm | MISPSS III型 | MISPSS III型 | 钛合金 | 钛合金 | 枚 | 枚 | 袋 | 枚 | 1 | 1 | 深圳市沃尔德外科医疗器械技术有限公司 | 深圳市沃尔德外科医疗器械技术有限公司 | 视为确认可替代
001287320009 | 备选库目录 | 取消挂网 | C03260208901006056100000011 | C03260208901006056100000011 | 17300 | 17300 | 胸腰椎后路钉棒内固定系统（微创）-中空万向螺钉 | 胸腰椎后路钉棒内固定系统（微创）-矫形钉 | 国械注准20203131005 | 国械注准20203131005 | 2020-12-25 00:00:00 | 2025-12-24 00:00:00 | （中空万向螺钉）Φ6.5*40mm | （中空万向螺钉）Φ6.5*40mm | MISPSS III型 | MISPSS III型 | 钛合金 | 钛合金 | 枚 | 枚 | 袋 | 枚 | 1 | 1 | 深圳市沃尔德外科医疗器械技术有限公司 | 深圳市沃尔德外科医疗器械技术有限公司 | 视为确认可替代
001287320010 | 备选库目录 | 取消挂网 | C03260208901006056100000002 | C03260208901006056100000002 | 17300 | 17300 | 胸腰椎后路钉棒内固定系统（微创）-中空万向螺钉 | 胸腰椎后路钉棒内固定系统（微创）-矫形钉 | 国械注准20203131005 | 国械注准20203131005 | 2020-12-25 00:00:00 | 2025-12-24 00:00:00 | （中空万向螺钉）Φ6.5*45mm | （中空万向螺钉）Φ6.5*45mm | MISPSS III型 | MISPSS III型 | 钛合金 | 钛合金 | 枚 | 枚 | 袋 | 枚 | 1 | 1 | 深圳市沃尔德外科医疗器械技术有限公司 | 深圳市沃尔德外科医疗器械技术有限公司 | 视为确认可替代
001287320011 | 备选库目录 | 取消挂网 | C03260208901006056100000007 | C03260208901006056100000007 | 17300 | 17300 | 胸腰椎后路钉棒内固定系统（微创）-中空万向螺钉 | 胸腰椎后路钉棒内固定系统（微创）-矫形钉 | 国械注准20203131005 | 国械注准20203131005 | 2020-12-25 00:00:00 | 2025-12-24 00:00:00 | （中空万向螺钉）Φ6.5*50mm | （中空万向螺钉）Φ6.5*50mm | MISPSS III型 | MISPSS III型 | 钛合金 | 钛合金 | 枚 | 枚 | 袋 | 枚 | 1 | 1 | 深圳市沃尔德外科医疗器械技术有限公司 | 深圳市沃尔德外科医疗器械技术有限公司 | 视为确认可替代
001287320012 | 备选库目录 | 取消挂网 | C03260208901006056100000008 | C03260208901006056100000008 | 17300 | 17300 | 胸腰椎后路钉棒内固定系统（微创）-中空万向螺钉 | 胸腰椎后路钉棒内固定系统（微创）-矫形钉 | 国械注准20203131005 | 国械注准20203131005 | 2020-12-25 00:00:00 | 2025-12-24 00:00:00 | （中空万向螺钉）Φ7.0*35mm | （中空万向螺钉）Φ7.0*35mm | MISPSS III型 | MISPSS III型 | 钛合金 | 钛合金 | 枚 | 枚 | 袋 | 枚 | 1 | 1 | 深圳市沃尔德外科医疗器械技术有限公司 | 深圳市沃尔德外科医疗器械技术有限公司 | 视为确认可替代
001287320013 | 备选库目录 | 取消挂网 | C03260208901006056100000009 | C03260208901006056100000009 | 17300 | 17300 | 胸腰椎后路钉棒内固定系统（微创）-中空万向螺钉 | 胸腰椎后路钉棒内固定系统（微创）-矫形钉 | 国械注准20203131005 | 国械注准20203131005 | 2020-12-25 00:00:00 | 2025-12-24 00:00:00 | （中空万向螺钉）Φ7.0*40mm | （中空万向螺钉）Φ7.0*40mm | MISPSS III型 | MISPSS III型 | 钛合金 | 钛合金 | 枚 | 枚 | 袋 | 枚 | 1 | 1 | 深圳市沃尔德外科医疗器械技术有限公司 | 深圳市沃尔德外科医疗器械技术有限公司 | 视为确认可替代
001287320014 | 备选库目录 | 取消挂网 | C03260208901006056100000015 | C03260208901006056100000015 | 17300 | 17300 | 胸腰椎后路钉棒内固定系统（微创）-中空万向螺钉 | 胸腰椎后路钉棒内固定系统（微创）-矫形钉 | 国械注准20203131005 | 国械注准20203131005 | 2020-12-25 00:00:00 | 2025-12-24 00:00:00 | （中空万向螺钉）Φ7.0*45mm | （中空万向螺钉）Φ7.0*45mm | MISPSS III型 | MISPSS III型 | 钛合金 | 钛合金 | 枚 | 枚 | 袋 | 枚 | 1 | 1 | 深圳市沃尔德外科医疗器械技术有限公司 | 深圳市沃尔德外科医疗器械技术有限公司 | 视为确认可替代
001287320015 | 备选库目录 | 取消挂网 | C03260208901006056100000001 | C03260208901006056100000001 | 17300 | 17300 | 胸腰椎后路钉棒内固定系统（微创）-中空万向螺钉 | 胸腰椎后路钉棒内固定系统（微创）-矫形钉 | 国械注准20203131005 | 国械注准20203131005 | 2020-12-25 00:00:00 | 2025-12-24 00:00:00 | （中空万向螺钉）Φ7.0*50mm | （中空万向螺钉）Φ7.0*50mm | MISPSS III型 | MISPSS III型 | 钛合金 | 钛合金 | 枚 | 枚 | 袋 | 枚 | 1 | 1 | 深圳市沃尔德外科医疗器械技术有限公司 | 深圳市沃尔德外科医疗器械技术有限公司 | 视为确认可替代
001287330001 | 备选库目录 | 取消挂网 | C03260208901005056100000067 | C03260208901005056100000067 | 18800 | 18800 | 胸腰椎后路钉棒内固定系统(微创)-中空椎弓根螺钉 | 胸腰椎后路钉棒内固定系统(微创)-矫形钉 | 国械注准20203131005 | 国械注准20203131005 | 2020-12-25 00:00:00 | 2025-12-24 00:00:00 | （中空椎弓根螺钉）Φ5.5*30mm*50mm | （中空椎弓根螺钉）Φ5.5*30mm*50mm | MISPSS I型 | MISPSS I型 | 钛合金 | 钛合金 | 枚 | 枚 | 袋 | 枚 | 1 | 1 | 深圳市沃尔德外科医疗器械技术有限公司 | 深圳市沃尔德外科医疗器械技术有限公司 | 视为确认可替代
001287330002 | 备选库目录 | 取消挂网 | C03260208901005056100000065 | C03260208901005056100000065 | 18800 | 18800 | 胸腰椎后路钉棒内固定系统(微创)-中空椎弓根螺钉 | 胸腰椎后路钉棒内固定系统(微创)-矫形钉 | 国械注准20203131005 | 国械注准20203131005 | 2020-12-25 00:00:00 | 2025-12-24 00:00:00 | （中空椎弓根螺钉）Φ5.5*30mm*80mm | （中空椎弓根螺钉）Φ5.5*30mm*80mm | MISPSS I型 | MISPSS I型 | 钛合金 | 钛合金 | 枚 | 枚 | 袋 | 枚 | 1 | 1 | 深圳市沃尔德外科医疗器械技术有限公司 | 深圳市沃尔德外科医疗器械技术有限公司 | 视为确认可替代
001287330003 | 备选库目录 | 取消挂网 | C03260208901005056100000048 | C03260208901005056100000048 | 18800 | 18800 | 胸腰椎后路钉棒内固定系统(微创)-中空椎弓根螺钉 | 胸腰椎后路钉棒内固定系统(微创)-矫形钉 | 国械注准20203131005 | 国械注准20203131005 | 2020-12-25 00:00:00 | 2025-12-24 00:00:00 | （中空椎弓根螺钉）Φ5.5*35mm*50mm | （中空椎弓根螺钉）Φ5.5*35mm*50mm | MISPSS I型 | MISPSS I型 | 钛合金 | 钛合金 | 枚 | 枚 | 袋 | 枚 | 1 | 1 | 深圳市沃尔德外科医疗器械技术有限公司 | 深圳市沃尔德外科医疗器械技术有限公司 | 视为确认可替代
001287330004 | 备选库目录 | 取消挂网 | C03260208901005056100000074 | C03260208901005056100000074 | 18800 | 18800 | 胸腰椎后路钉棒内固定系统(微创)-中空椎弓根螺钉 | 胸腰椎后路钉棒内固定系统(微创)-矫形钉 | 国械注准20203131005 | 国械注准20203131005 | 2020-12-25 00:00:00 | 2025-12-24 00:00:00 | （中空椎弓根螺钉）Φ5.5*35mm*80mm | （中空椎弓根螺钉）Φ5.5*35mm*80mm | MISPSS I型 | MISPSS I型 | 钛合金 | 钛合金 | 枚 | 枚 | 袋 | 枚 | 1 | 1 | 深圳市沃尔德外科医疗器械技术有限公司 | 深圳市沃尔德外科医疗器械技术有限公司 | 视为确认可替代
001287330005 | 备选库目录 | 取消挂网 | C03260208901005056100000072 | C03260208901005056100000072 | 18800 | 18800 | 胸腰椎后路钉棒内固定系统(微创)-中空椎弓根螺钉 | 胸腰椎后路钉棒内固定系统(微创)-矫形钉 | 国械注准20203131005 | 国械注准20203131005 | 2020-12-25 00:00:00 | 2025-12-24 00:00:00 | （中空椎弓根螺钉）Φ5.5*40mm*50mm | （中空椎弓根螺钉）Φ5.5*40mm*50mm | MISPSS I型 | MISPSS I型 | 钛合金 | 钛合金 | 枚 | 枚 | 袋 | 枚 | 1 | 1 | 深圳市沃尔德外科医疗器械技术有限公司 | 深圳市沃尔德外科医疗器械技术有限公司 | 视为确认可替代
001287330006 | 备选库目录 | 取消挂网 | C03260208901005056100000076 | C03260208901005056100000076 | 18800 | 18800 | 胸腰椎后路钉棒内固定系统(微创)-中空椎弓根螺钉 | 胸腰椎后路钉棒内固定系统(微创)-矫形钉 | 国械注准20203131005 | 国械注准20203131005 | 2020-12-25 00:00:00 | 2025-12-24 00:00:00 | （中空椎弓根螺钉）Φ5.5*40mm*80mm | （中空椎弓根螺钉）Φ5.5*40mm*80mm | MISPSS I型 | MISPSS I型 | 钛合金 | 钛合金 | 枚 | 枚 | 袋 | 枚 | 1 | 1 | 深圳市沃尔德外科医疗器械技术有限公司 | 深圳市沃尔德外科医疗器械技术有限公司 | 视为确认可替代
001287330007 | 备选库目录 | 取消挂网 | C03260208901005056100000052 | C03260208901005056100000052 | 18800 | 18800 | 胸腰椎后路钉棒内固定系统(微创)-中空椎弓根螺钉 | 胸腰椎后路钉棒内固定系统(微创)-矫形钉 | 国械注准20203131005 | 国械注准20203131005 | 2020-12-25 00:00:00 | 2025-12-24 00:00:00 | （中空椎弓根螺钉）Φ5.5*45mm*50mm | （中空椎弓根螺钉）Φ5.5*45mm*50mm | MISPSS I型 | MISPSS I型 | 钛合金 | 钛合金 | 枚 | 枚 | 袋 | 枚 | 1 | 1 | 深圳市沃尔德外科医疗器械技术有限公司 | 深圳市沃尔德外科医疗器械技术有限公司 | 视为确认可替代
001287330008 | 备选库目录 | 取消挂网 | C03260208901005056100000045 | C03260208901005056100000045 | 18800 | 18800 | 胸腰椎后路钉棒内固定系统(微创)-中空椎弓根螺钉 | 胸腰椎后路钉棒内固定系统(微创)-矫形钉 | 国械注准20203131005 | 国械注准20203131005 | 2020-12-25 00:00:00 | 2025-12-24 00:00:00 | （中空椎弓根螺钉）Φ5.5*45mm*80mm | （中空椎弓根螺钉）Φ5.5*45mm*80mm | MISPSS I型 | MISPSS I型 | 钛合金 | 钛合金 | 枚 | 枚 | 袋 | 枚 | 1 | 1 | 深圳市沃尔德外科医疗器械技术有限公司 | 深圳市沃尔德外科医疗器械技术有限公司 | 视为确认可替代
001287330009 | 备选库目录 | 取消挂网 | C03260208901005056100000049 | C03260208901005056100000049 | 18800 | 18800 | 胸腰椎后路钉棒内固定系统(微创)-中空椎弓根螺钉 | 胸腰椎后路钉棒内固定系统(微创)-矫形钉 | 国械注准20203131005 | 国械注准20203131005 | 2020-12-25 00:00:00 | 2025-12-24 00:00:00 | （中空椎弓根螺钉）Φ5.5*50mm*50mm | （中空椎弓根螺钉）Φ5.5*50mm*50mm | MISPSS I型 | MISPSS I型 | 钛合金 | 钛合金 | 枚 | 枚 | 袋 | 枚 | 1 | 1 | 深圳市沃尔德外科医疗器械技术有限公司 | 深圳市沃尔德外科医疗器械技术有限公司 | 视为确认可替代
001287330010 | 备选库目录 | 取消挂网 | C03260208901005056100000068 | C03260208901005056100000068 | 18800 | 18800 | 胸腰椎后路钉棒内固定系统(微创)-中空椎弓根螺钉 | 胸腰椎后路钉棒内固定系统(微创)-矫形钉 | 国械注准20203131005 | 国械注准20203131005 | 2020-12-25 00:00:00 | 2025-12-24 00:00:00 | （中空椎弓根螺钉）Φ5.5*50mm*80mm | （中空椎弓根螺钉）Φ5.5*50mm*80mm | MISPSS I型 | MISPSS I型 | 钛合金 | 钛合金 | 枚 | 枚 | 袋 | 枚 | 1 | 1 | 深圳市沃尔德外科医疗器械技术有限公司 | 深圳市沃尔德外科医疗器械技术有限公司 | 视为确认可替代
001287330011 | 备选库目录 | 取消挂网 | C03260208901005056100000064 | C03260208901005056100000064 | 18800 | 18800 | 胸腰椎后路钉棒内固定系统(微创)-中空椎弓根螺钉 | 胸腰椎后路钉棒内固定系统(微创)-矫形钉 | 国械注准20203131005 | 国械注准20203131005 | 2020-12-25 00:00:00 | 2025-12-24 00:00:00 | （中空椎弓根螺钉）Φ6.0*30mm*50mm | （中空椎弓根螺钉）Φ6.0*30mm*50mm | MISPSS I型 | MISPSS I型 | 钛合金 | 钛合金 | 枚 | 枚 | 袋 | 枚 | 1 | 1 | 深圳市沃尔德外科医疗器械技术有限公司 | 深圳市沃尔德外科医疗器械技术有限公司 | 视为确认可替代
001287330012 | 备选库目录 | 取消挂网 | C03260208901005056100000078 | C03260208901005056100000078 | 18800 | 18800 | 胸腰椎后路钉棒内固定系统(微创)-中空椎弓根螺钉 | 胸腰椎后路钉棒内固定系统(微创)-矫形钉 | 国械注准20203131005 | 国械注准20203131005 | 2020-12-25 00:00:00 | 2025-12-24 00:00:00 | （中空椎弓根螺钉）Φ6.0*30mm*80mm | （中空椎弓根螺钉）Φ6.0*30mm*80mm | MISPSS I型 | MISPSS I型 | 钛合金 | 钛合金 | 枚 | 枚 | 袋 | 枚 | 1 | 1 | 深圳市沃尔德外科医疗器械技术有限公司 | 深圳市沃尔德外科医疗器械技术有限公司 | 视为确认可替代
001287330013 | 备选库目录 | 取消挂网 | C03260208901005056100000071 | C03260208901005056100000071 | 18800 | 18800 | 胸腰椎后路钉棒内固定系统(微创)-中空椎弓根螺钉 | 胸腰椎后路钉棒内固定系统(微创)-矫形钉 | 国械注准20203131005 | 国械注准20203131005 | 2020-12-25 00:00:00 | 2025-12-24 00:00:00 | （中空椎弓根螺钉）Φ6.0*35mm*50mm | （中空椎弓根螺钉）Φ6.0*35mm*50mm | MISPSS I型 | MISPSS I型 | 钛合金 | 钛合金 | 枚 | 枚 | 袋 | 枚 | 1 | 1 | 深圳市沃尔德外科医疗器械技术有限公司 | 深圳市沃尔德外科医疗器械技术有限公司 | 视为确认可替代
001287330014 | 备选库目录 | 取消挂网 | C03260208901005056100000051 | C03260208901005056100000051 | 18800 | 18800 | 胸腰椎后路钉棒内固定系统(微创)-中空椎弓根螺钉 | 胸腰椎后路钉棒内固定系统(微创)-矫形钉 | 国械注准20203131005 | 国械注准20203131005 | 2020-12-25 00:00:00 | 2025-12-24 00:00:00 | （中空椎弓根螺钉）Φ6.0*35mm*80mm | （中空椎弓根螺钉）Φ6.0*35mm*80mm | MISPSS I型 | MISPSS I型 | 钛合金 | 钛合金 | 枚 | 枚 | 袋 | 枚 | 1 | 1 | 深圳市沃尔德外科医疗器械技术有限公司 | 深圳市沃尔德外科医疗器械技术有限公司 | 视为确认可替代
001287330015 | 备选库目录 | 取消挂网 | C03260208901005056100000055 | C03260208901005056100000055 | 18800 | 18800 | 胸腰椎后路钉棒内固定系统(微创)-中空椎弓根螺钉 | 胸腰椎后路钉棒内固定系统(微创)-矫形钉 | 国械注准20203131005 | 国械注准20203131005 | 2020-12-25 00:00:00 | 2025-12-24 00:00:00 | （中空椎弓根螺钉）Φ6.0*40mm*50mm | （中空椎弓根螺钉）Φ6.0*40mm*50mm | MISPSS I型 | MISPSS I型 | 钛合金 | 钛合金 | 枚 | 枚 | 袋 | 枚 | 1 | 1 | 深圳市沃尔德外科医疗器械技术有限公司 | 深圳市沃尔德外科医疗器械技术有限公司 | 视为确认可替代
001287330016 | 备选库目录 | 取消挂网 | C03260208901005056100000069 | C03260208901005056100000069 | 18800 | 18800 | 胸腰椎后路钉棒内固定系统(微创)-中空椎弓根螺钉 | 胸腰椎后路钉棒内固定系统(微创)-矫形钉 | 国械注准20203131005 | 国械注准20203131005 | 2020-12-25 00:00:00 | 2025-12-24 00:00:00 | （中空椎弓根螺钉）Φ6.0*40mm*80mm | （中空椎弓根螺钉）Φ6.0*40mm*80mm | MISPSS I型 | MISPSS I型 | 钛合金 | 钛合金 | 枚 | 枚 | 袋 | 枚 | 1 | 1 | 深圳市沃尔德外科医疗器械技术有限公司 | 深圳市沃尔德外科医疗器械技术有限公司 | 视为确认可替代
001287330017 | 备选库目录 | 取消挂网 | C03260208901005056100000042 | C03260208901005056100000042 | 18800 | 18800 | 胸腰椎后路钉棒内固定系统(微创)-中空椎弓根螺钉 | 胸腰椎后路钉棒内固定系统(微创)-矫形钉 | 国械注准20203131005 | 国械注准20203131005 | 2020-12-25 00:00:00 | 2025-12-24 00:00:00 | （中空椎弓根螺钉）Φ6.0*45mm*50mm | （中空椎弓根螺钉）Φ6.0*45mm*50mm | MISPSS I型 | MISPSS I型 | 钛合金 | 钛合金 | 枚 | 枚 | 袋 | 枚 | 1 | 1 | 深圳市沃尔德外科医疗器械技术有限公司 | 深圳市沃尔德外科医疗器械技术有限公司 | 视为确认可替代
001287330018 | 备选库目录 | 取消挂网 | C03260208901005056100000057 | C03260208901005056100000057 | 18800 | 18800 | 胸腰椎后路钉棒内固定系统(微创)-中空椎弓根螺钉 | 胸腰椎后路钉棒内固定系统(微创)-矫形钉 | 国械注准20203131005 | 国械注准20203131005 | 2020-12-25 00:00:00 | 2025-12-24 00:00:00 | （中空椎弓根螺钉）Φ6.0*45mm*80mm | （中空椎弓根螺钉）Φ6.0*45mm*80mm | MISPSS I型 | MISPSS I型 | 钛合金 | 钛合金 | 枚 | 枚 | 袋 | 枚 | 1 | 1 | 深圳市沃尔德外科医疗器械技术有限公司 | 深圳市沃尔德外科医疗器械技术有限公司 | 视为确认可替代
001287330019 | 备选库目录 | 取消挂网 | C03260208901005056100000079 | C03260208901005056100000079 | 18800 | 18800 | 胸腰椎后路钉棒内固定系统(微创)-中空椎弓根螺钉 | 胸腰椎后路钉棒内固定系统(微创)-矫形钉 | 国械注准20203131005 | 国械注准20203131005 | 2020-12-25 00:00:00 | 2025-12-24 00:00:00 | （中空椎弓根螺钉）Φ6.0*50mm*50mm | （中空椎弓根螺钉）Φ6.0*50mm*50mm | MISPSS I型 | MISPSS I型 | 钛合金 | 钛合金 | 枚 | 枚 | 袋 | 枚 | 1 | 1 | 深圳市沃尔德外科医疗器械技术有限公司 | 深圳市沃尔德外科医疗器械技术有限公司 | 视为确认可替代
001287330020 | 备选库目录 | 取消挂网 | C03260208901005056100000050 | C03260208901005056100000050 | 18800 | 18800 | 胸腰椎后路钉棒内固定系统(微创)-中空椎弓根螺钉 | 胸腰椎后路钉棒内固定系统(微创)-矫形钉 | 国械注准20203131005 | 国械注准20203131005 | 2020-12-25 00:00:00 | 2025-12-24 00:00:00 | （中空椎弓根螺钉）Φ6.0*50mm*80mm | （中空椎弓根螺钉）Φ6.0*50mm*80mm | MISPSS I型 | MISPSS I型 | 钛合金 | 钛合金 | 枚 | 枚 | 袋 | 枚 | 1 | 1 | 深圳市沃尔德外科医疗器械技术有限公司 | 深圳市沃尔德外科医疗器械技术有限公司 | 视为确认可替代
001287330021 | 备选库目录 | 取消挂网 | C03260208901005056100000047 | C03260208901005056100000047 | 18800 | 18800 | 胸腰椎后路钉棒内固定系统(微创)-中空椎弓根螺钉 | 胸腰椎后路钉棒内固定系统(微创)-矫形钉 | 国械注准20203131005 | 国械注准20203131005 | 2020-12-25 00:00:00 | 2025-12-24 00:00:00 | （中空椎弓根螺钉）Φ6.5*30mm*50mm | （中空椎弓根螺钉）Φ6.5*30mm*50mm | MISPSS I型 | MISPSS I型 | 钛合金 | 钛合金 | 枚 | 枚 | 袋 | 枚 | 1 | 1 | 深圳市沃尔德外科医疗器械技术有限公司 | 深圳市沃尔德外科医疗器械技术有限公司 | 视为确认可替代
001287330022 | 备选库目录 | 取消挂网 | C03260208901005056100000077 | C03260208901005056100000077 | 18800 | 18800 | 胸腰椎后路钉棒内固定系统(微创)-中空椎弓根螺钉 | 胸腰椎后路钉棒内固定系统(微创)-矫形钉 | 国械注准20203131005 | 国械注准20203131005 | 2020-12-25 00:00:00 | 2025-12-24 00:00:00 | （中空椎弓根螺钉）Φ6.5*30mm*80mm | （中空椎弓根螺钉）Φ6.5*30mm*80mm | MISPSS I型 | MISPSS I型 | 钛合金 | 钛合金 | 枚 | 枚 | 袋 | 枚 | 1 | 1 | 深圳市沃尔德外科医疗器械技术有限公司 | 深圳市沃尔德外科医疗器械技术有限公司 | 视为确认可替代
001287330023 | 备选库目录 | 取消挂网 | C03260208901005056100000070 | C03260208901005056100000070 | 18800 | 18800 | 胸腰椎后路钉棒内固定系统(微创)-中空椎弓根螺钉 | 胸腰椎后路钉棒内固定系统(微创)-矫形钉 | 国械注准20203131005 | 国械注准20203131005 | 2020-12-25 00:00:00 | 2025-12-24 00:00:00 | （中空椎弓根螺钉）Φ6.5*35mm*50mm | （中空椎弓根螺钉）Φ6.5*35mm*50mm | MISPSS I型 | MISPSS I型 | 钛合金 | 钛合金 | 枚 | 枚 | 袋 | 枚 | 1 | 1 | 深圳市沃尔德外科医疗器械技术有限公司 | 深圳市沃尔德外科医疗器械技术有限公司 | 视为确认可替代
001287330024 | 备选库目录 | 取消挂网 | C03260208901005056100000060 | C03260208901005056100000060 | 18800 | 18800 | 胸腰椎后路钉棒内固定系统(微创)-中空椎弓根螺钉 | 胸腰椎后路钉棒内固定系统(微创)-矫形钉 | 国械注准20203131005 | 国械注准20203131005 | 2020-12-25 00:00:00 | 2025-12-24 00:00:00 | （中空椎弓根螺钉）Φ6.5*35mm*80mm | （中空椎弓根螺钉）Φ6.5*35mm*80mm | MISPSS I型 | MISPSS I型 | 钛合金 | 钛合金 | 枚 | 枚 | 袋 | 枚 | 1 | 1 | 深圳市沃尔德外科医疗器械技术有限公司 | 深圳市沃尔德外科医疗器械技术有限公司 | 视为确认可替代
001287330025 | 备选库目录 | 取消挂网 | C03260208901005056100000046 | C03260208901005056100000046 | 18800 | 18800 | 胸腰椎后路钉棒内固定系统(微创)-中空椎弓根螺钉 | 胸腰椎后路钉棒内固定系统(微创)-矫形钉 | 国械注准20203131005 | 国械注准20203131005 | 2020-12-25 00:00:00 | 2025-12-24 00:00:00 | （中空椎弓根螺钉）Φ6.5*40mm*50mm | （中空椎弓根螺钉）Φ6.5*40mm*50mm | MISPSS I型 | MISPSS I型 | 钛合金 | 钛合金 | 枚 | 枚 | 袋 | 枚 | 1 | 1 | 深圳市沃尔德外科医疗器械技术有限公司 | 深圳市沃尔德外科医疗器械技术有限公司 | 视为确认可替代
001287330026 | 备选库目录 | 取消挂网 | C03260208901005056100000063 | C03260208901005056100000063 | 18800 | 18800 | 胸腰椎后路钉棒内固定系统(微创)-中空椎弓根螺钉 | 胸腰椎后路钉棒内固定系统(微创)-矫形钉 | 国械注准20203131005 | 国械注准20203131005 | 2020-12-25 00:00:00 | 2025-12-24 00:00:00 | （中空椎弓根螺钉）Φ6.5*40mm*80mm | （中空椎弓根螺钉）Φ6.5*40mm*80mm | MISPSS I型 | MISPSS I型 | 钛合金 | 钛合金 | 枚 | 枚 | 袋 | 枚 | 1 | 1 | 深圳市沃尔德外科医疗器械技术有限公司 | 深圳市沃尔德外科医疗器械技术有限公司 | 视为确认可替代
001287330027 | 备选库目录 | 取消挂网 | C03260208901005056100000056 | C03260208901005056100000056 | 18800 | 18800 | 胸腰椎后路钉棒内固定系统(微创)-中空椎弓根螺钉 | 胸腰椎后路钉棒内固定系统(微创)-矫形钉 | 国械注准20203131005 | 国械注准20203131005 | 2020-12-25 00:00:00 | 2025-12-24 00:00:00 | （中空椎弓根螺钉）Φ6.5*45mm*50mm | （中空椎弓根螺钉）Φ6.5*45mm*50mm | MISPSS I型 | MISPSS I型 | 钛合金 | 钛合金 | 枚 | 枚 | 袋 | 枚 | 1 | 1 | 深圳市沃尔德外科医疗器械技术有限公司 | 深圳市沃尔德外科医疗器械技术有限公司 | 视为确认可替代
001287330028 | 备选库目录 | 取消挂网 | C03260208901005056100000073 | C03260208901005056100000073 | 18800 | 18800 | 胸腰椎后路钉棒内固定系统(微创)-中空椎弓根螺钉 | 胸腰椎后路钉棒内固定系统(微创)-矫形钉 | 国械注准20203131005 | 国械注准20203131005 | 2020-12-25 00:00:00 | 2025-12-24 00:00:00 | （中空椎弓根螺钉）Φ6.5*45mm*80mm | （中空椎弓根螺钉）Φ6.5*45mm*80mm | MISPSS I型 | MISPSS I型 | 钛合金 | 钛合金 | 枚 | 枚 | 袋 | 枚 | 1 | 1 | 深圳市沃尔德外科医疗器械技术有限公司 | 深圳市沃尔德外科医疗器械技术有限公司 | 视为确认可替代
001287330029 | 备选库目录 | 取消挂网 | C03260208901005056100000053 | C03260208901005056100000053 | 18800 | 18800 | 胸腰椎后路钉棒内固定系统(微创)-中空椎弓根螺钉 | 胸腰椎后路钉棒内固定系统(微创)-矫形钉 | 国械注准20203131005 | 国械注准20203131005 | 2020-12-25 00:00:00 | 2025-12-24 00:00:00 | （中空椎弓根螺钉）Φ6.5*50mm*50mm | （中空椎弓根螺钉）Φ6.5*50mm*50mm | MISPSS I型 | MISPSS I型 | 钛合金 | 钛合金 | 枚 | 枚 | 袋 | 枚 | 1 | 1 | 深圳市沃尔德外科医疗器械技术有限公司 | 深圳市沃尔德外科医疗器械技术有限公司 | 视为确认可替代
001287330030 | 备选库目录 | 取消挂网 | C03260208901005056100000066 | C03260208901005056100000066 | 18800 | 18800 | 胸腰椎后路钉棒内固定系统(微创)-中空椎弓根螺钉 | 胸腰椎后路钉棒内固定系统(微创)-矫形钉 | 国械注准20203131005 | 国械注准20203131005 | 2020-12-25 00:00:00 | 2025-12-24 00:00:00 | （中空椎弓根螺钉）Φ6.5*50mm*80mm | （中空椎弓根螺钉）Φ6.5*50mm*80mm | MISPSS I型 | MISPSS I型 | 钛合金 | 钛合金 | 枚 | 枚 | 袋 | 枚 | 1 | 1 | 深圳市沃尔德外科医疗器械技术有限公司 | 深圳市沃尔德外科医疗器械技术有限公司 | 视为确认可替代
001287330031 | 备选库目录 | 取消挂网 | C03260208901005056100000044 | C03260208901005056100000044 | 18800 | 18800 | 胸腰椎后路钉棒内固定系统(微创)-中空椎弓根螺钉 | 胸腰椎后路钉棒内固定系统(微创)-矫形钉 | 国械注准20203131005 | 国械注准20203131005 | 2020-12-25 00:00:00 | 2025-12-24 00:00:00 | （中空椎弓根螺钉）Φ7.0*30mm*50mm | （中空椎弓根螺钉）Φ7.0*30mm*50mm | MISPSS I型 | MISPSS I型 | 钛合金 | 钛合金 | 枚 | 枚 | 袋 | 枚 | 1 | 1 | 深圳市沃尔德外科医疗器械技术有限公司 | 深圳市沃尔德外科医疗器械技术有限公司 | 视为确认可替代
001287330032 | 备选库目录 | 取消挂网 | C03260208901005056100000062 | C03260208901005056100000062 | 18800 | 18800 | 胸腰椎后路钉棒内固定系统(微创)-中空椎弓根螺钉 | 胸腰椎后路钉棒内固定系统(微创)-矫形钉 | 国械注准20203131005 | 国械注准20203131005 | 2020-12-25 00:00:00 | 2025-12-24 00:00:00 | （中空椎弓根螺钉）Φ7.0*30mm*80mm | （中空椎弓根螺钉）Φ7.0*30mm*80mm | MISPSS I型 | MISPSS I型 | 钛合金 | 钛合金 | 枚 | 枚 | 袋 | 枚 | 1 | 1 | 深圳市沃尔德外科医疗器械技术有限公司 | 深圳市沃尔德外科医疗器械技术有限公司 | 视为确认可替代
001287330033 | 备选库目录 | 取消挂网 | C03260208901005056100000080 | C03260208901005056100000080 | 18800 | 18800 | 胸腰椎后路钉棒内固定系统(微创)-中空椎弓根螺钉 | 胸腰椎后路钉棒内固定系统(微创)-矫形钉 | 国械注准20203131005 | 国械注准20203131005 | 2020-12-25 00:00:00 | 2025-12-24 00:00:00 | （中空椎弓根螺钉）Φ7.0*35mm*50mm | （中空椎弓根螺钉）Φ7.0*35mm*50mm | MISPSS I型 | MISPSS I型 | 钛合金 | 钛合金 | 枚 | 枚 | 袋 | 枚 | 1 | 1 | 深圳市沃尔德外科医疗器械技术有限公司 | 深圳市沃尔德外科医疗器械技术有限公司 | 视为确认可替代
001287330034 | 备选库目录 | 取消挂网 | C03260208901005056100000061 | C03260208901005056100000061 | 18800 | 18800 | 胸腰椎后路钉棒内固定系统(微创)-中空椎弓根螺钉 | 胸腰椎后路钉棒内固定系统(微创)-矫形钉 | 国械注准20203131005 | 国械注准20203131005 | 2020-12-25 00:00:00 | 2025-12-24 00:00:00 | （中空椎弓根螺钉）Φ7.0*35mm*80mm | （中空椎弓根螺钉）Φ7.0*35mm*80mm | MISPSS I型 | MISPSS I型 | 钛合金 | 钛合金 | 枚 | 枚 | 袋 | 枚 | 1 | 1 | 深圳市沃尔德外科医疗器械技术有限公司 | 深圳市沃尔德外科医疗器械技术有限公司 | 视为确认可替代
001287330035 | 备选库目录 | 取消挂网 | C03260208901005056100000075 | C03260208901005056100000075 | 18800 | 18800 | 胸腰椎后路钉棒内固定系统(微创)-中空椎弓根螺钉 | 胸腰椎后路钉棒内固定系统(微创)-矫形钉 | 国械注准20203131005 | 国械注准20203131005 | 2020-12-25 00:00:00 | 2025-12-24 00:00:00 | （中空椎弓根螺钉）Φ7.0*40mm*50mm | （中空椎弓根螺钉）Φ7.0*40mm*50mm | MISPSS I型 | MISPSS I型 | 钛合金 | 钛合金 | 枚 | 枚 | 袋 | 枚 | 1 | 1 | 深圳市沃尔德外科医疗器械技术有限公司 | 深圳市沃尔德外科医疗器械技术有限公司 | 视为确认可替代
001287330036 | 备选库目录 | 取消挂网 | C03260208901005056100000041 | C03260208901005056100000041 | 18800 | 18800 | 胸腰椎后路钉棒内固定系统(微创)-中空椎弓根螺钉 | 胸腰椎后路钉棒内固定系统(微创)-矫形钉 | 国械注准20203131005 | 国械注准20203131005 | 2020-12-25 00:00:00 | 2025-12-24 00:00:00 | （中空椎弓根螺钉）Φ7.0*40mm*80mm | （中空椎弓根螺钉）Φ7.0*40mm*80mm | MISPSS I型 | MISPSS I型 | 钛合金 | 钛合金 | 枚 | 枚 | 袋 | 枚 | 1 | 1 | 深圳市沃尔德外科医疗器械技术有限公司 | 深圳市沃尔德外科医疗器械技术有限公司 | 视为确认可替代
001287330037 | 备选库目录 | 取消挂网 | C03260208901005056100000058 | C03260208901005056100000058 | 18800 | 18800 | 胸腰椎后路钉棒内固定系统(微创)-中空椎弓根螺钉 | 胸腰椎后路钉棒内固定系统(微创)-矫形钉 | 国械注准20203131005 | 国械注准20203131005 | 2020-12-25 00:00:00 | 2025-12-24 00:00:00 | （中空椎弓根螺钉）Φ7.0*45mm*50mm | （中空椎弓根螺钉）Φ7.0*45mm*50mm | MISPSS I型 | MISPSS I型 | 钛合金 | 钛合金 | 枚 | 枚 | 袋 | 枚 | 1 | 1 | 深圳市沃尔德外科医疗器械技术有限公司 | 深圳市沃尔德外科医疗器械技术有限公司 | 视为确认可替代
001287330038 | 备选库目录 | 取消挂网 | C03260208901005056100000054 | C03260208901005056100000054 | 18800 | 18800 | 胸腰椎后路钉棒内固定系统(微创)-中空椎弓根螺钉 | 胸腰椎后路钉棒内固定系统(微创)-矫形钉 | 国械注准20203131005 | 国械注准20203131005 | 2020-12-25 00:00:00 | 2025-12-24 00:00:00 | （中空椎弓根螺钉）Φ7.0*45mm*80mm | （中空椎弓根螺钉）Φ7.0*45mm*80mm | MISPSS I型 | MISPSS I型 | 钛合金 | 钛合金 | 枚 | 枚 | 袋 | 枚 | 1 | 1 | 深圳市沃尔德外科医疗器械技术有限公司 | 深圳市沃尔德外科医疗器械技术有限公司 | 视为确认可替代
001287330039 | 备选库目录 | 取消挂网 | C03260208901005056100000059 | C03260208901005056100000059 | 18800 | 18800 | 胸腰椎后路钉棒内固定系统(微创)-中空椎弓根螺钉 | 胸腰椎后路钉棒内固定系统(微创)-矫形钉 | 国械注准20203131005 | 国械注准20203131005 | 2020-12-25 00:00:00 | 2025-12-24 00:00:00 | （中空椎弓根螺钉）Φ7.0*50mm*50mm | （中空椎弓根螺钉）Φ7.0*50mm*50mm | MISPSS I型 | MISPSS I型 | 钛合金 | 钛合金 | 枚 | 枚 | 袋 | 枚 | 1 | 1 | 深圳市沃尔德外科医疗器械技术有限公司 | 深圳市沃尔德外科医疗器械技术有限公司 | 视为确认可替代
001287330040 | 备选库目录 | 取消挂网 | C03260208901005056100000043 | C03260208901005056100000043 | 18800 | 18800 | 胸腰椎后路钉棒内固定系统(微创)-中空椎弓根螺钉 | 胸腰椎后路钉棒内固定系统(微创)-矫形钉 | 国械注准20203131005 | 国械注准20203131005 | 2020-12-25 00:00:00 | 2025-12-24 00:00:00 | （中空椎弓根螺钉）Φ7.0*50mm*80mm | （中空椎弓根螺钉）Φ7.0*50mm*80mm | MISPSS I型 | MISPSS I型 | 钛合金 | 钛合金 | 枚 | 枚 | 袋 | 枚 | 1 | 1 | 深圳市沃尔德外科医疗器械技术有限公司 | 深圳市沃尔德外科医疗器械技术有限公司 | 视为确认可替代
001287520001 | 备选库目录 | 取消挂网 | C03290109701009056100000065 | C03290109701009056100000065 | 21230 | 21230 | 椎间融合器-有前凸角/非灭菌 | 椎间融合器 | 国械注准20213130159 | 国械注准20213130159 | 2021-03-03 00:00:00 | 2026-03-02 00:00:00 | 40mm*18mm*10mm*12° | 40mm*18mm*10mm*12° | T03 | T03 | 聚醚醚酮（PEEK） | 聚醚醚酮 | 块 | 个 | 袋 | 个 | 1 | 1 | 深圳市沃尔德外科医疗器械技术有限公司 | 深圳市沃尔德外科医疗器械技术有限公司 | 视为确认可替代
001287520002 | 备选库目录 | 取消挂网 | C03290109701009056100000073 | C03290109701009056100000073 | 21230 | 21230 | 椎间融合器-有前凸角/非灭菌 | 椎间融合器 | 国械注准20213130159 | 国械注准20213130159 | 2021-03-03 00:00:00 | 2026-03-02 00:00:00 | 40mm*18mm*10mm*6° | 40mm*18mm*10mm*6° | T03 | T03 | 聚醚醚酮（PEEK） | 聚醚醚酮 | 块 | 个 | 袋 | 个 | 1 | 1 | 深圳市沃尔德外科医疗器械技术有限公司 | 深圳市沃尔德外科医疗器械技术有限公司 | 视为确认可替代
001287520003 | 备选库目录 | 取消挂网 | C03290109701009056100000059 | C03290109701009056100000059 | 21230 | 21230 | 椎间融合器-有前凸角/非灭菌 | 椎间融合器 | 国械注准20213130159 | 国械注准20213130159 | 2021-03-03 00:00:00 | 2026-03-02 00:00:00 | 40mm*18mm*11mm*12° | 40mm*18mm*11mm*12° | T03 | T03 | 聚醚醚酮（PEEK） | 聚醚醚酮 | 块 | 个 | 袋 | 个 | 1 | 1 | 深圳市沃尔德外科医疗器械技术有限公司 | 深圳市沃尔德外科医疗器械技术有限公司 | 视为确认可替代
001287520004 | 备选库目录 | 取消挂网 | C03290109701009056100000042 | C03290109701009056100000042 | 21230 | 21230 | 椎间融合器-有前凸角/非灭菌 | 椎间融合器 | 国械注准20213130159 | 国械注准20213130159 | 2021-03-03 00:00:00 | 2026-03-02 00:00:00 | 40mm*18mm*11mm*6° | 40mm*18mm*11mm*6° | T03 | T03 | 聚醚醚酮（PEEK） | 聚醚醚酮 | 块 | 个 | 袋 | 个 | 1 | 1 | 深圳市沃尔德外科医疗器械技术有限公司 | 深圳市沃尔德外科医疗器械技术有限公司 | 视为确认可替代
001287520005 | 备选库目录 | 取消挂网 | C03290109701009056100000088 | C03290109701009056100000088 | 21230 | 21230 | 椎间融合器-有前凸角/非灭菌 | 椎间融合器 | 国械注准20213130159 | 国械注准20213130159 | 2021-03-03 00:00:00 | 2026-03-02 00:00:00 | 40mm*18mm*12mm*12° | 40mm*18mm*12mm*12° | T03 | T03 | 聚醚醚酮（PEEK） | 聚醚醚酮 | 块 | 个 | 袋 | 个 | 1 | 1 | 深圳市沃尔德外科医疗器械技术有限公司 | 深圳市沃尔德外科医疗器械技术有限公司 | 视为确认可替代
001287520006 | 备选库目录 | 取消挂网 | C03290109701009056100000070 | C03290109701009056100000070 | 21230 | 21230 | 椎间融合器-有前凸角/非灭菌 | 椎间融合器 | 国械注准20213130159 | 国械注准20213130159 | 2021-03-03 00:00:00 | 2026-03-02 00:00:00 | 40mm*18mm*12mm*6° | 40mm*18mm*12mm*6° | T03 | T03 | 聚醚醚酮（PEEK） | 聚醚醚酮 | 块 | 个 | 袋 | 个 | 1 | 1 | 深圳市沃尔德外科医疗器械技术有限公司 | 深圳市沃尔德外科医疗器械技术有限公司 | 视为确认可替代
001287520007 | 备选库目录 | 取消挂网 | C03290109701009056100000021 | C03290109701009056100000021 | 21230 | 21230 | 椎间融合器-有前凸角/非灭菌 | 椎间融合器 | 国械注准20213130159 | 国械注准20213130159 | 2021-03-03 00:00:00 | 2026-03-02 00:00:00 | 40mm*18mm*13mm*12° | 40mm*18mm*13mm*12° | T03 | T03 | 聚醚醚酮（PEEK） | 聚醚醚酮 | 块 | 个 | 袋 | 个 | 1 | 1 | 深圳市沃尔德外科医疗器械技术有限公司 | 深圳市沃尔德外科医疗器械技术有限公司 | 视为确认可替代
001287520008 | 备选库目录 | 取消挂网 | C03290109701009056100000057 | C03290109701009056100000057 | 21230 | 21230 | 椎间融合器-有前凸角/非灭菌 | 椎间融合器 | 国械注准20213130159 | 国械注准20213130159 | 2021-03-03 00:00:00 | 2026-03-02 00:00:00 | 40mm*18mm*13mm*6° | 40mm*18mm*13mm*6° | T03 | T03 | 聚醚醚酮（PEEK） | 聚醚醚酮 | 块 | 个 | 袋 | 个 | 1 | 1 | 深圳市沃尔德外科医疗器械技术有限公司 | 深圳市沃尔德外科医疗器械技术有限公司 | 视为确认可替代
001287520009 | 备选库目录 | 取消挂网 | C03290109701009056100000068 | C03290109701009056100000068 | 21230 | 21230 | 椎间融合器-有前凸角/非灭菌 | 椎间融合器 | 国械注准20213130159 | 国械注准20213130159 | 2021-03-03 00:00:00 | 2026-03-02 00:00:00 | 40mm*18mm*14mm*12° | 40mm*18mm*14mm*12° | T03 | T03 | 聚醚醚酮（PEEK） | 聚醚醚酮 | 块 | 个 | 袋 | 个 | 1 | 1 | 深圳市沃尔德外科医疗器械技术有限公司 | 深圳市沃尔德外科医疗器械技术有限公司 | 视为确认可替代
001287520010 | 备选库目录 | 取消挂网 | C03290109701009056100000039 | C03290109701009056100000039 | 21230 | 21230 | 椎间融合器-有前凸角/非灭菌 | 椎间融合器 | 国械注准20213130159 | 国械注准20213130159 | 2021-03-03 00:00:00 | 2026-03-02 00:00:00 | 40mm*18mm*14mm*6° | 40mm*18mm*14mm*6° | T03 | T03 | 聚醚醚酮（PEEK） | 聚醚醚酮 | 块 | 个 | 袋 | 个 | 1 | 1 | 深圳市沃尔德外科医疗器械技术有限公司 | 深圳市沃尔德外科医疗器械技术有限公司 | 视为确认可替代
001287520011 | 备选库目录 | 取消挂网 | C03290109701009056100000040 | C03290109701009056100000040 | 21230 | 21230 | 椎间融合器-有前凸角/非灭菌 | 椎间融合器 | 国械注准20213130159 | 国械注准20213130159 | 2021-03-03 00:00:00 | 2026-03-02 00:00:00 | 40mm*18mm*15mm*12° | 40mm*18mm*15mm*12° | T03 | T03 | 聚醚醚酮（PEEK） | 聚醚醚酮 | 块 | 个 | 袋 | 个 | 1 | 1 | 深圳市沃尔德外科医疗器械技术有限公司 | 深圳市沃尔德外科医疗器械技术有限公司 | 视为确认可替代
001287520012 | 备选库目录 | 取消挂网 | C03290109701009056100000081 | C03290109701009056100000081 | 21230 | 21230 | 椎间融合器-有前凸角/非灭菌 | 椎间融合器 | 国械注准20213130159 | 国械注准20213130159 | 2021-03-03 00:00:00 | 2026-03-02 00:00:00 | 40mm*18mm*15mm*6° | 40mm*18mm*15mm*6° | T03 | T03 | 聚醚醚酮（PEEK） | 聚醚醚酮 | 块 | 个 | 袋 | 个 | 1 | 1 | 深圳市沃尔德外科医疗器械技术有限公司 | 深圳市沃尔德外科医疗器械技术有限公司 | 视为确认可替代
001287520013 | 备选库目录 | 取消挂网 | C03290109701009056100000075 | C03290109701009056100000075 | 21230 | 21230 | 椎间融合器-有前凸角/非灭菌 | 椎间融合器 | 国械注准20213130159 | 国械注准20213130159 | 2021-03-03 00:00:00 | 2026-03-02 00:00:00 | 40mm*18mm*16mm*12° | 40mm*18mm*16mm*12° | T03 | T03 | 聚醚醚酮（PEEK） | 聚醚醚酮 | 块 | 个 | 袋 | 个 | 1 | 1 | 深圳市沃尔德外科医疗器械技术有限公司 | 深圳市沃尔德外科医疗器械技术有限公司 | 视为确认可替代
001287520014 | 备选库目录 | 取消挂网 | C03290109701009056100000084 | C03290109701009056100000084 | 21230 | 21230 | 椎间融合器-有前凸角/非灭菌 | 椎间融合器 | 国械注准20213130159 | 国械注准20213130159 | 2021-03-03 00:00:00 | 2026-03-02 00:00:00 | 40mm*18mm*16mm*6° | 40mm*18mm*16mm*6° | T03 | T03 | 聚醚醚酮（PEEK） | 聚醚醚酮 | 块 | 个 | 袋 | 个 | 1 | 1 | 深圳市沃尔德外科医疗器械技术有限公司 | 深圳市沃尔德外科医疗器械技术有限公司 | 视为确认可替代
001287520015 | 备选库目录 | 取消挂网 | C03290109701009056100000094 | C03290109701009056100000094 | 21230 | 21230 | 椎间融合器-有前凸角/非灭菌 | 椎间融合器 | 国械注准20213130159 | 国械注准20213130159 | 2021-03-03 00:00:00 | 2026-03-02 00:00:00 | 40mm*18mm*17mm*12° | 40mm*18mm*17mm*12° | T03 | T03 | 聚醚醚酮（PEEK） | 聚醚醚酮 | 块 | 个 | 袋 | 个 | 1 | 1 | 深圳市沃尔德外科医疗器械技术有限公司 | 深圳市沃尔德外科医疗器械技术有限公司 | 视为确认可替代
001287520016 | 备选库目录 | 取消挂网 | C03290109701009056100000006 | C03290109701009056100000006 | 21230 | 21230 | 椎间融合器-有前凸角/非灭菌 | 椎间融合器 | 国械注准20213130159 | 国械注准20213130159 | 2021-03-03 00:00:00 | 2026-03-02 00:00:00 | 40mm*18mm*17mm*6° | 40mm*18mm*17mm*6° | T03 | T03 | 聚醚醚酮（PEEK） | 聚醚醚酮 | 块 | 个 | 袋 | 个 | 1 | 1 | 深圳市沃尔德外科医疗器械技术有限公司 | 深圳市沃尔德外科医疗器械技术有限公司 | 视为确认可替代
001287520017 | 备选库目录 | 取消挂网 | C03290109701009056100000085 | C03290109701009056100000085 | 21230 | 21230 | 椎间融合器-有前凸角/非灭菌 | 椎间融合器 | 国械注准20213130159 | 国械注准20213130159 | 2021-03-03 00:00:00 | 2026-03-02 00:00:00 | 40mm*18mm*9mm*12° | 40mm*18mm*9mm*12° | T03 | T03 | 聚醚醚酮（PEEK） | 聚醚醚酮 | 块 | 个 | 袋 | 个 | 1 | 1 | 深圳市沃尔德外科医疗器械技术有限公司 | 深圳市沃尔德外科医疗器械技术有限公司 | 视为确认可替代
001287520018 | 备选库目录 | 取消挂网 | C03290109701009056100000010 | C03290109701009056100000010 | 21230 | 21230 | 椎间融合器-有前凸角/非灭菌 | 椎间融合器 | 国械注准20213130159 | 国械注准20213130159 | 2021-03-03 00:00:00 | 2026-03-02 00:00:00 | 40mm*18mm*9mm*6° | 40mm*18mm*9mm*6° | T03 | T03 | 聚醚醚酮（PEEK） | 聚醚醚酮 | 块 | 个 | 袋 | 个 | 1 | 1 | 深圳市沃尔德外科医疗器械技术有限公司 | 深圳市沃尔德外科医疗器械技术有限公司 | 视为确认可替代
001287520019 | 备选库目录 | 取消挂网 | C03290109701009056100000024 | C03290109701009056100000024 | 21230 | 21230 | 椎间融合器-有前凸角/非灭菌 | 椎间融合器 | 国械注准20213130159 | 国械注准20213130159 | 2021-03-03 00:00:00 | 2026-03-02 00:00:00 | 40mm*22mm*10mm*8° | 40mm*22mm*10mm*8° | T02 | T02 | 聚醚醚酮（PEEK） | 聚醚醚酮 | 块 | 个 | 袋 | 个 | 1 | 1 | 深圳市沃尔德外科医疗器械技术有限公司 | 深圳市沃尔德外科医疗器械技术有限公司 | 视为确认可替代
001287520020 | 备选库目录 | 取消挂网 | C03290109701009056100000004 | C03290109701009056100000004 | 21230 | 21230 | 椎间融合器-有前凸角/非灭菌 | 椎间融合器 | 国械注准20213130159 | 国械注准20213130159 | 2021-03-03 00:00:00 | 2026-03-02 00:00:00 | 40mm*22mm*11mm*8° | 40mm*22mm*11mm*8° | T02 | T02 | 聚醚醚酮（PEEK） | 聚醚醚酮 | 块 | 个 | 袋 | 个 | 1 | 1 | 深圳市沃尔德外科医疗器械技术有限公司 | 深圳市沃尔德外科医疗器械技术有限公司 | 视为确认可替代
001287520021 | 备选库目录 | 取消挂网 | C03290109701009056100000066 | C03290109701009056100000066 | 21230 | 21230 | 椎间融合器-有前凸角/非灭菌 | 椎间融合器 | 国械注准20213130159 | 国械注准20213130159 | 2021-03-03 00:00:00 | 2026-03-02 00:00:00 | 40mm*22mm*12mm*8° | 40mm*22mm*12mm*8° | T02 | T02 | 聚醚醚酮（PEEK） | 聚醚醚酮 | 块 | 个 | 袋 | 个 | 1 | 1 | 深圳市沃尔德外科医疗器械技术有限公司 | 深圳市沃尔德外科医疗器械技术有限公司 | 视为确认可替代
001287520022 | 备选库目录 | 取消挂网 | C03290109701009056100000011 | C03290109701009056100000011 | 21230 | 21230 | 椎间融合器-有前凸角/非灭菌 | 椎间融合器 | 国械注准20213130159 | 国械注准20213130159 | 2021-03-03 00:00:00 | 2026-03-02 00:00:00 | 40mm*22mm*13mm*8° | 40mm*22mm*13mm*8° | T02 | T02 | 聚醚醚酮（PEEK） | 聚醚醚酮 | 块 | 个 | 袋 | 个 | 1 | 1 | 深圳市沃尔德外科医疗器械技术有限公司 | 深圳市沃尔德外科医疗器械技术有限公司 | 视为确认可替代
001287520024 | 备选库目录 | 取消挂网 | C03290109701009056100000038 | C03290109701009056100000038 | 21230 | 21230 | 椎间融合器-有前凸角/非灭菌 | 椎间融合器 | 国械注准20213130159 | 国械注准20213130159 | 2021-03-03 00:00:00 | 2026-03-02 00:00:00 | 40mm*22mm*15mm*8° | 40mm*22mm*15mm*8° | T02 | T02 | 聚醚醚酮（PEEK） | 聚醚醚酮 | 块 | 个 | 袋 | 个 | 1 | 1 | 深圳市沃尔德外科医疗器械技术有限公司 | 深圳市沃尔德外科医疗器械技术有限公司 | 视为确认可替代
001287520025 | 备选库目录 | 取消挂网 | C03290109701009056100000014 | C03290109701009056100000014 | 21230 | 21230 | 椎间融合器-有前凸角/非灭菌 | 椎间融合器 | 国械注准20213130159 | 国械注准20213130159 | 2021-03-03 00:00:00 | 2026-03-02 00:00:00 | 40mm*22mm*16mm*8° | 40mm*22mm*16mm*8° | T02 | T02 | 聚醚醚酮（PEEK） | 聚醚醚酮 | 块 | 个 | 袋 | 个 | 1 | 1 | 深圳市沃尔德外科医疗器械技术有限公司 | 深圳市沃尔德外科医疗器械技术有限公司 | 视为确认可替代
001287520026 | 备选库目录 | 取消挂网 | C03290109701009056100000064 | C03290109701009056100000064 | 21230 | 21230 | 椎间融合器-有前凸角/非灭菌 | 椎间融合器 | 国械注准20213130159 | 国械注准20213130159 | 2021-03-03 00:00:00 | 2026-03-02 00:00:00 | 40mm*22mm*17mm*8° | 40mm*22mm*17mm*8° | T02 | T02 | 聚醚醚酮（PEEK） | 聚醚醚酮 | 块 | 个 | 袋 | 个 | 1 | 1 | 深圳市沃尔德外科医疗器械技术有限公司 | 深圳市沃尔德外科医疗器械技术有限公司 | 视为确认可替代
001287520027 | 备选库目录 | 取消挂网 | C03290109701009056100000051 | C03290109701009056100000051 | 21230 | 21230 | 椎间融合器-有前凸角/非灭菌 | 椎间融合器 | 国械注准20213130159 | 国械注准20213130159 | 2021-03-03 00:00:00 | 2026-03-02 00:00:00 | 40mm*22mm*9mm*8° | 40mm*22mm*9mm*8° | T02 | T02 | 聚醚醚酮（PEEK） | 聚醚醚酮 | 块 | 个 | 袋 | 个 | 1 | 1 | 深圳市沃尔德外科医疗器械技术有限公司 | 深圳市沃尔德外科医疗器械技术有限公司 | 视为确认可替代
001287520028 | 备选库目录 | 取消挂网 | C03290109701009056100000053 | C03290109701009056100000053 | 21230 | 21230 | 椎间融合器-有前凸角/非灭菌 | 椎间融合器 | 国械注准20213130159 | 国械注准20213130159 | 2021-03-03 00:00:00 | 2026-03-02 00:00:00 | 45mm*18mm*10mm*12° | 45mm*18mm*10mm*12° | T03 | T03 | 聚醚醚酮（PEEK） | 聚醚醚酮 | 块 | 个 | 袋 | 个 | 1 | 1 | 深圳市沃尔德外科医疗器械技术有限公司 | 深圳市沃尔德外科医疗器械技术有限公司 | 视为确认可替代
001287520029 | 备选库目录 | 取消挂网 | C03290109701009056100000003 | C03290109701009056100000003 | 21230 | 21230 | 椎间融合器-有前凸角/非灭菌 | 椎间融合器 | 国械注准20213130159 | 国械注准20213130159 | 2021-03-03 00:00:00 | 2026-03-02 00:00:00 | 45mm*18mm*10mm*6° | 45mm*18mm*10mm*6° | T03 | T03 | 聚醚醚酮（PEEK） | 聚醚醚酮 | 块 | 个 | 袋 | 个 | 1 | 1 | 深圳市沃尔德外科医疗器械技术有限公司 | 深圳市沃尔德外科医疗器械技术有限公司 | 视为确认可替代
001287520030 | 备选库目录 | 取消挂网 | C03290109701009056100000079 | C03290109701009056100000079 | 21230 | 21230 | 椎间融合器-有前凸角/非灭菌 | 椎间融合器 | 国械注准20213130159 | 国械注准20213130159 | 2021-03-03 00:00:00 | 2026-03-02 00:00:00 | 45mm*18mm*11mm*12° | 45mm*18mm*11mm*12° | T03 | T03 | 聚醚醚酮（PEEK） | 聚醚醚酮 | 块 | 个 | 袋 | 个 | 1 | 1 | 深圳市沃尔德外科医疗器械技术有限公司 | 深圳市沃尔德外科医疗器械技术有限公司 | 视为确认可替代
001287520031 | 备选库目录 | 取消挂网 | C03290109701009056100000060 | C03290109701009056100000060 | 21230 | 21230 | 椎间融合器-有前凸角/非灭菌 | 椎间融合器 | 国械注准20213130159 | 国械注准20213130159 | 2021-03-03 00:00:00 | 2026-03-02 00:00:00 | 45mm*18mm*11mm*6° | 45mm*18mm*11mm*6° | T03 | T03 | 聚醚醚酮（PEEK） | 聚醚醚酮 | 块 | 个 | 袋 | 个 | 1 | 1 | 深圳市沃尔德外科医疗器械技术有限公司 | 深圳市沃尔德外科医疗器械技术有限公司 | 视为确认可替代
001287520032 | 备选库目录 | 取消挂网 | C03290109701009056100000016 | C03290109701009056100000016 | 21230 | 21230 | 椎间融合器-有前凸角/非灭菌 | 椎间融合器 | 国械注准20213130159 | 国械注准20213130159 | 2021-03-03 00:00:00 | 2026-03-02 00:00:00 | 45mm*18mm*12mm*12° | 45mm*18mm*12mm*12° | T03 | T03 | 聚醚醚酮（PEEK） | 聚醚醚酮 | 块 | 个 | 袋 | 个 | 1 | 1 | 深圳市沃尔德外科医疗器械技术有限公司 | 深圳市沃尔德外科医疗器械技术有限公司 | 视为确认可替代
001287520033 | 备选库目录 | 取消挂网 | C03290109701009056100000074 | C03290109701009056100000074 | 21230 | 21230 | 椎间融合器-有前凸角/非灭菌 | 椎间融合器 | 国械注准20213130159 | 国械注准20213130159 | 2021-03-03 00:00:00 | 2026-03-02 00:00:00 | 45mm*18mm*12mm*6° | 45mm*18mm*12mm*6° | T03 | T03 | 聚醚醚酮（PEEK） | 聚醚醚酮 | 块 | 个 | 袋 | 个 | 1 | 1 | 深圳市沃尔德外科医疗器械技术有限公司 | 深圳市沃尔德外科医疗器械技术有限公司 | 视为确认可替代
001287520034 | 备选库目录 | 取消挂网 | C03290109701009056100000020 | C03290109701009056100000020 | 21230 | 21230 | 椎间融合器-有前凸角/非灭菌 | 椎间融合器 | 国械注准20213130159 | 国械注准20213130159 | 2021-03-03 00:00:00 | 2026-03-02 00:00:00 | 45mm*18mm*13mm*12° | 45mm*18mm*13mm*12° | T03 | T03 | 聚醚醚酮（PEEK） | 聚醚醚酮 | 块 | 个 | 袋 | 个 | 1 | 1 | 深圳市沃尔德外科医疗器械技术有限公司 | 深圳市沃尔德外科医疗器械技术有限公司 | 视为确认可替代
001287520035 | 备选库目录 | 取消挂网 | C03290109701009056100000105 | C03290109701009056100000105 | 21230 | 21230 | 椎间融合器-有前凸角/非灭菌 | 椎间融合器 | 国械注准20213130159 | 国械注准20213130159 | 2021-03-03 00:00:00 | 2026-03-02 00:00:00 | 45mm*18mm*13mm*6° | 45mm*18mm*13mm*6° | T03 | T03 | 聚醚醚酮（PEEK） | 聚醚醚酮 | 块 | 个 | 袋 | 个 | 1 | 1 | 深圳市沃尔德外科医疗器械技术有限公司 | 深圳市沃尔德外科医疗器械技术有限公司 | 视为确认可替代
001287520036 | 备选库目录 | 取消挂网 | C03290109701009056100000083 | C03290109701009056100000083 | 21230 | 21230 | 椎间融合器-有前凸角/非灭菌 | 椎间融合器 | 国械注准20213130159 | 国械注准20213130159 | 2021-03-03 00:00:00 | 2026-03-02 00:00:00 | 45mm*18mm*14mm*12° | 45mm*18mm*14mm*12° | T03 | T03 | 聚醚醚酮（PEEK） | 聚醚醚酮 | 块 | 个 | 袋 | 个 | 1 | 1 | 深圳市沃尔德外科医疗器械技术有限公司 | 深圳市沃尔德外科医疗器械技术有限公司 | 视为确认可替代
001287520037 | 备选库目录 | 取消挂网 | C03290109701009056100000043 | C03290109701009056100000043 | 21230 | 21230 | 椎间融合器-有前凸角/非灭菌 | 椎间融合器 | 国械注准20213130159 | 国械注准20213130159 | 2021-03-03 00:00:00 | 2026-03-02 00:00:00 | 45mm*18mm*14mm*6° | 45mm*18mm*14mm*6° | T03 | T03 | 聚醚醚酮（PEEK） | 聚醚醚酮 | 块 | 个 | 袋 | 个 | 1 | 1 | 深圳市沃尔德外科医疗器械技术有限公司 | 深圳市沃尔德外科医疗器械技术有限公司 | 视为确认可替代
001287520038 | 备选库目录 | 取消挂网 | C03290109701009056100000009 | C03290109701009056100000009 | 21230 | 21230 | 椎间融合器-有前凸角/非灭菌 | 椎间融合器 | 国械注准20213130159 | 国械注准20213130159 | 2021-03-03 00:00:00 | 2026-03-02 00:00:00 | 45mm*18mm*15mm*12° | 45mm*18mm*15mm*12° | T03 | T03 | 聚醚醚酮（PEEK） | 聚醚醚酮 | 块 | 个 | 袋 | 个 | 1 | 1 | 深圳市沃尔德外科医疗器械技术有限公司 | 深圳市沃尔德外科医疗器械技术有限公司 | 视为确认可替代
001287520039 | 备选库目录 | 取消挂网 | C03290109701009056100000082 | C03290109701009056100000082 | 21230 | 21230 | 椎间融合器-有前凸角/非灭菌 | 椎间融合器 | 国械注准20213130159 | 国械注准20213130159 | 2021-03-03 00:00:00 | 2026-03-02 00:00:00 | 45mm*18mm*15mm*6° | 45mm*18mm*15mm*6° | T03 | T03 | 聚醚醚酮（PEEK） | 聚醚醚酮 | 块 | 个 | 袋 | 个 | 1 | 1 | 深圳市沃尔德外科医疗器械技术有限公司 | 深圳市沃尔德外科医疗器械技术有限公司 | 视为确认可替代
001287520040 | 备选库目录 | 取消挂网 | C03290109701009056100000071 | C03290109701009056100000071 | 21230 | 21230 | 椎间融合器-有前凸角/非灭菌 | 椎间融合器 | 国械注准20213130159 | 国械注准20213130159 | 2021-03-03 00:00:00 | 2026-03-02 00:00:00 | 45mm*18mm*16mm*12° | 45mm*18mm*16mm*12° | T03 | T03 | 聚醚醚酮（PEEK） | 聚醚醚酮 | 块 | 个 | 袋 | 个 | 1 | 1 | 深圳市沃尔德外科医疗器械技术有限公司 | 深圳市沃尔德外科医疗器械技术有限公司 | 视为确认可替代
001287520041 | 备选库目录 | 取消挂网 | C03290109701009056100000036 | C03290109701009056100000036 | 21230 | 21230 | 椎间融合器-有前凸角/非灭菌 | 椎间融合器 | 国械注准20213130159 | 国械注准20213130159 | 2021-03-03 00:00:00 | 2026-03-02 00:00:00 | 45mm*18mm*16mm*6° | 45mm*18mm*16mm*6° | T03 | T03 | 聚醚醚酮（PEEK） | 聚醚醚酮 | 块 | 个 | 袋 | 个 | 1 | 1 | 深圳市沃尔德外科医疗器械技术有限公司 | 深圳市沃尔德外科医疗器械技术有限公司 | 视为确认可替代
001287520042 | 备选库目录 | 取消挂网 | C03290109701009056100000050 | C03290109701009056100000050 | 21230 | 21230 | 椎间融合器-有前凸角/非灭菌 | 椎间融合器 | 国械注准20213130159 | 国械注准20213130159 | 2021-03-03 00:00:00 | 2026-03-02 00:00:00 | 45mm*18mm*17mm*12° | 45mm*18mm*17mm*12° | T03 | T03 | 聚醚醚酮（PEEK） | 聚醚醚酮 | 块 | 个 | 袋 | 个 | 1 | 1 | 深圳市沃尔德外科医疗器械技术有限公司 | 深圳市沃尔德外科医疗器械技术有限公司 | 视为确认可替代
001287520043 | 备选库目录 | 取消挂网 | C03290109701009056100000056 | C03290109701009056100000056 | 21230 | 21230 | 椎间融合器-有前凸角/非灭菌 | 椎间融合器 | 国械注准20213130159 | 国械注准20213130159 | 2021-03-03 00:00:00 | 2026-03-02 00:00:00 | 45mm*18mm*17mm*6° | 45mm*18mm*17mm*6° | T03 | T03 | 聚醚醚酮（PEEK） | 聚醚醚酮 | 块 | 个 | 袋 | 个 | 1 | 1 | 深圳市沃尔德外科医疗器械技术有限公司 | 深圳市沃尔德外科医疗器械技术有限公司 | 视为确认可替代
001287520044 | 备选库目录 | 取消挂网 | C03290109701009056100000097 | C03290109701009056100000097 | 21230 | 21230 | 椎间融合器-有前凸角/非灭菌 | 椎间融合器 | 国械注准20213130159 | 国械注准20213130159 | 2021-03-03 00:00:00 | 2026-03-02 00:00:00 | 45mm*18mm*9mm*12° | 45mm*18mm*9mm*12° | T03 | T03 | 聚醚醚酮（PEEK） | 聚醚醚酮 | 块 | 个 | 袋 | 个 | 1 | 1 | 深圳市沃尔德外科医疗器械技术有限公司 | 深圳市沃尔德外科医疗器械技术有限公司 | 视为确认可替代
001287520045 | 备选库目录 | 取消挂网 | C03290109701009056100000095 | C03290109701009056100000095 | 21230 | 21230 | 椎间融合器-有前凸角/非灭菌 | 椎间融合器 | 国械注准20213130159 | 国械注准20213130159 | 2021-03-03 00:00:00 | 2026-03-02 00:00:00 | 45mm*18mm*9mm*6° | 45mm*18mm*9mm*6° | T03 | T03 | 聚醚醚酮（PEEK） | 聚醚醚酮 | 块 | 个 | 袋 | 个 | 1 | 1 | 深圳市沃尔德外科医疗器械技术有限公司 | 深圳市沃尔德外科医疗器械技术有限公司 | 视为确认可替代
001287520046 | 备选库目录 | 取消挂网 | C03290109701009056100000047 | C03290109701009056100000047 | 21230 | 21230 | 椎间融合器-有前凸角/非灭菌 | 椎间融合器 | 国械注准20213130159 | 国械注准20213130159 | 2021-03-03 00:00:00 | 2026-03-02 00:00:00 | 45mm*22mm*10mm*8° | 45mm*22mm*10mm*8° | T02 | T02 | 聚醚醚酮（PEEK） | 聚醚醚酮 | 块 | 个 | 袋 | 个 | 1 | 1 | 深圳市沃尔德外科医疗器械技术有限公司 | 深圳市沃尔德外科医疗器械技术有限公司 | 视为确认可替代
001287520047 | 备选库目录 | 取消挂网 | C03290109701009056100000054 | C03290109701009056100000054 | 21230 | 21230 | 椎间融合器-有前凸角/非灭菌 | 椎间融合器 | 国械注准20213130159 | 国械注准20213130159 | 2021-03-03 00:00:00 | 2026-03-02 00:00:00 | 45mm*22mm*11mm*8° | 45mm*22mm*11mm*8° | T02 | T02 | 聚醚醚酮（PEEK） | 聚醚醚酮 | 块 | 个 | 袋 | 个 | 1 | 1 | 深圳市沃尔德外科医疗器械技术有限公司 | 深圳市沃尔德外科医疗器械技术有限公司 | 视为确认可替代
001287520048 | 备选库目录 | 取消挂网 | C03290109701009056100000077 | C03290109701009056100000077 | 21230 | 21230 | 椎间融合器-有前凸角/非灭菌 | 椎间融合器 | 国械注准20213130159 | 国械注准20213130159 | 2021-03-03 00:00:00 | 2026-03-02 00:00:00 | 45mm*22mm*12mm*8° | 45mm*22mm*12mm*8° | T02 | T02 | 聚醚醚酮（PEEK） | 聚醚醚酮 | 块 | 个 | 袋 | 个 | 1 | 1 | 深圳市沃尔德外科医疗器械技术有限公司 | 深圳市沃尔德外科医疗器械技术有限公司 | 视为确认可替代
001287520049 | 备选库目录 | 取消挂网 | C03290109701009056100000001 | C03290109701009056100000001 | 21230 | 21230 | 椎间融合器-有前凸角/非灭菌 | 椎间融合器 | 国械注准20213130159 | 国械注准20213130159 | 2021-03-03 00:00:00 | 2026-03-02 00:00:00 | 45mm*22mm*13mm*8° | 45mm*22mm*13mm*8° | T02 | T02 | 聚醚醚酮（PEEK） | 聚醚醚酮 | 块 | 个 | 袋 | 个 | 1 | 1 | 深圳市沃尔德外科医疗器械技术有限公司 | 深圳市沃尔德外科医疗器械技术有限公司 | 视为确认可替代
001287520050 | 备选库目录 | 取消挂网 | C03290109701009056100000045 | C03290109701009056100000045 | 21230 | 21230 | 椎间融合器-有前凸角/非灭菌 | 椎间融合器 | 国械注准20213130159 | 国械注准20213130159 | 2021-03-03 00:00:00 | 2026-03-02 00:00:00 | 45mm*22mm*14mm*8° | 45mm*22mm*14mm*8° | T02 | T02 | 聚醚醚酮（PEEK） | 聚醚醚酮 | 块 | 个 | 袋 | 个 | 1 | 1 | 深圳市沃尔德外科医疗器械技术有限公司 | 深圳市沃尔德外科医疗器械技术有限公司 | 视为确认可替代
001287520051 | 备选库目录 | 取消挂网 | C03290109701009056100000052 | C03290109701009056100000052 | 21230 | 21230 | 椎间融合器-有前凸角/非灭菌 | 椎间融合器 | 国械注准20213130159 | 国械注准20213130159 | 2021-03-03 00:00:00 | 2026-03-02 00:00:00 | 45mm*22mm*15mm*8° | 45mm*22mm*15mm*8° | T02 | T02 | 聚醚醚酮（PEEK） | 聚醚醚酮 | 块 | 个 | 袋 | 个 | 1 | 1 | 深圳市沃尔德外科医疗器械技术有限公司 | 深圳市沃尔德外科医疗器械技术有限公司 | 视为确认可替代
001287520052 | 备选库目录 | 取消挂网 | C03290109701009056100000104 | C03290109701009056100000104 | 21230 | 21230 | 椎间融合器-有前凸角/非灭菌 | 椎间融合器 | 国械注准20213130159 | 国械注准20213130159 | 2021-03-03 00:00:00 | 2026-03-02 00:00:00 | 45mm*22mm*16mm*8° | 45mm*22mm*16mm*8° | T02 | T02 | 聚醚醚酮（PEEK） | 聚醚醚酮 | 块 | 个 | 袋 | 个 | 1 | 1 | 深圳市沃尔德外科医疗器械技术有限公司 | 深圳市沃尔德外科医疗器械技术有限公司 | 视为确认可替代
001287520053 | 备选库目录 | 取消挂网 | C03290109701009056100000030 | C03290109701009056100000030 | 21230 | 21230 | 椎间融合器-有前凸角/非灭菌 | 椎间融合器 | 国械注准20213130159 | 国械注准20213130159 | 2021-03-03 00:00:00 | 2026-03-02 00:00:00 | 45mm*22mm*17mm*8° | 45mm*22mm*17mm*8° | T02 | T02 | 聚醚醚酮（PEEK） | 聚醚醚酮 | 块 | 个 | 袋 | 个 | 1 | 1 | 深圳市沃尔德外科医疗器械技术有限公司 | 深圳市沃尔德外科医疗器械技术有限公司 | 视为确认可替代
001287520054 | 备选库目录 | 取消挂网 | C03290109701009056100000062 | C03290109701009056100000062 | 21230 | 21230 | 椎间融合器-有前凸角/非灭菌 | 椎间融合器 | 国械注准20213130159 | 国械注准20213130159 | 2021-03-03 00:00:00 | 2026-03-02 00:00:00 | 45mm*22mm*9mm*8° | 45mm*22mm*9mm*8° | T02 | T02 | 聚醚醚酮（PEEK） | 聚醚醚酮 | 块 | 个 | 袋 | 个 | 1 | 1 | 深圳市沃尔德外科医疗器械技术有限公司 | 深圳市沃尔德外科医疗器械技术有限公司 | 视为确认可替代
001287520055 | 备选库目录 | 取消挂网 | C03290109701009056100000017 | C03290109701009056100000017 | 21230 | 21230 | 椎间融合器-有前凸角/非灭菌 | 椎间融合器 | 国械注准20213130159 | 国械注准20213130159 | 2021-03-03 00:00:00 | 2026-03-02 00:00:00 | 50mm*18mm*10mm*12° | 50mm*18mm*10mm*12° | T03 | T03 | 聚醚醚酮（PEEK） | 聚醚醚酮 | 块 | 个 | 袋 | 个 | 1 | 1 | 深圳市沃尔德外科医疗器械技术有限公司 | 深圳市沃尔德外科医疗器械技术有限公司 | 视为确认可替代
001287520056 | 备选库目录 | 取消挂网 | C03290109701009056100000034 | C03290109701009056100000034 | 21230 | 21230 | 椎间融合器-有前凸角/非灭菌 | 椎间融合器 | 国械注准20213130159 | 国械注准20213130159 | 2021-03-03 00:00:00 | 2026-03-02 00:00:00 | 50mm*18mm*10mm*6° | 50mm*18mm*10mm*6° | T03 | T03 | 聚醚醚酮（PEEK） | 聚醚醚酮 | 块 | 个 | 袋 | 个 | 1 | 1 | 深圳市沃尔德外科医疗器械技术有限公司 | 深圳市沃尔德外科医疗器械技术有限公司 | 视为确认可替代
001287520057 | 备选库目录 | 取消挂网 | C03290109701009056100000055 | C03290109701009056100000055 | 21230 | 21230 | 椎间融合器-有前凸角/非灭菌 | 椎间融合器 | 国械注准20213130159 | 国械注准20213130159 | 2021-03-03 00:00:00 | 2026-03-02 00:00:00 | 50mm*18mm*11mm*12° | 50mm*18mm*11mm*12° | T03 | T03 | 聚醚醚酮（PEEK） | 聚醚醚酮 | 块 | 个 | 袋 | 个 | 1 | 1 | 深圳市沃尔德外科医疗器械技术有限公司 | 深圳市沃尔德外科医疗器械技术有限公司 | 视为确认可替代
001287520058 | 备选库目录 | 取消挂网 | C03290109701009056100000025 | C03290109701009056100000025 | 21230 | 21230 | 椎间融合器-有前凸角/非灭菌 | 椎间融合器 | 国械注准20213130159 | 国械注准20213130159 | 2021-03-03 00:00:00 | 2026-03-02 00:00:00 | 50mm*18mm*11mm*6° | 50mm*18mm*11mm*6° | T03 | T03 | 聚醚醚酮（PEEK） | 聚醚醚酮 | 块 | 个 | 袋 | 个 | 1 | 1 | 深圳市沃尔德外科医疗器械技术有限公司 | 深圳市沃尔德外科医疗器械技术有限公司 | 视为确认可替代
001287520059 | 备选库目录 | 取消挂网 | C03290109701009056100000092 | C03290109701009056100000092 | 21230 | 21230 | 椎间融合器-有前凸角/非灭菌 | 椎间融合器 | 国械注准20213130159 | 国械注准20213130159 | 2021-03-03 00:00:00 | 2026-03-02 00:00:00 | 50mm*18mm*12mm*12° | 50mm*18mm*12mm*12° | T03 | T03 | 聚醚醚酮（PEEK） | 聚醚醚酮 | 块 | 个 | 袋 | 个 | 1 | 1 | 深圳市沃尔德外科医疗器械技术有限公司 | 深圳市沃尔德外科医疗器械技术有限公司 | 视为确认可替代
001287520060 | 备选库目录 | 取消挂网 | C03290109701009056100000041 | C03290109701009056100000041 | 21230 | 21230 | 椎间融合器-有前凸角/非灭菌 | 椎间融合器 | 国械注准20213130159 | 国械注准20213130159 | 2021-03-03 00:00:00 | 2026-03-02 00:00:00 | 50mm*18mm*12mm*6° | 50mm*18mm*12mm*6° | T03 | T03 | 聚醚醚酮（PEEK） | 聚醚醚酮 | 块 | 个 | 袋 | 个 | 1 | 1 | 深圳市沃尔德外科医疗器械技术有限公司 | 深圳市沃尔德外科医疗器械技术有限公司 | 视为确认可替代
001287520061 | 备选库目录 | 取消挂网 | C03290109701009056100000099 | C03290109701009056100000099 | 21230 | 21230 | 椎间融合器-有前凸角/非灭菌 | 椎间融合器 | 国械注准20213130159 | 国械注准20213130159 | 2021-03-03 00:00:00 | 2026-03-02 00:00:00 | 50mm*18mm*13mm*12° | 50mm*18mm*13mm*12° | T03 | T03 | 聚醚醚酮（PEEK） | 聚醚醚酮 | 块 | 个 | 袋 | 个 | 1 | 1 | 深圳市沃尔德外科医疗器械技术有限公司 | 深圳市沃尔德外科医疗器械技术有限公司 | 视为确认可替代
001287520062 | 备选库目录 | 取消挂网 | C03290109701009056100000032 | C03290109701009056100000032 | 21230 | 21230 | 椎间融合器-有前凸角/非灭菌 | 椎间融合器 | 国械注准20213130159 | 国械注准20213130159 | 2021-03-03 00:00:00 | 2026-03-02 00:00:00 | 50mm*18mm*13mm*6° | 50mm*18mm*13mm*6° | T03 | T03 | 聚醚醚酮（PEEK） | 聚醚醚酮 | 块 | 个 | 袋 | 个 | 1 | 1 | 深圳市沃尔德外科医疗器械技术有限公司 | 深圳市沃尔德外科医疗器械技术有限公司 | 视为确认可替代
001287520063 | 备选库目录 | 取消挂网 | C03290109701009056100000063 | C03290109701009056100000063 | 21230 | 21230 | 椎间融合器-有前凸角/非灭菌 | 椎间融合器 | 国械注准20213130159 | 国械注准20213130159 | 2021-03-03 00:00:00 | 2026-03-02 00:00:00 | 50mm*18mm*14mm*12° | 50mm*18mm*14mm*12° | T03 | T03 | 聚醚醚酮（PEEK） | 聚醚醚酮 | 块 | 个 | 袋 | 个 | 1 | 1 | 深圳市沃尔德外科医疗器械技术有限公司 | 深圳市沃尔德外科医疗器械技术有限公司 | 视为确认可替代
001287520064 | 备选库目录 | 取消挂网 | C03290109701009056100000028 | C03290109701009056100000028 | 21230 | 21230 | 椎间融合器-有前凸角/非灭菌 | 椎间融合器 | 国械注准20213130159 | 国械注准20213130159 | 2021-03-03 00:00:00 | 2026-03-02 00:00:00 | 50mm*18mm*14mm*6° | 50mm*18mm*14mm*6° | T03 | T03 | 聚醚醚酮（PEEK） | 聚醚醚酮 | 块 | 个 | 袋 | 个 | 1 | 1 | 深圳市沃尔德外科医疗器械技术有限公司 | 深圳市沃尔德外科医疗器械技术有限公司 | 视为确认可替代
001287520065 | 备选库目录 | 取消挂网 | C03290109701009056100000067 | C03290109701009056100000067 | 21230 | 21230 | 椎间融合器-有前凸角/非灭菌 | 椎间融合器 | 国械注准20213130159 | 国械注准20213130159 | 2021-03-03 00:00:00 | 2026-03-02 00:00:00 | 50mm*18mm*15mm*12° | 50mm*18mm*15mm*12° | T03 | T03 | 聚醚醚酮（PEEK） | 聚醚醚酮 | 块 | 个 | 袋 | 个 | 1 | 1 | 深圳市沃尔德外科医疗器械技术有限公司 | 深圳市沃尔德外科医疗器械技术有限公司 | 视为确认可替代
001287520066 | 备选库目录 | 取消挂网 | C03290109701009056100000002 | C03290109701009056100000002 | 21230 | 21230 | 椎间融合器-有前凸角/非灭菌 | 椎间融合器 | 国械注准20213130159 | 国械注准20213130159 | 2021-03-03 00:00:00 | 2026-03-02 00:00:00 | 50mm*18mm*15mm*6° | 50mm*18mm*15mm*6° | T03 | T03 | 聚醚醚酮（PEEK） | 聚醚醚酮 | 块 | 个 | 袋 | 个 | 1 | 1 | 深圳市沃尔德外科医疗器械技术有限公司 | 深圳市沃尔德外科医疗器械技术有限公司 | 视为确认可替代
001287520067 | 备选库目录 | 取消挂网 | C03290109701009056100000103 | C03290109701009056100000103 | 21230 | 21230 | 椎间融合器-有前凸角/非灭菌 | 椎间融合器 | 国械注准20213130159 | 国械注准20213130159 | 2021-03-03 00:00:00 | 2026-03-02 00:00:00 | 50mm*18mm*16mm*12° | 50mm*18mm*16mm*12° | T03 | T03 | 聚醚醚酮（PEEK） | 聚醚醚酮 | 块 | 个 | 袋 | 个 | 1 | 1 | 深圳市沃尔德外科医疗器械技术有限公司 | 深圳市沃尔德外科医疗器械技术有限公司 | 视为确认可替代
001287520068 | 备选库目录 | 取消挂网 | C03290109701009056100000022 | C03290109701009056100000022 | 21230 | 21230 | 椎间融合器-有前凸角/非灭菌 | 椎间融合器 | 国械注准20213130159 | 国械注准20213130159 | 2021-03-03 00:00:00 | 2026-03-02 00:00:00 | 50mm*18mm*16mm*6° | 50mm*18mm*16mm*6° | T03 | T03 | 聚醚醚酮（PEEK） | 聚醚醚酮 | 块 | 个 | 袋 | 个 | 1 | 1 | 深圳市沃尔德外科医疗器械技术有限公司 | 深圳市沃尔德外科医疗器械技术有限公司 | 视为确认可替代
001287520069 | 备选库目录 | 取消挂网 | C03290109701009056100000033 | C03290109701009056100000033 | 21230 | 21230 | 椎间融合器-有前凸角/非灭菌 | 椎间融合器 | 国械注准20213130159 | 国械注准20213130159 | 2021-03-03 00:00:00 | 2026-03-02 00:00:00 | 50mm*18mm*17mm*12° | 50mm*18mm*17mm*12° | T03 | T03 | 聚醚醚酮（PEEK） | 聚醚醚酮 | 块 | 个 | 袋 | 个 | 1 | 1 | 深圳市沃尔德外科医疗器械技术有限公司 | 深圳市沃尔德外科医疗器械技术有限公司 | 视为确认可替代
001287520070 | 备选库目录 | 取消挂网 | C03290109701009056100000089 | C03290109701009056100000089 | 21230 | 21230 | 椎间融合器-有前凸角/非灭菌 | 椎间融合器 | 国械注准20213130159 | 国械注准20213130159 | 2021-03-03 00:00:00 | 2026-03-02 00:00:00 | 50mm*18mm*17mm*6° | 50mm*18mm*17mm*6° | T03 | T03 | 聚醚醚酮（PEEK） | 聚醚醚酮 | 块 | 个 | 袋 | 个 | 1 | 1 | 深圳市沃尔德外科医疗器械技术有限公司 | 深圳市沃尔德外科医疗器械技术有限公司 | 视为确认可替代
001287520071 | 备选库目录 | 取消挂网 | C03290109701009056100000037 | C03290109701009056100000037 | 21230 | 21230 | 椎间融合器-有前凸角/非灭菌 | 椎间融合器 | 国械注准20213130159 | 国械注准20213130159 | 2021-03-03 00:00:00 | 2026-03-02 00:00:00 | 50mm*18mm*9mm*12° | 50mm*18mm*9mm*12° | T03 | T03 | 聚醚醚酮（PEEK） | 聚醚醚酮 | 块 | 个 | 袋 | 个 | 1 | 1 | 深圳市沃尔德外科医疗器械技术有限公司 | 深圳市沃尔德外科医疗器械技术有限公司 | 视为确认可替代
001287520072 | 备选库目录 | 取消挂网 | C03290109701009056100000107 | C03290109701009056100000107 | 21230 | 21230 | 椎间融合器-有前凸角/非灭菌 | 椎间融合器 | 国械注准20213130159 | 国械注准20213130159 | 2021-03-03 00:00:00 | 2026-03-02 00:00:00 | 50mm*18mm*9mm*6° | 50mm*18mm*9mm*6° | T03 | T03 | 聚醚醚酮（PEEK） | 聚醚醚酮 | 块 | 个 | 袋 | 个 | 1 | 1 | 深圳市沃尔德外科医疗器械技术有限公司 | 深圳市沃尔德外科医疗器械技术有限公司 | 视为确认可替代
001287520073 | 备选库目录 | 取消挂网 | C03290109701009056100000027 | C03290109701009056100000027 | 21230 | 21230 | 椎间融合器-有前凸角/非灭菌 | 椎间融合器 | 国械注准20213130159 | 国械注准20213130159 | 2021-03-03 00:00:00 | 2026-03-02 00:00:00 | 50mm*22mm*10mm*8° | 50mm*22mm*10mm*8° | T02 | T02 | 聚醚醚酮（PEEK） | 聚醚醚酮 | 块 | 个 | 袋 | 个 | 1 | 1 | 深圳市沃尔德外科医疗器械技术有限公司 | 深圳市沃尔德外科医疗器械技术有限公司 | 视为确认可替代
001287520074 | 备选库目录 | 取消挂网 | C03290109701009056100000031 | C03290109701009056100000031 | 21230 | 21230 | 椎间融合器-有前凸角/非灭菌 | 椎间融合器 | 国械注准20213130159 | 国械注准20213130159 | 2021-03-03 00:00:00 | 2026-03-02 00:00:00 | 50mm*22mm*11mm*8° | 50mm*22mm*11mm*8° | T02 | T02 | 聚醚醚酮（PEEK） | 聚醚醚酮 | 块 | 个 | 袋 | 个 | 1 | 1 | 深圳市沃尔德外科医疗器械技术有限公司 | 深圳市沃尔德外科医疗器械技术有限公司 | 视为确认可替代
001287520075 | 备选库目录 | 取消挂网 | C03290109701009056100000087 | C03290109701009056100000087 | 21230 | 21230 | 椎间融合器-有前凸角/非灭菌 | 椎间融合器 | 国械注准20213130159 | 国械注准20213130159 | 2021-03-03 00:00:00 | 2026-03-02 00:00:00 | 50mm*22mm*12mm*8° | 50mm*22mm*12mm*8° | T02 | T02 | 聚醚醚酮（PEEK） | 聚醚醚酮 | 块 | 个 | 袋 | 个 | 1 | 1 | 深圳市沃尔德外科医疗器械技术有限公司 | 深圳市沃尔德外科医疗器械技术有限公司 | 视为确认可替代
001287520076 | 备选库目录 | 取消挂网 | C03290109701009056100000093 | C03290109701009056100000093 | 21230 | 21230 | 椎间融合器-有前凸角/非灭菌 | 椎间融合器 | 国械注准20213130159 | 国械注准20213130159 | 2021-03-03 00:00:00 | 2026-03-02 00:00:00 | 50mm*22mm*13mm*8° | 50mm*22mm*13mm*8° | T02 | T02 | 聚醚醚酮（PEEK） | 聚醚醚酮 | 块 | 个 | 袋 | 个 | 1 | 1 | 深圳市沃尔德外科医疗器械技术有限公司 | 深圳市沃尔德外科医疗器械技术有限公司 | 视为确认可替代
001287520077 | 备选库目录 | 取消挂网 | C03290109701009056100000049 | C03290109701009056100000049 | 21230 | 21230 | 椎间融合器-有前凸角/非灭菌 | 椎间融合器 | 国械注准20213130159 | 国械注准20213130159 | 2021-03-03 00:00:00 | 2026-03-02 00:00:00 | 50mm*22mm*14mm*8° | 50mm*22mm*14mm*8° | T02 | T02 | 聚醚醚酮（PEEK） | 聚醚醚酮 | 块 | 个 | 袋 | 个 | 1 | 1 | 深圳市沃尔德外科医疗器械技术有限公司 | 深圳市沃尔德外科医疗器械技术有限公司 | 视为确认可替代
001287520078 | 备选库目录 | 取消挂网 | C03290109701009056100000013 | C03290109701009056100000013 | 21230 | 21230 | 椎间融合器-有前凸角/非灭菌 | 椎间融合器 | 国械注准20213130159 | 国械注准20213130159 | 2021-03-03 00:00:00 | 2026-03-02 00:00:00 | 50mm*22mm*15mm*8° | 50mm*22mm*15mm*8° | T02 | T02 | 聚醚醚酮（PEEK） | 聚醚醚酮 | 块 | 个 | 袋 | 个 | 1 | 1 | 深圳市沃尔德外科医疗器械技术有限公司 | 深圳市沃尔德外科医疗器械技术有限公司 | 视为确认可替代
001287520079 | 备选库目录 | 取消挂网 | C03290109701009056100000058 | C03290109701009056100000058 | 21230 | 21230 | 椎间融合器-有前凸角/非灭菌 | 椎间融合器 | 国械注准20213130159 | 国械注准20213130159 | 2021-03-03 00:00:00 | 2026-03-02 00:00:00 | 50mm*22mm*16mm*8° | 50mm*22mm*16mm*8° | T02 | T02 | 聚醚醚酮（PEEK） | 聚醚醚酮 | 块 | 个 | 袋 | 个 | 1 | 1 | 深圳市沃尔德外科医疗器械技术有限公司 | 深圳市沃尔德外科医疗器械技术有限公司 | 视为确认可替代
001287520080 | 备选库目录 | 取消挂网 | C03290109701009056100000044 | C03290109701009056100000044 | 21230 | 21230 | 椎间融合器-有前凸角/非灭菌 | 椎间融合器 | 国械注准20213130159 | 国械注准20213130159 | 2021-03-03 00:00:00 | 2026-03-02 00:00:00 | 50mm*22mm*17mm*8° | 50mm*22mm*17mm*8° | T02 | T02 | 聚醚醚酮（PEEK） | 聚醚醚酮 | 块 | 个 | 袋 | 个 | 1 | 1 | 深圳市沃尔德外科医疗器械技术有限公司 | 深圳市沃尔德外科医疗器械技术有限公司 | 视为确认可替代
001287520081 | 备选库目录 | 取消挂网 | C03290109701009056100000090 | C03290109701009056100000090 | 21230 | 21230 | 椎间融合器-有前凸角/非灭菌 | 椎间融合器 | 国械注准20213130159 | 国械注准20213130159 | 2021-03-03 00:00:00 | 2026-03-02 00:00:00 | 50mm*22mm*9mm*8° | 50mm*22mm*9mm*8° | T02 | T02 | 聚醚醚酮（PEEK） | 聚醚醚酮 | 块 | 个 | 袋 | 个 | 1 | 1 | 深圳市沃尔德外科医疗器械技术有限公司 | 深圳市沃尔德外科医疗器械技术有限公司 | 视为确认可替代
001287520082 | 备选库目录 | 取消挂网 | C03290109701009056100000069 | C03290109701009056100000069 | 21230 | 21230 | 椎间融合器-有前凸角/非灭菌 | 椎间融合器 | 国械注准20213130159 | 国械注准20213130159 | 2021-03-03 00:00:00 | 2026-03-02 00:00:00 | 55mm*18mm*10mm*12° | 55mm*18mm*10mm*12° | T03 | T03 | 聚醚醚酮（PEEK） | 聚醚醚酮 | 块 | 个 | 袋 | 个 | 1 | 1 | 深圳市沃尔德外科医疗器械技术有限公司 | 深圳市沃尔德外科医疗器械技术有限公司 | 视为确认可替代
001287520083 | 备选库目录 | 取消挂网 | C03290109701009056100000100 | C03290109701009056100000100 | 21230 | 21230 | 椎间融合器-有前凸角/非灭菌 | 椎间融合器 | 国械注准20213130159 | 国械注准20213130159 | 2021-03-03 00:00:00 | 2026-03-02 00:00:00 | 55mm*18mm*10mm*6° | 55mm*18mm*10mm*6° | T03 | T03 | 聚醚醚酮（PEEK） | 聚醚醚酮 | 块 | 个 | 袋 | 个 | 1 | 1 | 深圳市沃尔德外科医疗器械技术有限公司 | 深圳市沃尔德外科医疗器械技术有限公司 | 视为确认可替代
001287520084 | 备选库目录 | 取消挂网 | C03290109701009056100000023 | C03290109701009056100000023 | 21230 | 21230 | 椎间融合器-有前凸角/非灭菌 | 椎间融合器 | 国械注准20213130159 | 国械注准20213130159 | 2021-03-03 00:00:00 | 2026-03-02 00:00:00 | 55mm*18mm*11mm*12° | 55mm*18mm*11mm*12° | T03 | T03 | 聚醚醚酮（PEEK） | 聚醚醚酮 | 块 | 个 | 袋 | 个 | 1 | 1 | 深圳市沃尔德外科医疗器械技术有限公司 | 深圳市沃尔德外科医疗器械技术有限公司 | 视为确认可替代
001287520085 | 备选库目录 | 取消挂网 | C03290109701009056100000018 | C03290109701009056100000018 | 21230 | 21230 | 椎间融合器-有前凸角/非灭菌 | 椎间融合器 | 国械注准20213130159 | 国械注准20213130159 | 2021-03-03 00:00:00 | 2026-03-02 00:00:00 | 55mm*18mm*11mm*6° | 55mm*18mm*11mm*6° | T03 | T03 | 聚醚醚酮（PEEK） | 聚醚醚酮 | 块 | 个 | 袋 | 个 | 1 | 1 | 深圳市沃尔德外科医疗器械技术有限公司 | 深圳市沃尔德外科医疗器械技术有限公司 | 视为确认可替代
001287520086 | 备选库目录 | 取消挂网 | C03290109701009056100000078 | C03290109701009056100000078 | 21230 | 21230 | 椎间融合器-有前凸角/非灭菌 | 椎间融合器 | 国械注准20213130159 | 国械注准20213130159 | 2021-03-03 00:00:00 | 2026-03-02 00:00:00 | 55mm*18mm*12mm*12° | 55mm*18mm*12mm*12° | T03 | T03 | 聚醚醚酮（PEEK） | 聚醚醚酮 | 块 | 个 | 袋 | 个 | 1 | 1 | 深圳市沃尔德外科医疗器械技术有限公司 | 深圳市沃尔德外科医疗器械技术有限公司 | 视为确认可替代
001287520087 | 备选库目录 | 取消挂网 | C03290109701009056100000029 | C03290109701009056100000029 | 21230 | 21230 | 椎间融合器-有前凸角/非灭菌 | 椎间融合器 | 国械注准20213130159 | 国械注准20213130159 | 2021-03-03 00:00:00 | 2026-03-02 00:00:00 | 55mm*18mm*12mm*6° | 55mm*18mm*12mm*6° | T03 | T03 | 聚醚醚酮（PEEK） | 聚醚醚酮 | 块 | 个 | 袋 | 个 | 1 | 1 | 深圳市沃尔德外科医疗器械技术有限公司 | 深圳市沃尔德外科医疗器械技术有限公司 | 视为确认可替代
001287520088 | 备选库目录 | 取消挂网 | C03290109701009056100000101 | C03290109701009056100000101 | 21230 | 21230 | 椎间融合器-有前凸角/非灭菌 | 椎间融合器 | 国械注准20213130159 | 国械注准20213130159 | 2021-03-03 00:00:00 | 2026-03-02 00:00:00 | 55mm*18mm*13mm*12° | 55mm*18mm*13mm*12° | T03 | T03 | 聚醚醚酮（PEEK） | 聚醚醚酮 | 块 | 个 | 袋 | 个 | 1 | 1 | 深圳市沃尔德外科医疗器械技术有限公司 | 深圳市沃尔德外科医疗器械技术有限公司 | 视为确认可替代
001287520089 | 备选库目录 | 取消挂网 | C03290109701009056100000096 | C03290109701009056100000096 | 21230 | 21230 | 椎间融合器-有前凸角/非灭菌 | 椎间融合器 | 国械注准20213130159 | 国械注准20213130159 | 2021-03-03 00:00:00 | 2026-03-02 00:00:00 | 55mm*18mm*13mm*6° | 55mm*18mm*13mm*6° | T03 | T03 | 聚醚醚酮（PEEK） | 聚醚醚酮 | 块 | 个 | 袋 | 个 | 1 | 1 | 深圳市沃尔德外科医疗器械技术有限公司 | 深圳市沃尔德外科医疗器械技术有限公司 | 视为确认可替代
001287520090 | 备选库目录 | 取消挂网 | C03290109701009056100000035 | C03290109701009056100000035 | 21230 | 21230 | 椎间融合器-有前凸角/非灭菌 | 椎间融合器 | 国械注准20213130159 | 国械注准20213130159 | 2021-03-03 00:00:00 | 2026-03-02 00:00:00 | 55mm*18mm*14mm*12° | 55mm*18mm*14mm*12° | T03 | T03 | 聚醚醚酮（PEEK） | 聚醚醚酮 | 块 | 个 | 袋 | 个 | 1 | 1 | 深圳市沃尔德外科医疗器械技术有限公司 | 深圳市沃尔德外科医疗器械技术有限公司 | 视为确认可替代
001287520091 | 备选库目录 | 取消挂网 | C03290109701009056100000091 | C03290109701009056100000091 | 21230 | 21230 | 椎间融合器-有前凸角/非灭菌 | 椎间融合器 | 国械注准20213130159 | 国械注准20213130159 | 2021-03-03 00:00:00 | 2026-03-02 00:00:00 | 55mm*18mm*14mm*6° | 55mm*18mm*14mm*6° | T03 | T03 | 聚醚醚酮（PEEK） | 聚醚醚酮 | 块 | 个 | 袋 | 个 | 1 | 1 | 深圳市沃尔德外科医疗器械技术有限公司 | 深圳市沃尔德外科医疗器械技术有限公司 | 视为确认可替代
001287520092 | 备选库目录 | 取消挂网 | C03290109701009056100000076 | C03290109701009056100000076 | 21230 | 21230 | 椎间融合器-有前凸角/非灭菌 | 椎间融合器 | 国械注准20213130159 | 国械注准20213130159 | 2021-03-03 00:00:00 | 2026-03-02 00:00:00 | 55mm*18mm*15mm*12° | 55mm*18mm*15mm*12° | T03 | T03 | 聚醚醚酮（PEEK） | 聚醚醚酮 | 块 | 个 | 袋 | 个 | 1 | 1 | 深圳市沃尔德外科医疗器械技术有限公司 | 深圳市沃尔德外科医疗器械技术有限公司 | 视为确认可替代
001287520093 | 备选库目录 | 取消挂网 | C03290109701009056100000072 | C03290109701009056100000072 | 21230 | 21230 | 椎间融合器-有前凸角/非灭菌 | 椎间融合器 | 国械注准20213130159 | 国械注准20213130159 | 2021-03-03 00:00:00 | 2026-03-02 00:00:00 | 55mm*18mm*15mm*6° | 55mm*18mm*15mm*6° | T03 | T03 | 聚醚醚酮（PEEK） | 聚醚醚酮 | 块 | 个 | 袋 | 个 | 1 | 1 | 深圳市沃尔德外科医疗器械技术有限公司 | 深圳市沃尔德外科医疗器械技术有限公司 | 视为确认可替代
001287520094 | 备选库目录 | 取消挂网 | C03290109701009056100000080 | C03290109701009056100000080 | 21230 | 21230 | 椎间融合器-有前凸角/非灭菌 | 椎间融合器 | 国械注准20213130159 | 国械注准20213130159 | 2021-03-03 00:00:00 | 2026-03-02 00:00:00 | 55mm*18mm*16mm*12° | 55mm*18mm*16mm*12° | T03 | T03 | 聚醚醚酮（PEEK） | 聚醚醚酮 | 块 | 个 | 袋 | 个 | 1 | 1 | 深圳市沃尔德外科医疗器械技术有限公司 | 深圳市沃尔德外科医疗器械技术有限公司 | 视为确认可替代
001287520095 | 备选库目录 | 取消挂网 | C03290109701009056100000026 | C03290109701009056100000026 | 21230 | 21230 | 椎间融合器-有前凸角/非灭菌 | 椎间融合器 | 国械注准20213130159 | 国械注准20213130159 | 2021-03-03 00:00:00 | 2026-03-02 00:00:00 | 55mm*18mm*16mm*6° | 55mm*18mm*16mm*6° | T03 | T03 | 聚醚醚酮（PEEK） | 聚醚醚酮 | 块 | 个 | 袋 | 个 | 1 | 1 | 深圳市沃尔德外科医疗器械技术有限公司 | 深圳市沃尔德外科医疗器械技术有限公司 | 视为确认可替代
001287520096 | 备选库目录 | 取消挂网 | C03290109701009056100000012 | C03290109701009056100000012 | 21230 | 21230 | 椎间融合器-有前凸角/非灭菌 | 椎间融合器 | 国械注准20213130159 | 国械注准20213130159 | 2021-03-03 00:00:00 | 2026-03-02 00:00:00 | 55mm*18mm*17mm*12° | 55mm*18mm*17mm*12° | T03 | T03 | 聚醚醚酮（PEEK） | 聚醚醚酮 | 块 | 个 | 袋 | 个 | 1 | 1 | 深圳市沃尔德外科医疗器械技术有限公司 | 深圳市沃尔德外科医疗器械技术有限公司 | 视为确认可替代
001287520097 | 备选库目录 | 取消挂网 | C03290109701009056100000008 | C03290109701009056100000008 | 21230 | 21230 | 椎间融合器-有前凸角/非灭菌 | 椎间融合器 | 国械注准20213130159 | 国械注准20213130159 | 2021-03-03 00:00:00 | 2026-03-02 00:00:00 | 55mm*18mm*17mm*6° | 55mm*18mm*17mm*6° | T03 | T03 | 聚醚醚酮（PEEK） | 聚醚醚酮 | 块 | 个 | 袋 | 个 | 1 | 1 | 深圳市沃尔德外科医疗器械技术有限公司 | 深圳市沃尔德外科医疗器械技术有限公司 | 视为确认可替代
001287520098 | 备选库目录 | 取消挂网 | C03290109701009056100000098 | C03290109701009056100000098 | 21230 | 21230 | 椎间融合器-有前凸角/非灭菌 | 椎间融合器 | 国械注准20213130159 | 国械注准20213130159 | 2021-03-03 00:00:00 | 2026-03-02 00:00:00 | 55mm*18mm*9mm*12° | 55mm*18mm*9mm*12° | T03 | T03 | 聚醚醚酮（PEEK） | 聚醚醚酮 | 块 | 个 | 袋 | 个 | 1 | 1 | 深圳市沃尔德外科医疗器械技术有限公司 | 深圳市沃尔德外科医疗器械技术有限公司 | 视为确认可替代
001287520099 | 备选库目录 | 取消挂网 | C03290109701009056100000102 | C03290109701009056100000102 | 21230 | 21230 | 椎间融合器-有前凸角/非灭菌 | 椎间融合器 | 国械注准20213130159 | 国械注准20213130159 | 2021-03-03 00:00:00 | 2026-03-02 00:00:00 | 55mm*18mm*9mm*6° | 55mm*18mm*9mm*6° | T03 | T03 | 聚醚醚酮（PEEK） | 聚醚醚酮 | 块 | 个 | 袋 | 个 | 1 | 1 | 深圳市沃尔德外科医疗器械技术有限公司 | 深圳市沃尔德外科医疗器械技术有限公司 | 视为确认可替代
001287520100 | 备选库目录 | 取消挂网 | C03290109701009056100000108 | C03290109701009056100000108 | 21230 | 21230 | 椎间融合器-有前凸角/非灭菌 | 椎间融合器 | 国械注准20213130159 | 国械注准20213130159 | 2021-03-03 00:00:00 | 2026-03-02 00:00:00 | 55mm*22mm*10mm*8° | 55mm*22mm*10mm*8° | T02 | T02 | 聚醚醚酮（PEEK） | 聚醚醚酮 | 块 | 个 | 袋 | 个 | 1 | 1 | 深圳市沃尔德外科医疗器械技术有限公司 | 深圳市沃尔德外科医疗器械技术有限公司 | 视为确认可替代
001287520101 | 备选库目录 | 取消挂网 | C03290109701009056100000061 | C03290109701009056100000061 | 21230 | 21230 | 椎间融合器-有前凸角/非灭菌 | 椎间融合器 | 国械注准20213130159 | 国械注准20213130159 | 2021-03-03 00:00:00 | 2026-03-02 00:00:00 | 55mm*22mm*11mm*8° | 55mm*22mm*11mm*8° | T02 | T02 | 聚醚醚酮（PEEK） | 聚醚醚酮 | 块 | 个 | 袋 | 个 | 1 | 1 | 深圳市沃尔德外科医疗器械技术有限公司 | 深圳市沃尔德外科医疗器械技术有限公司 | 视为确认可替代
001287520102 | 备选库目录 | 取消挂网 | C03290109701009056100000046 | C03290109701009056100000046 | 21230 | 21230 | 椎间融合器-有前凸角/非灭菌 | 椎间融合器 | 国械注准20213130159 | 国械注准20213130159 | 2021-03-03 00:00:00 | 2026-03-02 00:00:00 | 55mm*22mm*12mm*8° | 55mm*22mm*12mm*8° | T02 | T02 | 聚醚醚酮（PEEK） | 聚醚醚酮 | 块 | 个 | 袋 | 个 | 1 | 1 | 深圳市沃尔德外科医疗器械技术有限公司 | 深圳市沃尔德外科医疗器械技术有限公司 | 视为确认可替代
001287520103 | 备选库目录 | 取消挂网 | C03290109701009056100000086 | C03290109701009056100000086 | 21230 | 21230 | 椎间融合器-有前凸角/非灭菌 | 椎间融合器 | 国械注准20213130159 | 国械注准20213130159 | 2021-03-03 00:00:00 | 2026-03-02 00:00:00 | 55mm*22mm*13mm*8° | 55mm*22mm*13mm*8° | T02 | T02 | 聚醚醚酮（PEEK） | 聚醚醚酮 | 块 | 个 | 袋 | 个 | 1 | 1 | 深圳市沃尔德外科医疗器械技术有限公司 | 深圳市沃尔德外科医疗器械技术有限公司 | 视为确认可替代
001287520104 | 备选库目录 | 取消挂网 | C03290109701009056100000106 | C03290109701009056100000106 | 21230 | 21230 | 椎间融合器-有前凸角/非灭菌 | 椎间融合器 | 国械注准20213130159 | 国械注准20213130159 | 2021-03-03 00:00:00 | 2026-03-02 00:00:00 | 55mm*22mm*14mm*8° | 55mm*22mm*14mm*8° | T02 | T02 | 聚醚醚酮（PEEK） | 聚醚醚酮 | 块 | 个 | 袋 | 个 | 1 | 1 | 深圳市沃尔德外科医疗器械技术有限公司 | 深圳市沃尔德外科医疗器械技术有限公司 | 视为确认可替代
001287520105 | 备选库目录 | 取消挂网 | C03290109701009056100000048 | C03290109701009056100000048 | 21230 | 21230 | 椎间融合器-有前凸角/非灭菌 | 椎间融合器 | 国械注准20213130159 | 国械注准20213130159 | 2021-03-03 00:00:00 | 2026-03-02 00:00:00 | 55mm*22mm*15mm*8° | 55mm*22mm*15mm*8° | T02 | T02 | 聚醚醚酮（PEEK） | 聚醚醚酮 | 块 | 个 | 袋 | 个 | 1 | 1 | 深圳市沃尔德外科医疗器械技术有限公司 | 深圳市沃尔德外科医疗器械技术有限公司 | 视为确认可替代
001287520106 | 备选库目录 | 取消挂网 | C03290109701009056100000005 | C03290109701009056100000005 | 21230 | 21230 | 椎间融合器-有前凸角/非灭菌 | 椎间融合器 | 国械注准20213130159 | 国械注准20213130159 | 2021-03-03 00:00:00 | 2026-03-02 00:00:00 | 55mm*22mm*16mm*8° | 55mm*22mm*16mm*8° | T02 | T02 | 聚醚醚酮（PEEK） | 聚醚醚酮 | 块 | 个 | 袋 | 个 | 1 | 1 | 深圳市沃尔德外科医疗器械技术有限公司 | 深圳市沃尔德外科医疗器械技术有限公司 | 视为确认可替代
001287520107 | 备选库目录 | 取消挂网 | C03290109701009056100000007 | C03290109701009056100000007 | 21230 | 21230 | 椎间融合器-有前凸角/非灭菌 | 椎间融合器 | 国械注准20213130159 | 国械注准20213130159 | 2021-03-03 00:00:00 | 2026-03-02 00:00:00 | 55mm*22mm*17mm*8° | 55mm*22mm*17mm*8° | T02 | T02 | 聚醚醚酮（PEEK） | 聚醚醚酮 | 块 | 个 | 袋 | 个 | 1 | 1 | 深圳市沃尔德外科医疗器械技术有限公司 | 深圳市沃尔德外科医疗器械技术有限公司 | 视为确认可替代
001287520108 | 备选库目录 | 取消挂网 | C03290109701009056100000015 | C03290109701009056100000015 | 21230 | 21230 | 椎间融合器-有前凸角/非灭菌 | 椎间融合器 | 国械注准20213130159 | 国械注准20213130159 | 2021-03-03 00:00:00 | 2026-03-02 00:00:00 | 55mm*22mm*9mm*8° | 55mm*22mm*9mm*8° | T02 | T02 | 聚醚醚酮（PEEK） | 聚醚醚酮 | 块 | 个 | 袋 | 个 | 1 | 1 | 深圳市沃尔德外科医疗器械技术有限公司 | 深圳市沃尔德外科医疗器械技术有限公司 | 视为确认可替代
001287700001 | 备选库目录 | 取消挂网 | C03260208901006056100000023 | C03260208901006056100000023 | 19000 | 19000 | 胸腰椎后路钉棒内固定系统（微创）-中空单平面螺钉 | 胸腰椎后路钉棒内固定系统（微创）-矫形钉 | 国械注准20203131005 | 国械注准20203131005 | 2020-12-25 00:00:00 | 2025-12-24 00:00:00 | （中空单平面螺钉）Φ5.5*35mm | （中空单平面螺钉）Φ5.5*35mm | MISPSS III型 | MISPSS III型 | 钛合金 | 钛合金 | 枚 | 枚 | 袋 | 枚 | 1 | 1 | 深圳市沃尔德外科医疗器械技术有限公司 | 深圳市沃尔德外科医疗器械技术有限公司 | 视为确认可替代
001287700002 | 备选库目录 | 取消挂网 | C03260208901006056100000020 | C03260208901006056100000020 | 19000 | 19000 | 胸腰椎后路钉棒内固定系统（微创）-中空单平面螺钉 | 胸腰椎后路钉棒内固定系统（微创）-矫形钉 | 国械注准20203131005 | 国械注准20203131005 | 2020-12-25 00:00:00 | 2025-12-24 00:00:00 | （中空单平面螺钉）Φ5.5*40mm | （中空单平面螺钉）Φ5.5*40mm | MISPSS III型 | MISPSS III型 | 钛合金 | 钛合金 | 枚 | 枚 | 袋 | 枚 | 1 | 1 | 深圳市沃尔德外科医疗器械技术有限公司 | 深圳市沃尔德外科医疗器械技术有限公司 | 视为确认可替代
001287700003 | 备选库目录 | 取消挂网 | C03260208901006056100000027 | C03260208901006056100000027 | 19000 | 19000 | 胸腰椎后路钉棒内固定系统（微创）-中空单平面螺钉 | 胸腰椎后路钉棒内固定系统（微创）-矫形钉 | 国械注准20203131005 | 国械注准20203131005 | 2020-12-25 00:00:00 | 2025-12-24 00:00:00 | （中空单平面螺钉）Φ5.5*45mm | （中空单平面螺钉）Φ5.5*45mm | MISPSS III型 | MISPSS III型 | 钛合金 | 钛合金 | 枚 | 枚 | 袋 | 枚 | 1 | 1 | 深圳市沃尔德外科医疗器械技术有限公司 | 深圳市沃尔德外科医疗器械技术有限公司 | 视为确认可替代
001287700004 | 备选库目录 | 取消挂网 | C03260208901006056100000026 | C03260208901006056100000026 | 19000 | 19000 | 胸腰椎后路钉棒内固定系统（微创）-中空单平面螺钉 | 胸腰椎后路钉棒内固定系统（微创）-矫形钉 | 国械注准20203131005 | 国械注准20203131005 | 2020-12-25 00:00:00 | 2025-12-24 00:00:00 | （中空单平面螺钉）Φ6.0*35mm | （中空单平面螺钉）Φ6.0*35mm | MISPSS III型 | MISPSS III型 | 钛合金 | 钛合金 | 枚 | 枚 | 袋 | 枚 | 1 | 1 | 深圳市沃尔德外科医疗器械技术有限公司 | 深圳市沃尔德外科医疗器械技术有限公司 | 视为确认可替代
001287700005 | 备选库目录 | 取消挂网 | C03260208901006056100000016 | C03260208901006056100000016 | 19000 | 19000 | 胸腰椎后路钉棒内固定系统（微创）-中空单平面螺钉 | 胸腰椎后路钉棒内固定系统（微创）-矫形钉 | 国械注准20203131005 | 国械注准20203131005 | 2020-12-25 00:00:00 | 2025-12-24 00:00:00 | （中空单平面螺钉）Φ6.0*40mm | （中空单平面螺钉）Φ6.0*40mm | MISPSS III型 | MISPSS III型 | 钛合金 | 钛合金 | 枚 | 枚 | 袋 | 枚 | 1 | 1 | 深圳市沃尔德外科医疗器械技术有限公司 | 深圳市沃尔德外科医疗器械技术有限公司 | 视为确认可替代
001287700006 | 备选库目录 | 取消挂网 | C03260208901006056100000030 | C03260208901006056100000030 | 19000 | 19000 | 胸腰椎后路钉棒内固定系统（微创）-中空单平面螺钉 | 胸腰椎后路钉棒内固定系统（微创）-矫形钉 | 国械注准20203131005 | 国械注准20203131005 | 2020-12-25 00:00:00 | 2025-12-24 00:00:00 | （中空单平面螺钉）Φ6.0*45mm | （中空单平面螺钉）Φ6.0*45mm | MISPSS III型 | MISPSS III型 | 钛合金 | 钛合金 | 枚 | 枚 | 袋 | 枚 | 1 | 1 | 深圳市沃尔德外科医疗器械技术有限公司 | 深圳市沃尔德外科医疗器械技术有限公司 | 视为确认可替代
001287700007 | 备选库目录 | 取消挂网 | C03260208901006056100000024 | C03260208901006056100000024 | 19000 | 19000 | 胸腰椎后路钉棒内固定系统（微创）-中空单平面螺钉 | 胸腰椎后路钉棒内固定系统（微创）-矫形钉 | 国械注准20203131005 | 国械注准20203131005 | 2020-12-25 00:00:00 | 2025-12-24 00:00:00 | （中空单平面螺钉）Φ6.0*50mm | （中空单平面螺钉）Φ6.0*50mm | MISPSS III型 | MISPSS III型 | 钛合金 | 钛合金 | 枚 | 枚 | 袋 | 枚 | 1 | 1 | 深圳市沃尔德外科医疗器械技术有限公司 | 深圳市沃尔德外科医疗器械技术有限公司 | 视为确认可替代
001287700008 | 备选库目录 | 取消挂网 | C03260208901006056100000019 | C03260208901006056100000019 | 19000 | 19000 | 胸腰椎后路钉棒内固定系统（微创）-中空单平面螺钉 | 胸腰椎后路钉棒内固定系统（微创）-矫形钉 | 国械注准20203131005 | 国械注准20203131005 | 2020-12-25 00:00:00 | 2025-12-24 00:00:00 | （中空单平面螺钉）Φ6.5*35mm | （中空单平面螺钉）Φ6.5*35mm | MISPSS III型 | MISPSS III型 | 钛合金 | 钛合金 | 枚 | 枚 | 袋 | 枚 | 1 | 1 | 深圳市沃尔德外科医疗器械技术有限公司 | 深圳市沃尔德外科医疗器械技术有限公司 | 视为确认可替代
001287700009 | 备选库目录 | 取消挂网 | C03260208901006056100000028 | C03260208901006056100000028 | 19000 | 19000 | 胸腰椎后路钉棒内固定系统（微创）-中空单平面螺钉 | 胸腰椎后路钉棒内固定系统（微创）-矫形钉 | 国械注准20203131005 | 国械注准20203131005 | 2020-12-25 00:00:00 | 2025-12-24 00:00:00 | （中空单平面螺钉）Φ6.5*40mm | （中空单平面螺钉）Φ6.5*40mm | MISPSS III型 | MISPSS III型 | 钛合金 | 钛合金 | 枚 | 枚 | 袋 | 枚 | 1 | 1 | 深圳市沃尔德外科医疗器械技术有限公司 | 深圳市沃尔德外科医疗器械技术有限公司 | 视为确认可替代
001287700010 | 备选库目录 | 取消挂网 | C03260208901006056100000018 | C03260208901006056100000018 | 19000 | 19000 | 胸腰椎后路钉棒内固定系统（微创）-中空单平面螺钉 | 胸腰椎后路钉棒内固定系统（微创）-矫形钉 | 国械注准20203131005 | 国械注准20203131005 | 2020-12-25 00:00:00 | 2025-12-24 00:00:00 | （中空单平面螺钉）Φ6.5*45mm | （中空单平面螺钉）Φ6.5*45mm | MISPSS III型 | MISPSS III型 | 钛合金 | 钛合金 | 枚 | 枚 | 袋 | 枚 | 1 | 1 | 深圳市沃尔德外科医疗器械技术有限公司 | 深圳市沃尔德外科医疗器械技术有限公司 | 视为确认可替代
001287700011 | 备选库目录 | 取消挂网 | C03260208901006056100000017 | C03260208901006056100000017 | 19000 | 19000 | 胸腰椎后路钉棒内固定系统（微创）-中空单平面螺钉 | 胸腰椎后路钉棒内固定系统（微创）-矫形钉 | 国械注准20203131005 | 国械注准20203131005 | 2020-12-25 00:00:00 | 2025-12-24 00:00:00 | （中空单平面螺钉）Φ6.5*50mm | （中空单平面螺钉）Φ6.5*50mm | MISPSS III型 | MISPSS III型 | 钛合金 | 钛合金 | 枚 | 枚 | 袋 | 枚 | 1 | 1 | 深圳市沃尔德外科医疗器械技术有限公司 | 深圳市沃尔德外科医疗器械技术有限公司 | 视为确认可替代
001287700012 | 备选库目录 | 取消挂网 | C03260208901006056100000022 | C03260208901006056100000022 | 19000 | 19000 | 胸腰椎后路钉棒内固定系统（微创）-中空单平面螺钉 | 胸腰椎后路钉棒内固定系统（微创）-矫形钉 | 国械注准20203131005 | 国械注准20203131005 | 2020-12-25 00:00:00 | 2025-12-24 00:00:00 | （中空单平面螺钉）Φ7.0*35mm | （中空单平面螺钉）Φ7.0*35mm | MISPSS III型 | MISPSS III型 | 钛合金 | 钛合金 | 枚 | 枚 | 袋 | 枚 | 1 | 1 | 深圳市沃尔德外科医疗器械技术有限公司 | 深圳市沃尔德外科医疗器械技术有限公司 | 视为确认可替代
001287700013 | 备选库目录 | 取消挂网 | C03260208901006056100000021 | C03260208901006056100000021 | 19000 | 19000 | 胸腰椎后路钉棒内固定系统（微创）-中空单平面螺钉 | 胸腰椎后路钉棒内固定系统（微创）-矫形钉 | 国械注准20203131005 | 国械注准20203131005 | 2020-12-25 00:00:00 | 2025-12-24 00:00:00 | （中空单平面螺钉）Φ7.0*40mm | （中空单平面螺钉）Φ7.0*40mm | MISPSS III型 | MISPSS III型 | 钛合金 | 钛合金 | 枚 | 枚 | 袋 | 枚 | 1 | 1 | 深圳市沃尔德外科医疗器械技术有限公司 | 深圳市沃尔德外科医疗器械技术有限公司 | 视为确认可替代
001287700014 | 备选库目录 | 取消挂网 | C03260208901006056100000025 | C03260208901006056100000025 | 19000 | 19000 | 胸腰椎后路钉棒内固定系统（微创）-中空单平面螺钉 | 胸腰椎后路钉棒内固定系统（微创）-矫形钉 | 国械注准20203131005 | 国械注准20203131005 | 2020-12-25 00:00:00 | 2025-12-24 00:00:00 | （中空单平面螺钉）Φ7.0*45mm | （中空单平面螺钉）Φ7.0*45mm | MISPSS III型 | MISPSS III型 | 钛合金 | 钛合金 | 枚 | 枚 | 袋 | 枚 | 1 | 1 | 深圳市沃尔德外科医疗器械技术有限公司 | 深圳市沃尔德外科医疗器械技术有限公司 | 视为确认可替代
001287700015 | 备选库目录 | 取消挂网 | C03260208901006056100000029 | C03260208901006056100000029 | 19000 | 19000 | 胸腰椎后路钉棒内固定系统（微创）-中空单平面螺钉 | 胸腰椎后路钉棒内固定系统（微创）-矫形钉 | 国械注准20203131005 | 国械注准20203131005 | 2020-12-25 00:00:00 | 2025-12-24 00:00:00 | （中空单平面螺钉）Φ7.0*50mm | （中空单平面螺钉）Φ7.0*50mm | MISPSS III型 | MISPSS III型 | 钛合金 | 钛合金 | 枚 | 枚 | 袋 | 枚 | 1 | 1 | 深圳市沃尔德外科医疗器械技术有限公司 | 深圳市沃尔德外科医疗器械技术有限公司 | 视为确认可替代
001287710001 | 备选库目录 | 取消挂网 | C03260208901005056100000018 | C03260208901005056100000018 | 17300 | 17300 | 胸腰椎后路钉棒内固定系统(微创)-中空单平面螺钉 | 胸腰椎后路钉棒内固定系统(微创)-矫形钉 | 国械注准20203131005 | 国械注准20203131005 | 2020-12-25 00:00:00 | 2025-12-24 00:00:00 | （中空单平面螺钉）Φ5.5*30mm*50mm | （中空单平面螺钉）Φ5.5*30mm*50mm | MISPSS I型 | MISPSS I型 | 钛合金 | 钛合金 | 枚 | 枚 | 袋 | 枚 | 1 | 1 | 深圳市沃尔德外科医疗器械技术有限公司 | 深圳市沃尔德外科医疗器械技术有限公司 | 视为确认可替代
001287710002 | 备选库目录 | 取消挂网 | C03260208901005056100000020 | C03260208901005056100000020 | 17300 | 17300 | 胸腰椎后路钉棒内固定系统(微创)-中空单平面螺钉 | 胸腰椎后路钉棒内固定系统(微创)-矫形钉 | 国械注准20203131005 | 国械注准20203131005 | 2020-12-25 00:00:00 | 2025-12-24 00:00:00 | （中空单平面螺钉）Φ5.5*30mm*80mm | （中空单平面螺钉）Φ5.5*30mm*80mm | MISPSS I型 | MISPSS I型 | 钛合金 | 钛合金 | 枚 | 枚 | 袋 | 枚 | 1 | 1 | 深圳市沃尔德外科医疗器械技术有限公司 | 深圳市沃尔德外科医疗器械技术有限公司 | 视为确认可替代
001287710003 | 备选库目录 | 取消挂网 | C03260208901005056100000030 | C03260208901005056100000030 | 17300 | 17300 | 胸腰椎后路钉棒内固定系统(微创)-中空单平面螺钉 | 胸腰椎后路钉棒内固定系统(微创)-矫形钉 | 国械注准20203131005 | 国械注准20203131005 | 2020-12-25 00:00:00 | 2025-12-24 00:00:00 | （中空单平面螺钉）Φ5.5*35mm*50mm | （中空单平面螺钉）Φ5.5*35mm*50mm | MISPSS I型 | MISPSS I型 | 钛合金 | 钛合金 | 枚 | 枚 | 袋 | 枚 | 1 | 1 | 深圳市沃尔德外科医疗器械技术有限公司 | 深圳市沃尔德外科医疗器械技术有限公司 | 视为确认可替代
001287710004 | 备选库目录 | 取消挂网 | C03260208901005056100000031 | C03260208901005056100000031 | 17300 | 17300 | 胸腰椎后路钉棒内固定系统(微创)-中空单平面螺钉 | 胸腰椎后路钉棒内固定系统(微创)-矫形钉 | 国械注准20203131005 | 国械注准20203131005 | 2020-12-25 00:00:00 | 2025-12-24 00:00:00 | （中空单平面螺钉）Φ5.5*35mm*80mm | （中空单平面螺钉）Φ5.5*35mm*80mm | MISPSS I型 | MISPSS I型 | 钛合金 | 钛合金 | 枚 | 枚 | 袋 | 枚 | 1 | 1 | 深圳市沃尔德外科医疗器械技术有限公司 | 深圳市沃尔德外科医疗器械技术有限公司 | 视为确认可替代
001287710005 | 备选库目录 | 取消挂网 | C03260208901005056100000005 | C03260208901005056100000005 | 17300 | 17300 | 胸腰椎后路钉棒内固定系统(微创)-中空单平面螺钉 | 胸腰椎后路钉棒内固定系统(微创)-矫形钉 | 国械注准20203131005 | 国械注准20203131005 | 2020-12-25 00:00:00 | 2025-12-24 00:00:00 | （中空单平面螺钉）Φ5.5*40mm*50mm | （中空单平面螺钉）Φ5.5*40mm*50mm | MISPSS I型 | MISPSS I型 | 钛合金 | 钛合金 | 枚 | 枚 | 袋 | 枚 | 1 | 1 | 深圳市沃尔德外科医疗器械技术有限公司 | 深圳市沃尔德外科医疗器械技术有限公司 | 视为确认可替代
001287710006 | 备选库目录 | 取消挂网 | C03260208901005056100000003 | C03260208901005056100000003 | 17300 | 17300 | 胸腰椎后路钉棒内固定系统(微创)-中空单平面螺钉 | 胸腰椎后路钉棒内固定系统(微创)-矫形钉 | 国械注准20203131005 | 国械注准20203131005 | 2020-12-25 00:00:00 | 2025-12-24 00:00:00 | （中空单平面螺钉）Φ5.5*40mm*80mm | （中空单平面螺钉）Φ5.5*40mm*80mm | MISPSS I型 | MISPSS I型 | 钛合金 | 钛合金 | 枚 | 枚 | 袋 | 枚 | 1 | 1 | 深圳市沃尔德外科医疗器械技术有限公司 | 深圳市沃尔德外科医疗器械技术有限公司 | 视为确认可替代
001287710007 | 备选库目录 | 取消挂网 | C03260208901005056100000040 | C03260208901005056100000040 | 17300 | 17300 | 胸腰椎后路钉棒内固定系统(微创)-中空单平面螺钉 | 胸腰椎后路钉棒内固定系统(微创)-矫形钉 | 国械注准20203131005 | 国械注准20203131005 | 2020-12-25 00:00:00 | 2025-12-24 00:00:00 | （中空单平面螺钉）Φ5.5*45mm*50mm | （中空单平面螺钉）Φ5.5*45mm*50mm | MISPSS I型 | MISPSS I型 | 钛合金 | 钛合金 | 枚 | 枚 | 袋 | 枚 | 1 | 1 | 深圳市沃尔德外科医疗器械技术有限公司 | 深圳市沃尔德外科医疗器械技术有限公司 | 视为确认可替代
001287710008 | 备选库目录 | 取消挂网 | C03260208901005056100000034 | C03260208901005056100000034 | 17300 | 17300 | 胸腰椎后路钉棒内固定系统(微创)-中空单平面螺钉 | 胸腰椎后路钉棒内固定系统(微创)-矫形钉 | 国械注准20203131005 | 国械注准20203131005 | 2020-12-25 00:00:00 | 2025-12-24 00:00:00 | （中空单平面螺钉）Φ5.5*45mm*80mm | （中空单平面螺钉）Φ5.5*45mm*80mm | MISPSS I型 | MISPSS I型 | 钛合金 | 钛合金 | 枚 | 枚 | 袋 | 枚 | 1 | 1 | 深圳市沃尔德外科医疗器械技术有限公司 | 深圳市沃尔德外科医疗器械技术有限公司 | 视为确认可替代
001287710009 | 备选库目录 | 取消挂网 | C03260208901005056100000039 | C03260208901005056100000039 | 17300 | 17300 | 胸腰椎后路钉棒内固定系统(微创)-中空单平面螺钉 | 胸腰椎后路钉棒内固定系统(微创)-矫形钉 | 国械注准20203131005 | 国械注准20203131005 | 2020-12-25 00:00:00 | 2025-12-24 00:00:00 | （中空单平面螺钉）Φ5.5*50mm*50mm | （中空单平面螺钉）Φ5.5*50mm*50mm | MISPSS I型 | MISPSS I型 | 钛合金 | 钛合金 | 枚 | 枚 | 袋 | 枚 | 1 | 1 | 深圳市沃尔德外科医疗器械技术有限公司 | 深圳市沃尔德外科医疗器械技术有限公司 | 视为确认可替代
001287710010 | 备选库目录 | 取消挂网 | C03260208901005056100000017 | C03260208901005056100000017 | 17300 | 17300 | 胸腰椎后路钉棒内固定系统(微创)-中空单平面螺钉 | 胸腰椎后路钉棒内固定系统(微创)-矫形钉 | 国械注准20203131005 | 国械注准20203131005 | 2020-12-25 00:00:00 | 2025-12-24 00:00:00 | （中空单平面螺钉）Φ5.5*50mm*80mm | （中空单平面螺钉）Φ5.5*50mm*80mm | MISPSS I型 | MISPSS I型 | 钛合金 | 钛合金 | 枚 | 枚 | 袋 | 枚 | 1 | 1 | 深圳市沃尔德外科医疗器械技术有限公司 | 深圳市沃尔德外科医疗器械技术有限公司 | 视为确认可替代
001287710011 | 备选库目录 | 取消挂网 | C03260208901005056100000032 | C03260208901005056100000032 | 17300 | 17300 | 胸腰椎后路钉棒内固定系统(微创)-中空单平面螺钉 | 胸腰椎后路钉棒内固定系统(微创)-矫形钉 | 国械注准20203131005 | 国械注准20203131005 | 2020-12-25 00:00:00 | 2025-12-24 00:00:00 | （中空单平面螺钉）Φ6.0*30mm*50mm | （中空单平面螺钉）Φ6.0*30mm*50mm | MISPSS I型 | MISPSS I型 | 钛合金 | 钛合金 | 枚 | 枚 | 袋 | 枚 | 1 | 1 | 深圳市沃尔德外科医疗器械技术有限公司 | 深圳市沃尔德外科医疗器械技术有限公司 | 视为确认可替代
001287710012 | 备选库目录 | 取消挂网 | C03260208901005056100000001 | C03260208901005056100000001 | 17300 | 17300 | 胸腰椎后路钉棒内固定系统(微创)-中空单平面螺钉 | 胸腰椎后路钉棒内固定系统(微创)-矫形钉 | 国械注准20203131005 | 国械注准20203131005 | 2020-12-25 00:00:00 | 2025-12-24 00:00:00 | （中空单平面螺钉）Φ6.0*30mm*80mm | （中空单平面螺钉）Φ6.0*30mm*80mm | MISPSS I型 | MISPSS I型 | 钛合金 | 钛合金 | 枚 | 枚 | 袋 | 枚 | 1 | 1 | 深圳市沃尔德外科医疗器械技术有限公司 | 深圳市沃尔德外科医疗器械技术有限公司 | 视为确认可替代
001287710013 | 备选库目录 | 取消挂网 | C03260208901005056100000026 | C03260208901005056100000026 | 17300 | 17300 | 胸腰椎后路钉棒内固定系统(微创)-中空单平面螺钉 | 胸腰椎后路钉棒内固定系统(微创)-矫形钉 | 国械注准20203131005 | 国械注准20203131005 | 2020-12-25 00:00:00 | 2025-12-24 00:00:00 | （中空单平面螺钉）Φ6.0*35mm*50mm | （中空单平面螺钉）Φ6.0*35mm*50mm | MISPSS I型 | MISPSS I型 | 钛合金 | 钛合金 | 枚 | 枚 | 袋 | 枚 | 1 | 1 | 深圳市沃尔德外科医疗器械技术有限公司 | 深圳市沃尔德外科医疗器械技术有限公司 | 视为确认可替代
001287710014 | 备选库目录 | 取消挂网 | C03260208901005056100000016 | C03260208901005056100000016 | 17300 | 17300 | 胸腰椎后路钉棒内固定系统(微创)-中空单平面螺钉 | 胸腰椎后路钉棒内固定系统(微创)-矫形钉 | 国械注准20203131005 | 国械注准20203131005 | 2020-12-25 00:00:00 | 2025-12-24 00:00:00 | （中空单平面螺钉）Φ6.0*35mm*80mm | （中空单平面螺钉）Φ6.0*35mm*80mm | MISPSS I型 | MISPSS I型 | 钛合金 | 钛合金 | 枚 | 枚 | 袋 | 枚 | 1 | 1 | 深圳市沃尔德外科医疗器械技术有限公司 | 深圳市沃尔德外科医疗器械技术有限公司 | 视为确认可替代
001287710015 | 备选库目录 | 取消挂网 | C03260208901005056100000037 | C03260208901005056100000037 | 17300 | 17300 | 胸腰椎后路钉棒内固定系统(微创)-中空单平面螺钉 | 胸腰椎后路钉棒内固定系统(微创)-矫形钉 | 国械注准20203131005 | 国械注准20203131005 | 2020-12-25 00:00:00 | 2025-12-24 00:00:00 | （中空单平面螺钉）Φ6.0*40mm*50mm | （中空单平面螺钉）Φ6.0*40mm*50mm | MISPSS I型 | MISPSS I型 | 钛合金 | 钛合金 | 枚 | 枚 | 袋 | 枚 | 1 | 1 | 深圳市沃尔德外科医疗器械技术有限公司 | 深圳市沃尔德外科医疗器械技术有限公司 | 视为确认可替代
001287710016 | 备选库目录 | 取消挂网 | C03260208901005056100000012 | C03260208901005056100000012 | 17300 | 17300 | 胸腰椎后路钉棒内固定系统(微创)-中空单平面螺钉 | 胸腰椎后路钉棒内固定系统(微创)-矫形钉 | 国械注准20203131005 | 国械注准20203131005 | 2020-12-25 00:00:00 | 2025-12-24 00:00:00 | （中空单平面螺钉）Φ6.0*40mm*80mm | （中空单平面螺钉）Φ6.0*40mm*80mm | MISPSS I型 | MISPSS I型 | 钛合金 | 钛合金 | 枚 | 枚 | 袋 | 枚 | 1 | 1 | 深圳市沃尔德外科医疗器械技术有限公司 | 深圳市沃尔德外科医疗器械技术有限公司 | 视为确认可替代
001287710017 | 备选库目录 | 取消挂网 | C03260208901005056100000014 | C03260208901005056100000014 | 17300 | 17300 | 胸腰椎后路钉棒内固定系统(微创)-中空单平面螺钉 | 胸腰椎后路钉棒内固定系统(微创)-矫形钉 | 国械注准20203131005 | 国械注准20203131005 | 2020-12-25 00:00:00 | 2025-12-24 00:00:00 | （中空单平面螺钉）Φ6.0*45mm*50mm | （中空单平面螺钉）Φ6.0*45mm*50mm | MISPSS I型 | MISPSS I型 | 钛合金 | 钛合金 | 枚 | 枚 | 袋 | 枚 | 1 | 1 | 深圳市沃尔德外科医疗器械技术有限公司 | 深圳市沃尔德外科医疗器械技术有限公司 | 视为确认可替代
001287710018 | 备选库目录 | 取消挂网 | C03260208901005056100000010 | C03260208901005056100000010 | 17300 | 17300 | 胸腰椎后路钉棒内固定系统(微创)-中空单平面螺钉 | 胸腰椎后路钉棒内固定系统(微创)-矫形钉 | 国械注准20203131005 | 国械注准20203131005 | 2020-12-25 00:00:00 | 2025-12-24 00:00:00 | （中空单平面螺钉）Φ6.0*45mm*80mm | （中空单平面螺钉）Φ6.0*45mm*80mm | MISPSS I型 | MISPSS I型 | 钛合金 | 钛合金 | 枚 | 枚 | 袋 | 枚 | 1 | 1 | 深圳市沃尔德外科医疗器械技术有限公司 | 深圳市沃尔德外科医疗器械技术有限公司 | 视为确认可替代
001287710019 | 备选库目录 | 取消挂网 | C03260208901005056100000007 | C03260208901005056100000007 | 17300 | 17300 | 胸腰椎后路钉棒内固定系统(微创)-中空单平面螺钉 | 胸腰椎后路钉棒内固定系统(微创)-矫形钉 | 国械注准20203131005 | 国械注准20203131005 | 2020-12-25 00:00:00 | 2025-12-24 00:00:00 | （中空单平面螺钉）Φ6.0*50mm*50mm | （中空单平面螺钉）Φ6.0*50mm*50mm | MISPSS I型 | MISPSS I型 | 钛合金 | 钛合金 | 枚 | 枚 | 袋 | 枚 | 1 | 1 | 深圳市沃尔德外科医疗器械技术有限公司 | 深圳市沃尔德外科医疗器械技术有限公司 | 视为确认可替代
001287710020 | 备选库目录 | 取消挂网 | C03260208901005056100000027 | C03260208901005056100000027 | 17300 | 17300 | 胸腰椎后路钉棒内固定系统(微创)-中空单平面螺钉 | 胸腰椎后路钉棒内固定系统(微创)-矫形钉 | 国械注准20203131005 | 国械注准20203131005 | 2020-12-25 00:00:00 | 2025-12-24 00:00:00 | （中空单平面螺钉）Φ6.0*50mm*80mm | （中空单平面螺钉）Φ6.0*50mm*80mm | MISPSS I型 | MISPSS I型 | 钛合金 | 钛合金 | 枚 | 枚 | 袋 | 枚 | 1 | 1 | 深圳市沃尔德外科医疗器械技术有限公司 | 深圳市沃尔德外科医疗器械技术有限公司 | 视为确认可替代
001287710021 | 备选库目录 | 取消挂网 | C03260208901005056100000013 | C03260208901005056100000013 | 17300 | 17300 | 胸腰椎后路钉棒内固定系统(微创)-中空单平面螺钉 | 胸腰椎后路钉棒内固定系统(微创)-矫形钉 | 国械注准20203131005 | 国械注准20203131005 | 2020-12-25 00:00:00 | 2025-12-24 00:00:00 | （中空单平面螺钉）Φ6.5*30mm*50mm | （中空单平面螺钉）Φ6.5*30mm*50mm | MISPSS I型 | MISPSS I型 | 钛合金 | 钛合金 | 枚 | 枚 | 袋 | 枚 | 1 | 1 | 深圳市沃尔德外科医疗器械技术有限公司 | 深圳市沃尔德外科医疗器械技术有限公司 | 视为确认可替代
001287710022 | 备选库目录 | 取消挂网 | C03260208901005056100000033 | C03260208901005056100000033 | 17300 | 17300 | 胸腰椎后路钉棒内固定系统(微创)-中空单平面螺钉 | 胸腰椎后路钉棒内固定系统(微创)-矫形钉 | 国械注准20203131005 | 国械注准20203131005 | 2020-12-25 00:00:00 | 2025-12-24 00:00:00 | （中空单平面螺钉）Φ6.5*30mm*80mm | （中空单平面螺钉）Φ6.5*30mm*80mm | MISPSS I型 | MISPSS I型 | 钛合金 | 钛合金 | 枚 | 枚 | 袋 | 枚 | 1 | 1 | 深圳市沃尔德外科医疗器械技术有限公司 | 深圳市沃尔德外科医疗器械技术有限公司 | 视为确认可替代
001287710023 | 备选库目录 | 取消挂网 | C03260208901005056100000004 | C03260208901005056100000004 | 17300 | 17300 | 胸腰椎后路钉棒内固定系统(微创)-中空单平面螺钉 | 胸腰椎后路钉棒内固定系统(微创)-矫形钉 | 国械注准20203131005 | 国械注准20203131005 | 2020-12-25 00:00:00 | 2025-12-24 00:00:00 | （中空单平面螺钉）Φ6.5*35mm*50mm | （中空单平面螺钉）Φ6.5*35mm*50mm | MISPSS I型 | MISPSS I型 | 钛合金 | 钛合金 | 枚 | 枚 | 袋 | 枚 | 1 | 1 | 深圳市沃尔德外科医疗器械技术有限公司 | 深圳市沃尔德外科医疗器械技术有限公司 | 视为确认可替代
001287710024 | 备选库目录 | 取消挂网 | C03260208901005056100000011 | C03260208901005056100000011 | 17300 | 17300 | 胸腰椎后路钉棒内固定系统(微创)-中空单平面螺钉 | 胸腰椎后路钉棒内固定系统(微创)-矫形钉 | 国械注准20203131005 | 国械注准20203131005 | 2020-12-25 00:00:00 | 2025-12-24 00:00:00 | （中空单平面螺钉）Φ6.5*35mm*80mm | （中空单平面螺钉）Φ6.5*35mm*80mm | MISPSS I型 | MISPSS I型 | 钛合金 | 钛合金 | 枚 | 枚 | 袋 | 枚 | 1 | 1 | 深圳市沃尔德外科医疗器械技术有限公司 | 深圳市沃尔德外科医疗器械技术有限公司 | 视为确认可替代
001287710025 | 备选库目录 | 取消挂网 | C03260208901005056100000029 | C03260208901005056100000029 | 17300 | 17300 | 胸腰椎后路钉棒内固定系统(微创)-中空单平面螺钉 | 胸腰椎后路钉棒内固定系统(微创)-矫形钉 | 国械注准20203131005 | 国械注准20203131005 | 2020-12-25 00:00:00 | 2025-12-24 00:00:00 | （中空单平面螺钉）Φ6.5*40mm*50mm | （中空单平面螺钉）Φ6.5*40mm*50mm | MISPSS I型 | MISPSS I型 | 钛合金 | 钛合金 | 枚 | 枚 | 袋 | 枚 | 1 | 1 | 深圳市沃尔德外科医疗器械技术有限公司 | 深圳市沃尔德外科医疗器械技术有限公司 | 视为确认可替代
001287710026 | 备选库目录 | 取消挂网 | C03260208901005056100000019 | C03260208901005056100000019 | 17300 | 17300 | 胸腰椎后路钉棒内固定系统(微创)-中空单平面螺钉 | 胸腰椎后路钉棒内固定系统(微创)-矫形钉 | 国械注准20203131005 | 国械注准20203131005 | 2020-12-25 00:00:00 | 2025-12-24 00:00:00 | （中空单平面螺钉）Φ6.5*40mm*80mm | （中空单平面螺钉）Φ6.5*40mm*80mm | MISPSS I型 | MISPSS I型 | 钛合金 | 钛合金 | 枚 | 枚 | 袋 | 枚 | 1 | 1 | 深圳市沃尔德外科医疗器械技术有限公司 | 深圳市沃尔德外科医疗器械技术有限公司 | 视为确认可替代
001287710027 | 备选库目录 | 取消挂网 | C03260208901005056100000021 | C03260208901005056100000021 | 17300 | 17300 | 胸腰椎后路钉棒内固定系统(微创)-中空单平面螺钉 | 胸腰椎后路钉棒内固定系统(微创)-矫形钉 | 国械注准20203131005 | 国械注准20203131005 | 2020-12-25 00:00:00 | 2025-12-24 00:00:00 | （中空单平面螺钉）Φ6.5*45mm*50mm | （中空单平面螺钉）Φ6.5*45mm*50mm | MISPSS I型 | MISPSS I型 | 钛合金 | 钛合金 | 枚 | 枚 | 袋 | 枚 | 1 | 1 | 深圳市沃尔德外科医疗器械技术有限公司 | 深圳市沃尔德外科医疗器械技术有限公司 | 视为确认可替代
001287710028 | 备选库目录 | 取消挂网 | C03260208901005056100000022 | C03260208901005056100000022 | 17300 | 17300 | 胸腰椎后路钉棒内固定系统(微创)-中空单平面螺钉 | 胸腰椎后路钉棒内固定系统(微创)-矫形钉 | 国械注准20203131005 | 国械注准20203131005 | 2020-12-25 00:00:00 | 2025-12-24 00:00:00 | （中空单平面螺钉）Φ6.5*45mm*80mm | （中空单平面螺钉）Φ6.5*45mm*80mm | MISPSS I型 | MISPSS I型 | 钛合金 | 钛合金 | 枚 | 枚 | 袋 | 枚 | 1 | 1 | 深圳市沃尔德外科医疗器械技术有限公司 | 深圳市沃尔德外科医疗器械技术有限公司 | 视为确认可替代
001287710029 | 备选库目录 | 取消挂网 | C03260208901005056100000028 | C03260208901005056100000028 | 17300 | 17300 | 胸腰椎后路钉棒内固定系统(微创)-中空单平面螺钉 | 胸腰椎后路钉棒内固定系统(微创)-矫形钉 | 国械注准20203131005 | 国械注准20203131005 | 2020-12-25 00:00:00 | 2025-12-24 00:00:00 | （中空单平面螺钉）Φ6.5*50mm*50mm | （中空单平面螺钉）Φ6.5*50mm*50mm | MISPSS I型 | MISPSS I型 | 钛合金 | 钛合金 | 枚 | 枚 | 袋 | 枚 | 1 | 1 | 深圳市沃尔德外科医疗器械技术有限公司 | 深圳市沃尔德外科医疗器械技术有限公司 | 视为确认可替代
001287710030 | 备选库目录 | 取消挂网 | C03260208901005056100000023 | C03260208901005056100000023 | 17300 | 17300 | 胸腰椎后路钉棒内固定系统(微创)-中空单平面螺钉 | 胸腰椎后路钉棒内固定系统(微创)-矫形钉 | 国械注准20203131005 | 国械注准20203131005 | 2020-12-25 00:00:00 | 2025-12-24 00:00:00 | （中空单平面螺钉）Φ6.5*50mm*80mm | （中空单平面螺钉）Φ6.5*50mm*80mm | MISPSS I型 | MISPSS I型 | 钛合金 | 钛合金 | 枚 | 枚 | 袋 | 枚 | 1 | 1 | 深圳市沃尔德外科医疗器械技术有限公司 | 深圳市沃尔德外科医疗器械技术有限公司 | 视为确认可替代
001287710031 | 备选库目录 | 取消挂网 | C03260208901005056100000008 | C03260208901005056100000008 | 17300 | 17300 | 胸腰椎后路钉棒内固定系统(微创)-中空单平面螺钉 | 胸腰椎后路钉棒内固定系统(微创)-矫形钉 | 国械注准20203131005 | 国械注准20203131005 | 2020-12-25 00:00:00 | 2025-12-24 00:00:00 | （中空单平面螺钉）Φ7.0*30mm*50mm | （中空单平面螺钉）Φ7.0*30mm*50mm | MISPSS I型 | MISPSS I型 | 钛合金 | 钛合金 | 枚 | 枚 | 袋 | 枚 | 1 | 1 | 深圳市沃尔德外科医疗器械技术有限公司 | 深圳市沃尔德外科医疗器械技术有限公司 | 视为确认可替代
001287710032 | 备选库目录 | 取消挂网 | C03260208901005056100000006 | C03260208901005056100000006 | 17300 | 17300 | 胸腰椎后路钉棒内固定系统(微创)-中空单平面螺钉 | 胸腰椎后路钉棒内固定系统(微创)-矫形钉 | 国械注准20203131005 | 国械注准20203131005 | 2020-12-25 00:00:00 | 2025-12-24 00:00:00 | （中空单平面螺钉）Φ7.0*30mm*80mm | （中空单平面螺钉）Φ7.0*30mm*80mm | MISPSS I型 | MISPSS I型 | 钛合金 | 钛合金 | 枚 | 枚 | 袋 | 枚 | 1 | 1 | 深圳市沃尔德外科医疗器械技术有限公司 | 深圳市沃尔德外科医疗器械技术有限公司 | 视为确认可替代
001287710033 | 备选库目录 | 取消挂网 | C03260208901005056100000024 | C03260208901005056100000024 | 17300 | 17300 | 胸腰椎后路钉棒内固定系统(微创)-中空单平面螺钉 | 胸腰椎后路钉棒内固定系统(微创)-矫形钉 | 国械注准20203131005 | 国械注准20203131005 | 2020-12-25 00:00:00 | 2025-12-24 00:00:00 | （中空单平面螺钉）Φ7.0*35mm*50mm | （中空单平面螺钉）Φ7.0*35mm*50mm | MISPSS I型 | MISPSS I型 | 钛合金 | 钛合金 | 枚 | 枚 | 袋 | 枚 | 1 | 1 | 深圳市沃尔德外科医疗器械技术有限公司 | 深圳市沃尔德外科医疗器械技术有限公司 | 视为确认可替代
001287710034 | 备选库目录 | 取消挂网 | C03260208901005056100000038 | C03260208901005056100000038 | 17300 | 17300 | 胸腰椎后路钉棒内固定系统(微创)-中空单平面螺钉 | 胸腰椎后路钉棒内固定系统(微创)-矫形钉 | 国械注准20203131005 | 国械注准20203131005 | 2020-12-25 00:00:00 | 2025-12-24 00:00:00 | （中空单平面螺钉）Φ7.0*35mm*80mm | （中空单平面螺钉）Φ7.0*35mm*80mm | MISPSS I型 | MISPSS I型 | 钛合金 | 钛合金 | 枚 | 枚 | 袋 | 枚 | 1 | 1 | 深圳市沃尔德外科医疗器械技术有限公司 | 深圳市沃尔德外科医疗器械技术有限公司 | 视为确认可替代
001287710035 | 备选库目录 | 取消挂网 | C03260208901005056100000009 | C03260208901005056100000009 | 17300 | 17300 | 胸腰椎后路钉棒内固定系统(微创)-中空单平面螺钉 | 胸腰椎后路钉棒内固定系统(微创)-矫形钉 | 国械注准20203131005 | 国械注准20203131005 | 2020-12-25 00:00:00 | 2025-12-24 00:00:00 | （中空单平面螺钉）Φ7.0*40mm*50mm | （中空单平面螺钉）Φ7.0*40mm*50mm | MISPSS I型 | MISPSS I型 | 钛合金 | 钛合金 | 枚 | 枚 | 袋 | 枚 | 1 | 1 | 深圳市沃尔德外科医疗器械技术有限公司 | 深圳市沃尔德外科医疗器械技术有限公司 | 视为确认可替代
001287710036 | 备选库目录 | 取消挂网 | C03260208901005056100000002 | C03260208901005056100000002 | 17300 | 17300 | 胸腰椎后路钉棒内固定系统(微创)-中空单平面螺钉 | 胸腰椎后路钉棒内固定系统(微创)-矫形钉 | 国械注准20203131005 | 国械注准20203131005 | 2020-12-25 00:00:00 | 2025-12-24 00:00:00 | （中空单平面螺钉）Φ7.0*40mm*80mm | （中空单平面螺钉）Φ7.0*40mm*80mm | MISPSS I型 | MISPSS I型 | 钛合金 | 钛合金 | 枚 | 枚 | 袋 | 枚 | 1 | 1 | 深圳市沃尔德外科医疗器械技术有限公司 | 深圳市沃尔德外科医疗器械技术有限公司 | 视为确认可替代
001287710037 | 备选库目录 | 取消挂网 | C03260208901005056100000035 | C03260208901005056100000035 | 17300 | 17300 | 胸腰椎后路钉棒内固定系统(微创)-中空单平面螺钉 | 胸腰椎后路钉棒内固定系统(微创)-矫形钉 | 国械注准20203131005 | 国械注准20203131005 | 2020-12-25 00:00:00 | 2025-12-24 00:00:00 | （中空单平面螺钉）Φ7.0*45mm*50mm | （中空单平面螺钉）Φ7.0*45mm*50mm | MISPSS I型 | MISPSS I型 | 钛合金 | 钛合金 | 枚 | 枚 | 袋 | 枚 | 1 | 1 | 深圳市沃尔德外科医疗器械技术有限公司 | 深圳市沃尔德外科医疗器械技术有限公司 | 视为确认可替代
001287710038 | 备选库目录 | 取消挂网 | C03260208901005056100000025 | C03260208901005056100000025 | 17300 | 17300 | 胸腰椎后路钉棒内固定系统(微创)-中空单平面螺钉 | 胸腰椎后路钉棒内固定系统(微创)-矫形钉 | 国械注准20203131005 | 国械注准20203131005 | 2020-12-25 00:00:00 | 2025-12-24 00:00:00 | （中空单平面螺钉）Φ7.0*45mm*80mm | （中空单平面螺钉）Φ7.0*45mm*80mm | MISPSS I型 | MISPSS I型 | 钛合金 | 钛合金 | 枚 | 枚 | 袋 | 枚 | 1 | 1 | 深圳市沃尔德外科医疗器械技术有限公司 | 深圳市沃尔德外科医疗器械技术有限公司 | 视为确认可替代
001287710039 | 备选库目录 | 取消挂网 | C03260208901005056100000036 | C03260208901005056100000036 | 17300 | 17300 | 胸腰椎后路钉棒内固定系统(微创)-中空单平面螺钉 | 胸腰椎后路钉棒内固定系统(微创)-矫形钉 | 国械注准20203131005 | 国械注准20203131005 | 2020-12-25 00:00:00 | 2025-12-24 00:00:00 | （中空单平面螺钉）Φ7.0*50mm*50mm | （中空单平面螺钉）Φ7.0*50mm*50mm | MISPSS I型 | MISPSS I型 | 钛合金 | 钛合金 | 枚 | 枚 | 袋 | 枚 | 1 | 1 | 深圳市沃尔德外科医疗器械技术有限公司 | 深圳市沃尔德外科医疗器械技术有限公司 | 视为确认可替代
001287710040 | 备选库目录 | 取消挂网 | C03260208901005056100000015 | C03260208901005056100000015 | 17300 | 17300 | 胸腰椎后路钉棒内固定系统(微创)-中空单平面螺钉 | 胸腰椎后路钉棒内固定系统(微创)-矫形钉 | 国械注准20203131005 | 国械注准20203131005 | 2020-12-25 00:00:00 | 2025-12-24 00:00:00 | （中空单平面螺钉）Φ7.0*50mm*80mm | （中空单平面螺钉）Φ7.0*50mm*80mm | MISPSS I型 | MISPSS I型 | 钛合金 | 钛合金 | 枚 | 枚 | 袋 | 枚 | 1 | 1 | 深圳市沃尔德外科医疗器械技术有限公司 | 深圳市沃尔德外科医疗器械技术有限公司 | 视为确认可替代
001287720001 | 备选库目录 | 取消挂网 | C03260208901005056100000101 | C03260208901005056100000101 | 17300 | 17300 | 胸腰椎后路钉棒内固定系统(微创)-中空万向螺钉 | 胸腰椎后路钉棒内固定系统(微创)-矫形钉 | 国械注准20203131005 | 国械注准20203131005 | 2020-12-25 00:00:00 | 2025-12-24 00:00:00 | （中空万向螺钉）Φ5.5*30mm*50mm | （中空万向螺钉）Φ5.5*30mm*50mm | MISPSS I型 | MISPSS I型 | 钛合金 | 钛合金 | 枚 | 枚 | 袋 | 枚 | 1 | 1 | 深圳市沃尔德外科医疗器械技术有限公司 | 深圳市沃尔德外科医疗器械技术有限公司 | 视为确认可替代
001287720002 | 备选库目录 | 取消挂网 | C03260208901005056100000106 | C03260208901005056100000106 | 17300 | 17300 | 胸腰椎后路钉棒内固定系统(微创)-中空万向螺钉 | 胸腰椎后路钉棒内固定系统(微创)-矫形钉 | 国械注准20203131005 | 国械注准20203131005 | 2020-12-25 00:00:00 | 2025-12-24 00:00:00 | （中空万向螺钉）Φ5.5*30mm*80mm | （中空万向螺钉）Φ5.5*30mm*80mm | MISPSS I型 | MISPSS I型 | 钛合金 | 钛合金 | 枚 | 枚 | 袋 | 枚 | 1 | 1 | 深圳市沃尔德外科医疗器械技术有限公司 | 深圳市沃尔德外科医疗器械技术有限公司 | 视为确认可替代
001287720003 | 备选库目录 | 取消挂网 | C03260208901005056100000098 | C03260208901005056100000098 | 17300 | 17300 | 胸腰椎后路钉棒内固定系统(微创)-中空万向螺钉 | 胸腰椎后路钉棒内固定系统(微创)-矫形钉 | 国械注准20203131005 | 国械注准20203131005 | 2020-12-25 00:00:00 | 2025-12-24 00:00:00 | （中空万向螺钉）Φ5.5*35mm*50mm | （中空万向螺钉）Φ5.5*35mm*50mm | MISPSS I型 | MISPSS I型 | 钛合金 | 钛合金 | 枚 | 枚 | 袋 | 枚 | 1 | 1 | 深圳市沃尔德外科医疗器械技术有限公司 | 深圳市沃尔德外科医疗器械技术有限公司 | 视为确认可替代
001287720004 | 备选库目录 | 取消挂网 | C03260208901005056100000082 | C03260208901005056100000082 | 17300 | 17300 | 胸腰椎后路钉棒内固定系统(微创)-中空万向螺钉 | 胸腰椎后路钉棒内固定系统(微创)-矫形钉 | 国械注准20203131005 | 国械注准20203131005 | 2020-12-25 00:00:00 | 2025-12-24 00:00:00 | （中空万向螺钉）Φ5.5*35mm*80mm | （中空万向螺钉）Φ5.5*35mm*80mm | MISPSS I型 | MISPSS I型 | 钛合金 | 钛合金 | 枚 | 枚 | 袋 | 枚 | 1 | 1 | 深圳市沃尔德外科医疗器械技术有限公司 | 深圳市沃尔德外科医疗器械技术有限公司 | 视为确认可替代
001287720005 | 备选库目录 | 取消挂网 | C03260208901005056100000107 | C03260208901005056100000107 | 17300 | 17300 | 胸腰椎后路钉棒内固定系统(微创)-中空万向螺钉 | 胸腰椎后路钉棒内固定系统(微创)-矫形钉 | 国械注准20203131005 | 国械注准20203131005 | 2020-12-25 00:00:00 | 2025-12-24 00:00:00 | （中空万向螺钉）Φ5.5*40mm*50mm | （中空万向螺钉）Φ5.5*40mm*50mm | MISPSS I型 | MISPSS I型 | 钛合金 | 钛合金 | 枚 | 枚 | 袋 | 枚 | 1 | 1 | 深圳市沃尔德外科医疗器械技术有限公司 | 深圳市沃尔德外科医疗器械技术有限公司 | 视为确认可替代
001287720006 | 备选库目录 | 取消挂网 | C03260208901005056100000111 | C03260208901005056100000111 | 17300 | 17300 | 胸腰椎后路钉棒内固定系统(微创)-中空万向螺钉 | 胸腰椎后路钉棒内固定系统(微创)-矫形钉 | 国械注准20203131005 | 国械注准20203131005 | 2020-12-25 00:00:00 | 2025-12-24 00:00:00 | （中空万向螺钉）Φ5.5*40mm*80mm | （中空万向螺钉）Φ5.5*40mm*80mm | MISPSS I型 | MISPSS I型 | 钛合金 | 钛合金 | 枚 | 枚 | 袋 | 枚 | 1 | 1 | 深圳市沃尔德外科医疗器械技术有限公司 | 深圳市沃尔德外科医疗器械技术有限公司 | 视为确认可替代
001287720007 | 备选库目录 | 取消挂网 | C03260208901005056100000097 | C03260208901005056100000097 | 17300 | 17300 | 胸腰椎后路钉棒内固定系统(微创)-中空万向螺钉 | 胸腰椎后路钉棒内固定系统(微创)-矫形钉 | 国械注准20203131005 | 国械注准20203131005 | 2020-12-25 00:00:00 | 2025-12-24 00:00:00 | （中空万向螺钉）Φ5.5*45mm*50mm | （中空万向螺钉）Φ5.5*45mm*50mm | MISPSS I型 | MISPSS I型 | 钛合金 | 钛合金 | 枚 | 枚 | 袋 | 枚 | 1 | 1 | 深圳市沃尔德外科医疗器械技术有限公司 | 深圳市沃尔德外科医疗器械技术有限公司 | 视为确认可替代
001287720008 | 备选库目录 | 取消挂网 | C03260208901005056100000115 | C03260208901005056100000115 | 17300 | 17300 | 胸腰椎后路钉棒内固定系统(微创)-中空万向螺钉 | 胸腰椎后路钉棒内固定系统(微创)-矫形钉 | 国械注准20203131005 | 国械注准20203131005 | 2020-12-25 00:00:00 | 2025-12-24 00:00:00 | （中空万向螺钉）Φ5.5*45mm*80mm | （中空万向螺钉）Φ5.5*45mm*80mm | MISPSS I型 | MISPSS I型 | 钛合金 | 钛合金 | 枚 | 枚 | 袋 | 枚 | 1 | 1 | 深圳市沃尔德外科医疗器械技术有限公司 | 深圳市沃尔德外科医疗器械技术有限公司 | 视为确认可替代
001287720009 | 备选库目录 | 取消挂网 | C03260208901005056100000090 | C03260208901005056100000090 | 17300 | 17300 | 胸腰椎后路钉棒内固定系统(微创)-中空万向螺钉 | 胸腰椎后路钉棒内固定系统(微创)-矫形钉 | 国械注准20203131005 | 国械注准20203131005 | 2020-12-25 00:00:00 | 2025-12-24 00:00:00 | （中空万向螺钉）Φ5.5*50mm*50mm | （中空万向螺钉）Φ5.5*50mm*50mm | MISPSS I型 | MISPSS I型 | 钛合金 | 钛合金 | 枚 | 枚 | 袋 | 枚 | 1 | 1 | 深圳市沃尔德外科医疗器械技术有限公司 | 深圳市沃尔德外科医疗器械技术有限公司 | 视为确认可替代
001287720010 | 备选库目录 | 取消挂网 | C03260208901005056100000100 | C03260208901005056100000100 | 17300 | 17300 | 胸腰椎后路钉棒内固定系统(微创)-中空万向螺钉 | 胸腰椎后路钉棒内固定系统(微创)-矫形钉 | 国械注准20203131005 | 国械注准20203131005 | 2020-12-25 00:00:00 | 2025-12-24 00:00:00 | （中空万向螺钉）Φ5.5*50mm*80mm | （中空万向螺钉）Φ5.5*50mm*80mm | MISPSS I型 | MISPSS I型 | 钛合金 | 钛合金 | 枚 | 枚 | 袋 | 枚 | 1 | 1 | 深圳市沃尔德外科医疗器械技术有限公司 | 深圳市沃尔德外科医疗器械技术有限公司 | 视为确认可替代
001287720011 | 备选库目录 | 取消挂网 | C03260208901005056100000112 | C03260208901005056100000112 | 17300 | 17300 | 胸腰椎后路钉棒内固定系统(微创)-中空万向螺钉 | 胸腰椎后路钉棒内固定系统(微创)-矫形钉 | 国械注准20203131005 | 国械注准20203131005 | 2020-12-25 00:00:00 | 2025-12-24 00:00:00 | （中空万向螺钉）Φ6.0*30mm*50mm | （中空万向螺钉）Φ6.0*30mm*50mm | MISPSS I型 | MISPSS I型 | 钛合金 | 钛合金 | 枚 | 枚 | 袋 | 枚 | 1 | 1 | 深圳市沃尔德外科医疗器械技术有限公司 | 深圳市沃尔德外科医疗器械技术有限公司 | 视为确认可替代
001287720012 | 备选库目录 | 取消挂网 | C03260208901005056100000118 | C03260208901005056100000118 | 17300 | 17300 | 胸腰椎后路钉棒内固定系统(微创)-中空万向螺钉 | 胸腰椎后路钉棒内固定系统(微创)-矫形钉 | 国械注准20203131005 | 国械注准20203131005 | 2020-12-25 00:00:00 | 2025-12-24 00:00:00 | （中空万向螺钉）Φ6.0*30mm*80mm | （中空万向螺钉）Φ6.0*30mm*80mm | MISPSS I型 | MISPSS I型 | 钛合金 | 钛合金 | 枚 | 枚 | 袋 | 枚 | 1 | 1 | 深圳市沃尔德外科医疗器械技术有限公司 | 深圳市沃尔德外科医疗器械技术有限公司 | 视为确认可替代
001287720013 | 备选库目录 | 取消挂网 | C03260208901005056100000092 | C03260208901005056100000092 | 17300 | 17300 | 胸腰椎后路钉棒内固定系统(微创)-中空万向螺钉 | 胸腰椎后路钉棒内固定系统(微创)-矫形钉 | 国械注准20203131005 | 国械注准20203131005 | 2020-12-25 00:00:00 | 2025-12-24 00:00:00 | （中空万向螺钉）Φ6.0*35mm*50mm | （中空万向螺钉）Φ6.0*35mm*50mm | MISPSS I型 | MISPSS I型 | 钛合金 | 钛合金 | 枚 | 枚 | 袋 | 枚 | 1 | 1 | 深圳市沃尔德外科医疗器械技术有限公司 | 深圳市沃尔德外科医疗器械技术有限公司 | 视为确认可替代
001287720014 | 备选库目录 | 取消挂网 | C03260208901005056100000110 | C03260208901005056100000110 | 17300 | 17300 | 胸腰椎后路钉棒内固定系统(微创)-中空万向螺钉 | 胸腰椎后路钉棒内固定系统(微创)-矫形钉 | 国械注准20203131005 | 国械注准20203131005 | 2020-12-25 00:00:00 | 2025-12-24 00:00:00 | （中空万向螺钉）Φ6.0*35mm*80mm | （中空万向螺钉）Φ6.0*35mm*80mm | MISPSS I型 | MISPSS I型 | 钛合金 | 钛合金 | 枚 | 枚 | 袋 | 枚 | 1 | 1 | 深圳市沃尔德外科医疗器械技术有限公司 | 深圳市沃尔德外科医疗器械技术有限公司 | 视为确认可替代
001287720015 | 备选库目录 | 取消挂网 | C03260208901005056100000096 | C03260208901005056100000096 | 17300 | 17300 | 胸腰椎后路钉棒内固定系统(微创)-中空万向螺钉 | 胸腰椎后路钉棒内固定系统(微创)-矫形钉 | 国械注准20203131005 | 国械注准20203131005 | 2020-12-25 00:00:00 | 2025-12-24 00:00:00 | （中空万向螺钉）Φ6.0*40mm*50mm | （中空万向螺钉）Φ6.0*40mm*50mm | MISPSS I型 | MISPSS I型 | 钛合金 | 钛合金 | 枚 | 枚 | 袋 | 枚 | 1 | 1 | 深圳市沃尔德外科医疗器械技术有限公司 | 深圳市沃尔德外科医疗器械技术有限公司 | 视为确认可替代
001287720016 | 备选库目录 | 取消挂网 | C03260208901005056100000120 | C03260208901005056100000120 | 17300 | 17300 | 胸腰椎后路钉棒内固定系统(微创)-中空万向螺钉 | 胸腰椎后路钉棒内固定系统(微创)-矫形钉 | 国械注准20203131005 | 国械注准20203131005 | 2020-12-25 00:00:00 | 2025-12-24 00:00:00 | （中空万向螺钉）Φ6.0*40mm*80mm | （中空万向螺钉）Φ6.0*40mm*80mm | MISPSS I型 | MISPSS I型 | 钛合金 | 钛合金 | 枚 | 枚 | 袋 | 枚 | 1 | 1 | 深圳市沃尔德外科医疗器械技术有限公司 | 深圳市沃尔德外科医疗器械技术有限公司 | 视为确认可替代
001287720017 | 备选库目录 | 取消挂网 | C03260208901005056100000113 | C03260208901005056100000113 | 17300 | 17300 | 胸腰椎后路钉棒内固定系统(微创)-中空万向螺钉 | 胸腰椎后路钉棒内固定系统(微创)-矫形钉 | 国械注准20203131005 | 国械注准20203131005 | 2020-12-25 00:00:00 | 2025-12-24 00:00:00 | （中空万向螺钉）Φ6.0*45mm*50mm | （中空万向螺钉）Φ6.0*45mm*50mm | MISPSS I型 | MISPSS I型 | 钛合金 | 钛合金 | 枚 | 枚 | 袋 | 枚 | 1 | 1 | 深圳市沃尔德外科医疗器械技术有限公司 | 深圳市沃尔德外科医疗器械技术有限公司 | 视为确认可替代
001287720018 | 备选库目录 | 取消挂网 | C03260208901005056100000105 | C03260208901005056100000105 | 17300 | 17300 | 胸腰椎后路钉棒内固定系统(微创)-中空万向螺钉 | 胸腰椎后路钉棒内固定系统(微创)-矫形钉 | 国械注准20203131005 | 国械注准20203131005 | 2020-12-25 00:00:00 | 2025-12-24 00:00:00 | （中空万向螺钉）Φ6.0*45mm*80mm | （中空万向螺钉）Φ6.0*45mm*80mm | MISPSS I型 | MISPSS I型 | 钛合金 | 钛合金 | 枚 | 枚 | 袋 | 枚 | 1 | 1 | 深圳市沃尔德外科医疗器械技术有限公司 | 深圳市沃尔德外科医疗器械技术有限公司 | 视为确认可替代
001287720019 | 备选库目录 | 取消挂网 | C03260208901005056100000102 | C03260208901005056100000102 | 17300 | 17300 | 胸腰椎后路钉棒内固定系统(微创)-中空万向螺钉 | 胸腰椎后路钉棒内固定系统(微创)-矫形钉 | 国械注准20203131005 | 国械注准20203131005 | 2020-12-25 00:00:00 | 2025-12-24 00:00:00 | （中空万向螺钉）Φ6.0*50mm*50mm | （中空万向螺钉）Φ6.0*50mm*50mm | MISPSS I型 | MISPSS I型 | 钛合金 | 钛合金 | 枚 | 枚 | 袋 | 枚 | 1 | 1 | 深圳市沃尔德外科医疗器械技术有限公司 | 深圳市沃尔德外科医疗器械技术有限公司 | 视为确认可替代
001287720020 | 备选库目录 | 取消挂网 | C03260208901005056100000104 | C03260208901005056100000104 | 17300 | 17300 | 胸腰椎后路钉棒内固定系统(微创)-中空万向螺钉 | 胸腰椎后路钉棒内固定系统(微创)-矫形钉 | 国械注准20203131005 | 国械注准20203131005 | 2020-12-25 00:00:00 | 2025-12-24 00:00:00 | （中空万向螺钉）Φ6.0*50mm*80mm | （中空万向螺钉）Φ6.0*50mm*80mm | MISPSS I型 | MISPSS I型 | 钛合金 | 钛合金 | 枚 | 枚 | 袋 | 枚 | 1 | 1 | 深圳市沃尔德外科医疗器械技术有限公司 | 深圳市沃尔德外科医疗器械技术有限公司 | 视为确认可替代
001287720021 | 备选库目录 | 取消挂网 | C03260208901005056100000085 | C03260208901005056100000085 | 17300 | 17300 | 胸腰椎后路钉棒内固定系统(微创)-中空万向螺钉 | 胸腰椎后路钉棒内固定系统(微创)-矫形钉 | 国械注准20203131005 | 国械注准20203131005 | 2020-12-25 00:00:00 | 2025-12-24 00:00:00 | （中空万向螺钉）Φ6.5*30mm*50mm | （中空万向螺钉）Φ6.5*30mm*50mm | MISPSS I型 | MISPSS I型 | 钛合金 | 钛合金 | 枚 | 枚 | 袋 | 枚 | 1 | 1 | 深圳市沃尔德外科医疗器械技术有限公司 | 深圳市沃尔德外科医疗器械技术有限公司 | 视为确认可替代
001287720022 | 备选库目录 | 取消挂网 | C03260208901005056100000095 | C03260208901005056100000095 | 17300 | 17300 | 胸腰椎后路钉棒内固定系统(微创)-中空万向螺钉 | 胸腰椎后路钉棒内固定系统(微创)-矫形钉 | 国械注准20203131005 | 国械注准20203131005 | 2020-12-25 00:00:00 | 2025-12-24 00:00:00 | （中空万向螺钉）Φ6.5*30mm*80mm | （中空万向螺钉）Φ6.5*30mm*80mm | MISPSS I型 | MISPSS I型 | 钛合金 | 钛合金 | 枚 | 枚 | 袋 | 枚 | 1 | 1 | 深圳市沃尔德外科医疗器械技术有限公司 | 深圳市沃尔德外科医疗器械技术有限公司 | 视为确认可替代
001287720023 | 备选库目录 | 取消挂网 | C03260208901005056100000084 | C03260208901005056100000084 | 17300 | 17300 | 胸腰椎后路钉棒内固定系统(微创)-中空万向螺钉 | 胸腰椎后路钉棒内固定系统(微创)-矫形钉 | 国械注准20203131005 | 国械注准20203131005 | 2020-12-25 00:00:00 | 2025-12-24 00:00:00 | （中空万向螺钉）Φ6.5*35mm*50mm | （中空万向螺钉）Φ6.5*35mm*50mm | MISPSS I型 | MISPSS I型 | 钛合金 | 钛合金 | 枚 | 枚 | 袋 | 枚 | 1 | 1 | 深圳市沃尔德外科医疗器械技术有限公司 | 深圳市沃尔德外科医疗器械技术有限公司 | 视为确认可替代
001287720024 | 备选库目录 | 取消挂网 | C03260208901005056100000081 | C03260208901005056100000081 | 17300 | 17300 | 胸腰椎后路钉棒内固定系统(微创)-中空万向螺钉 | 胸腰椎后路钉棒内固定系统(微创)-矫形钉 | 国械注准20203131005 | 国械注准20203131005 | 2020-12-25 00:00:00 | 2025-12-24 00:00:00 | （中空万向螺钉）Φ6.5*35mm*80mm | （中空万向螺钉）Φ6.5*35mm*80mm | MISPSS I型 | MISPSS I型 | 钛合金 | 钛合金 | 枚 | 枚 | 袋 | 枚 | 1 | 1 | 深圳市沃尔德外科医疗器械技术有限公司 | 深圳市沃尔德外科医疗器械技术有限公司 | 视为确认可替代
001287720025 | 备选库目录 | 取消挂网 | C03260208901005056100000116 | C03260208901005056100000116 | 17300 | 17300 | 胸腰椎后路钉棒内固定系统(微创)-中空万向螺钉 | 胸腰椎后路钉棒内固定系统(微创)-矫形钉 | 国械注准20203131005 | 国械注准20203131005 | 2020-12-25 00:00:00 | 2025-12-24 00:00:00 | （中空万向螺钉）Φ6.5*40mm*50mm | （中空万向螺钉）Φ6.5*40mm*50mm | MISPSS I型 | MISPSS I型 | 钛合金 | 钛合金 | 枚 | 枚 | 袋 | 枚 | 1 | 1 | 深圳市沃尔德外科医疗器械技术有限公司 | 深圳市沃尔德外科医疗器械技术有限公司 | 视为确认可替代
001287720026 | 备选库目录 | 取消挂网 | C03260208901005056100000103 | C03260208901005056100000103 | 17300 | 17300 | 胸腰椎后路钉棒内固定系统(微创)-中空万向螺钉 | 胸腰椎后路钉棒内固定系统(微创)-矫形钉 | 国械注准20203131005 | 国械注准20203131005 | 2020-12-25 00:00:00 | 2025-12-24 00:00:00 | （中空万向螺钉）Φ6.5*40mm*80mm | （中空万向螺钉）Φ6.5*40mm*80mm | MISPSS I型 | MISPSS I型 | 钛合金 | 钛合金 | 枚 | 枚 | 袋 | 枚 | 1 | 1 | 深圳市沃尔德外科医疗器械技术有限公司 | 深圳市沃尔德外科医疗器械技术有限公司 | 视为确认可替代
001287720027 | 备选库目录 | 取消挂网 | C03260208901005056100000093 | C03260208901005056100000093 | 17300 | 17300 | 胸腰椎后路钉棒内固定系统(微创)-中空万向螺钉 | 胸腰椎后路钉棒内固定系统(微创)-矫形钉 | 国械注准20203131005 | 国械注准20203131005 | 2020-12-25 00:00:00 | 2025-12-24 00:00:00 | （中空万向螺钉）Φ6.5*45mm*50mm | （中空万向螺钉）Φ6.5*45mm*50mm | MISPSS I型 | MISPSS I型 | 钛合金 | 钛合金 | 枚 | 枚 | 袋 | 枚 | 1 | 1 | 深圳市沃尔德外科医疗器械技术有限公司 | 深圳市沃尔德外科医疗器械技术有限公司 | 视为确认可替代
001287720028 | 备选库目录 | 取消挂网 | C03260208901005056100000088 | C03260208901005056100000088 | 17300 | 17300 | 胸腰椎后路钉棒内固定系统(微创)-中空万向螺钉 | 胸腰椎后路钉棒内固定系统(微创)-矫形钉 | 国械注准20203131005 | 国械注准20203131005 | 2020-12-25 00:00:00 | 2025-12-24 00:00:00 | （中空万向螺钉）Φ6.5*45mm*80mm | （中空万向螺钉）Φ6.5*45mm*80mm | MISPSS I型 | MISPSS I型 | 钛合金 | 钛合金 | 枚 | 枚 | 袋 | 枚 | 1 | 1 | 深圳市沃尔德外科医疗器械技术有限公司 | 深圳市沃尔德外科医疗器械技术有限公司 | 视为确认可替代
001287720029 | 备选库目录 | 取消挂网 | C03260208901005056100000119 | C03260208901005056100000119 | 17300 | 17300 | 胸腰椎后路钉棒内固定系统(微创)-中空万向螺钉 | 胸腰椎后路钉棒内固定系统(微创)-矫形钉 | 国械注准20203131005 | 国械注准20203131005 | 2020-12-25 00:00:00 | 2025-12-24 00:00:00 | （中空万向螺钉）Φ6.5*50mm*50mm | （中空万向螺钉）Φ6.5*50mm*50mm | MISPSS I型 | MISPSS I型 | 钛合金 | 钛合金 | 枚 | 枚 | 袋 | 枚 | 1 | 1 | 深圳市沃尔德外科医疗器械技术有限公司 | 深圳市沃尔德外科医疗器械技术有限公司 | 视为确认可替代
001287720030 | 备选库目录 | 取消挂网 | C03260208901005056100000114 | C03260208901005056100000114 | 17300 | 17300 | 胸腰椎后路钉棒内固定系统(微创)-中空万向螺钉 | 胸腰椎后路钉棒内固定系统(微创)-矫形钉 | 国械注准20203131005 | 国械注准20203131005 | 2020-12-25 00:00:00 | 2025-12-24 00:00:00 | （中空万向螺钉）Φ6.5*50mm*80mm | （中空万向螺钉）Φ6.5*50mm*80mm | MISPSS I型 | MISPSS I型 | 钛合金 | 钛合金 | 枚 | 枚 | 袋 | 枚 | 1 | 1 | 深圳市沃尔德外科医疗器械技术有限公司 | 深圳市沃尔德外科医疗器械技术有限公司 | 视为确认可替代
001287720031 | 备选库目录 | 取消挂网 | C03260208901005056100000099 | C03260208901005056100000099 | 17300 | 17300 | 胸腰椎后路钉棒内固定系统(微创)-中空万向螺钉 | 胸腰椎后路钉棒内固定系统(微创)-矫形钉 | 国械注准20203131005 | 国械注准20203131005 | 2020-12-25 00:00:00 | 2025-12-24 00:00:00 | （中空万向螺钉）Φ7.0*30mm*50mm | （中空万向螺钉）Φ7.0*30mm*50mm | MISPSS I型 | MISPSS I型 | 钛合金 | 钛合金 | 枚 | 枚 | 袋 | 枚 | 1 | 1 | 深圳市沃尔德外科医疗器械技术有限公司 | 深圳市沃尔德外科医疗器械技术有限公司 | 视为确认可替代
001287720032 | 备选库目录 | 取消挂网 | C03260208901005056100000108 | C03260208901005056100000108 | 17300 | 17300 | 胸腰椎后路钉棒内固定系统(微创)-中空万向螺钉 | 胸腰椎后路钉棒内固定系统(微创)-矫形钉 | 国械注准20203131005 | 国械注准20203131005 | 2020-12-25 00:00:00 | 2025-12-24 00:00:00 | （中空万向螺钉）Φ7.0*30mm*80mm | （中空万向螺钉）Φ7.0*30mm*80mm | MISPSS I型 | MISPSS I型 | 钛合金 | 钛合金 | 枚 | 枚 | 袋 | 枚 | 1 | 1 | 深圳市沃尔德外科医疗器械技术有限公司 | 深圳市沃尔德外科医疗器械技术有限公司 | 视为确认可替代
001287720033 | 备选库目录 | 取消挂网 | C03260208901005056100000109 | C03260208901005056100000109 | 17300 | 17300 | 胸腰椎后路钉棒内固定系统(微创)-中空万向螺钉 | 胸腰椎后路钉棒内固定系统(微创)-矫形钉 | 国械注准20203131005 | 国械注准20203131005 | 2020-12-25 00:00:00 | 2025-12-24 00:00:00 | （中空万向螺钉）Φ7.0*35mm*50mm | （中空万向螺钉）Φ7.0*35mm*50mm | MISPSS I型 | MISPSS I型 | 钛合金 | 钛合金 | 枚 | 枚 | 袋 | 枚 | 1 | 1 | 深圳市沃尔德外科医疗器械技术有限公司 | 深圳市沃尔德外科医疗器械技术有限公司 | 视为确认可替代
001287720034 | 备选库目录 | 取消挂网 | C03260208901005056100000117 | C03260208901005056100000117 | 17300 | 17300 | 胸腰椎后路钉棒内固定系统(微创)-中空万向螺钉 | 胸腰椎后路钉棒内固定系统(微创)-矫形钉 | 国械注准20203131005 | 国械注准20203131005 | 2020-12-25 00:00:00 | 2025-12-24 00:00:00 | （中空万向螺钉）Φ7.0*35mm*80mm | （中空万向螺钉）Φ7.0*35mm*80mm | MISPSS I型 | MISPSS I型 | 钛合金 | 钛合金 | 枚 | 枚 | 袋 | 枚 | 1 | 1 | 深圳市沃尔德外科医疗器械技术有限公司 | 深圳市沃尔德外科医疗器械技术有限公司 | 视为确认可替代
001287720035 | 备选库目录 | 取消挂网 | C03260208901005056100000083 | C03260208901005056100000083 | 17300 | 17300 | 胸腰椎后路钉棒内固定系统(微创)-中空万向螺钉 | 胸腰椎后路钉棒内固定系统(微创)-矫形钉 | 国械注准20203131005 | 国械注准20203131005 | 2020-12-25 00:00:00 | 2025-12-24 00:00:00 | （中空万向螺钉）Φ7.0*40mm*50mm | （中空万向螺钉）Φ7.0*40mm*50mm | MISPSS I型 | MISPSS I型 | 钛合金 | 钛合金 | 枚 | 枚 | 袋 | 枚 | 1 | 1 | 深圳市沃尔德外科医疗器械技术有限公司 | 深圳市沃尔德外科医疗器械技术有限公司 | 视为确认可替代
001287720036 | 备选库目录 | 取消挂网 | C03260208901005056100000091 | C03260208901005056100000091 | 17300 | 17300 | 胸腰椎后路钉棒内固定系统(微创)-中空万向螺钉 | 胸腰椎后路钉棒内固定系统(微创)-矫形钉 | 国械注准20203131005 | 国械注准20203131005 | 2020-12-25 00:00:00 | 2025-12-24 00:00:00 | （中空万向螺钉）Φ7.0*40mm*80mm | （中空万向螺钉）Φ7.0*40mm*80mm | MISPSS I型 | MISPSS I型 | 钛合金 | 钛合金 | 枚 | 枚 | 袋 | 枚 | 1 | 1 | 深圳市沃尔德外科医疗器械技术有限公司 | 深圳市沃尔德外科医疗器械技术有限公司 | 视为确认可替代
001287720037 | 备选库目录 | 取消挂网 | C03260208901005056100000094 | C03260208901005056100000094 | 17300 | 17300 | 胸腰椎后路钉棒内固定系统(微创)-中空万向螺钉 | 胸腰椎后路钉棒内固定系统(微创)-矫形钉 | 国械注准20203131005 | 国械注准20203131005 | 2020-12-25 00:00:00 | 2025-12-24 00:00:00 | （中空万向螺钉）Φ7.0*45mm*50mm | （中空万向螺钉）Φ7.0*45mm*50mm | MISPSS I型 | MISPSS I型 | 钛合金 | 钛合金 | 枚 | 枚 | 袋 | 枚 | 1 | 1 | 深圳市沃尔德外科医疗器械技术有限公司 | 深圳市沃尔德外科医疗器械技术有限公司 | 视为确认可替代
001287720038 | 备选库目录 | 取消挂网 | C03260208901005056100000089 | C03260208901005056100000089 | 17300 | 17300 | 胸腰椎后路钉棒内固定系统(微创)-中空万向螺钉 | 胸腰椎后路钉棒内固定系统(微创)-矫形钉 | 国械注准20203131005 | 国械注准20203131005 | 2020-12-25 00:00:00 | 2025-12-24 00:00:00 | （中空万向螺钉）Φ7.0*45mm*80mm | （中空万向螺钉）Φ7.0*45mm*80mm | MISPSS I型 | MISPSS I型 | 钛合金 | 钛合金 | 枚 | 枚 | 袋 | 枚 | 1 | 1 | 深圳市沃尔德外科医疗器械技术有限公司 | 深圳市沃尔德外科医疗器械技术有限公司 | 视为确认可替代
001287720039 | 备选库目录 | 取消挂网 | C03260208901005056100000087 | C03260208901005056100000087 | 17300 | 17300 | 胸腰椎后路钉棒内固定系统(微创)-中空万向螺钉 | 胸腰椎后路钉棒内固定系统(微创)-矫形钉 | 国械注准20203131005 | 国械注准20203131005 | 2020-12-25 00:00:00 | 2025-12-24 00:00:00 | （中空万向螺钉）Φ7.0*50mm*50mm | （中空万向螺钉）Φ7.0*50mm*50mm | MISPSS I型 | MISPSS I型 | 钛合金 | 钛合金 | 枚 | 枚 | 袋 | 枚 | 1 | 1 | 深圳市沃尔德外科医疗器械技术有限公司 | 深圳市沃尔德外科医疗器械技术有限公司 | 视为确认可替代
001287720040 | 备选库目录 | 取消挂网 | C03260208901005056100000086 | C03260208901005056100000086 | 17300 | 17300 | 胸腰椎后路钉棒内固定系统(微创)-中空万向螺钉 | 胸腰椎后路钉棒内固定系统(微创)-矫形钉 | 国械注准20203131005 | 国械注准20203131005 | 2020-12-25 00:00:00 | 2025-12-24 00:00:00 | （中空万向螺钉）Φ7.0*50mm*80mm | （中空万向螺钉）Φ7.0*50mm*80mm | MISPSS I型 | MISPSS I型 | 钛合金 | 钛合金 | 枚 | 枚 | 袋 | 枚 | 1 | 1 | 深圳市沃尔德外科医疗器械技术有限公司 | 深圳市沃尔德外科医疗器械技术有限公司 | 视为确认可替代
001289750001 | 备选库目录 | 取消挂网 | C03210508900010004190000306 | C03210508900010004190000306 | 2856 | 2856 | 金属脊柱内固定器-脊柱钉棒固定系统 | 金属脊柱内固定器 | 国械注准20173130032 | 国械注准20173130032 | 2021-04-14 00:00:00 | 2026-04-13 00:00:00 | （脊柱钉棒固定系统）21mm 适用连接棒3.5、4.0 | （脊柱钉棒固定系统）21mm 适用连接棒3.5、4.0 | CSS 型 侧方连接器 | CSS 型 侧方连接器 | T | T | 枚 | 枚 | 袋 | 枚 | 1 | 1 | 大博医疗科技股份有限公司 | 大博医疗科技股份有限公司 | 视为确认可替代
001289750002 | 备选库目录 | 取消挂网 | C03210508900010004190000307 | C03210508900010004190000307 | 2856 | 2856 | 金属脊柱内固定器-脊柱钉棒固定系统 | 金属脊柱内固定器 | 国械注准20173130032 | 国械注准20173130032 | 2021-04-14 00:00:00 | 2026-04-13 00:00:00 | （脊柱钉棒固定系统）18.5mm 适用连接棒3.5、4.0 | （脊柱钉棒固定系统）18.5mm 适用连接棒3.5、4.0 | CSS 型 侧方连接器 | CSS 型 侧方连接器 | T | T | 枚 | 枚 | 袋 | 枚 | 1 | 1 | 大博医疗科技股份有限公司 | 大博医疗科技股份有限公司 | 视为确认可替代
001289750003 | 备选库目录 | 取消挂网 | C03210508900010004190000308 | C03210508900010004190000308 | 2856 | 2856 | 金属脊柱内固定器-脊柱钉棒固定系统 | 金属脊柱内固定器 | 国械注准20173130032 | 国械注准20173130032 | 2021-04-14 00:00:00 | 2026-04-13 00:00:00 | （脊柱钉棒固定系统）15.5mm 适用连接棒3.5、4.0 | （脊柱钉棒固定系统）15.5mm 适用连接棒3.5、4.0 | CSS 型 侧方连接器 | CSS 型 侧方连接器 | T | T | 枚 | 枚 | 袋 | 枚 | 1 | 1 | 大博医疗科技股份有限公司 | 大博医疗科技股份有限公司 | 视为确认可替代
001289820001 | 直接挂网采购 | 取消挂网 | C03170408900002004190000673 | C03170408900002004190000673 | 1280 | 1280 | 金属脊柱内固定器-脊柱钉棒固定系统 | 金属脊柱内固定器 | 国械注准20173130032 | 国械注准20173130032 | 2021-04-14 00:00:00 | 2026-04-13 00:00:00 | （脊柱钉棒固定系统）Φ4.5×15mm | （脊柱钉棒固定系统）Φ4.5×15mm | CSS 型 枕颈固定钉Ⅰ | CSS 型 枕颈固定钉Ⅰ | T | T | 枚 | 枚 | 袋 | 枚 | 1 | 1 | 大博医疗科技股份有限公司 | 大博医疗科技股份有限公司 | 视为确认可替代
001289820002 | 直接挂网采购 | 取消挂网 | C03170408900002004190000674 | C03170408900002004190000674 | 1280 | 1280 | 金属脊柱内固定器-脊柱钉棒固定系统 | 金属脊柱内固定器 | 国械注准20173130032 | 国械注准20173130032 | 2021-04-14 00:00:00 | 2026-04-13 00:00:00 | （脊柱钉棒固定系统）Φ3.5×6mm | （脊柱钉棒固定系统）Φ3.5×6mm | CSS 型 枕颈固定钉Ⅰ | CSS 型 枕颈固定钉Ⅰ | T | T | 枚 | 枚 | 袋 | 枚 | 1 | 1 | 大博医疗科技股份有限公司 | 大博医疗科技股份有限公司 | 视为确认可替代
001289820003 | 直接挂网采购 | 取消挂网 | C03170408900002004190000675 | C03170408900002004190000675 | 1280 | 1280 | 金属脊柱内固定器-脊柱钉棒固定系统 | 金属脊柱内固定器 | 国械注准20173130032 | 国械注准20173130032 | 2021-04-14 00:00:00 | 2026-04-13 00:00:00 | （脊柱钉棒固定系统）Φ3.5×17mm | （脊柱钉棒固定系统）Φ3.5×17mm | CSS 型 枕颈固定钉Ⅰ | CSS 型 枕颈固定钉Ⅰ | T | T | 枚 | 枚 | 袋 | 枚 | 1 | 1 | 大博医疗科技股份有限公司 | 大博医疗科技股份有限公司 | 视为确认可替代
001289820004 | 直接挂网采购 | 取消挂网 | C03170408900002004190000676 | C03170408900002004190000676 | 1280 | 1280 | 金属脊柱内固定器-脊柱钉棒固定系统 | 金属脊柱内固定器 | 国械注准20173130032 | 国械注准20173130032 | 2021-04-14 00:00:00 | 2026-04-13 00:00:00 | （脊柱钉棒固定系统）Φ4.5×16mm | （脊柱钉棒固定系统）Φ4.5×16mm | CSS 型 枕颈固定钉Ⅰ | CSS 型 枕颈固定钉Ⅰ | T | T | 枚 | 枚 | 袋 | 枚 | 1 | 1 | 大博医疗科技股份有限公司 | 大博医疗科技股份有限公司 | 视为确认可替代
001289820005 | 直接挂网采购 | 取消挂网 | C03170408900002004190000677 | C03170408900002004190000677 | 1280 | 1280 | 金属脊柱内固定器-脊柱钉棒固定系统 | 金属脊柱内固定器 | 国械注准20173130032 | 国械注准20173130032 | 2021-04-14 00:00:00 | 2026-04-13 00:00:00 | （脊柱钉棒固定系统）Φ5.0×18mm | （脊柱钉棒固定系统）Φ5.0×18mm | CSS 型 枕颈固定钉Ⅰ | CSS 型 枕颈固定钉Ⅰ | T | T | 枚 | 枚 | 袋 | 枚 | 1 | 1 | 大博医疗科技股份有限公司 | 大博医疗科技股份有限公司 | 视为确认可替代
001289820006 | 直接挂网采购 | 取消挂网 | C03170408900002004190000678 | C03170408900002004190000678 | 1280 | 1280 | 金属脊柱内固定器-脊柱钉棒固定系统 | 金属脊柱内固定器 | 国械注准20173130032 | 国械注准20173130032 | 2021-04-14 00:00:00 | 2026-04-13 00:00:00 | （脊柱钉棒固定系统）Φ5.0×8mm | （脊柱钉棒固定系统）Φ5.0×8mm | CSS 型 枕颈固定钉Ⅰ | CSS 型 枕颈固定钉Ⅰ | T | T | 枚 | 枚 | 袋 | 枚 | 1 | 1 | 大博医疗科技股份有限公司 | 大博医疗科技股份有限公司 | 视为确认可替代
001289820007 | 直接挂网采购 | 取消挂网 | C03170408900002004190000679 | C03170408900002004190000679 | 1280 | 1280 | 金属脊柱内固定器-脊柱钉棒固定系统 | 金属脊柱内固定器 | 国械注准20173130032 | 国械注准20173130032 | 2021-04-14 00:00:00 | 2026-04-13 00:00:00 | （脊柱钉棒固定系统）Φ5.0×12mm | （脊柱钉棒固定系统）Φ5.0×12mm | CSS 型 枕颈固定钉Ⅰ | CSS 型 枕颈固定钉Ⅰ | T | T | 枚 | 枚 | 袋 | 枚 | 1 | 1 | 大博医疗科技股份有限公司 | 大博医疗科技股份有限公司 | 视为确认可替代
001289820008 | 直接挂网采购 | 取消挂网 | C03170408900002004190000680 | C03170408900002004190000680 | 1280 | 1280 | 金属脊柱内固定器-脊柱钉棒固定系统 | 金属脊柱内固定器 | 国械注准20173130032 | 国械注准20173130032 | 2021-04-14 00:00:00 | 2026-04-13 00:00:00 | （脊柱钉棒固定系统）Φ4.5×13mm | （脊柱钉棒固定系统）Φ4.5×13mm | CSS 型 枕颈固定钉Ⅰ | CSS 型 枕颈固定钉Ⅰ | T | T | 枚 | 枚 | 袋 | 枚 | 1 | 1 | 大博医疗科技股份有限公司 | 大博医疗科技股份有限公司 | 视为确认可替代
001289820009 | 直接挂网采购 | 取消挂网 | C03170408900002004190000681 | C03170408900002004190000681 | 1280 | 1280 | 金属脊柱内固定器-脊柱钉棒固定系统 | 金属脊柱内固定器 | 国械注准20173130032 | 国械注准20173130032 | 2021-04-14 00:00:00 | 2026-04-13 00:00:00 | （脊柱钉棒固定系统）Φ4.5×6mm | （脊柱钉棒固定系统）Φ4.5×6mm | CSS 型 枕颈固定钉Ⅰ | CSS 型 枕颈固定钉Ⅰ | T | T | 枚 | 枚 | 袋 | 枚 | 1 | 1 | 大博医疗科技股份有限公司 | 大博医疗科技股份有限公司 | 视为确认可替代
001289820010 | 直接挂网采购 | 取消挂网 | C03170408900002004190000682 | C03170408900002004190000682 | 1280 | 1280 | 金属脊柱内固定器-脊柱钉棒固定系统 | 金属脊柱内固定器 | 国械注准20173130032 | 国械注准20173130032 | 2021-04-14 00:00:00 | 2026-04-13 00:00:00 | （脊柱钉棒固定系统）Φ3.5×9mm | （脊柱钉棒固定系统）Φ3.5×9mm | CSS 型 枕颈固定钉Ⅰ | CSS 型 枕颈固定钉Ⅰ | T | T | 枚 | 枚 | 袋 | 枚 | 1 | 1 | 大博医疗科技股份有限公司 | 大博医疗科技股份有限公司 | 视为确认可替代
001289820011 | 直接挂网采购 | 取消挂网 | C03170408900002004190000683 | C03170408900002004190000683 | 1280 | 1280 | 金属脊柱内固定器-脊柱钉棒固定系统 | 金属脊柱内固定器 | 国械注准20173130032 | 国械注准20173130032 | 2021-04-14 00:00:00 | 2026-04-13 00:00:00 | （脊柱钉棒固定系统）Φ3.5×15mm | （脊柱钉棒固定系统）Φ3.5×15mm | CSS 型 枕颈固定钉Ⅰ | CSS 型 枕颈固定钉Ⅰ | T | T | 枚 | 枚 | 袋 | 枚 | 1 | 1 | 大博医疗科技股份有限公司 | 大博医疗科技股份有限公司 | 视为确认可替代
001289820012 | 直接挂网采购 | 取消挂网 | C03170408900002004190000684 | C03170408900002004190000684 | 1280 | 1280 | 金属脊柱内固定器-脊柱钉棒固定系统 | 金属脊柱内固定器 | 国械注准20173130032 | 国械注准20173130032 | 2021-04-14 00:00:00 | 2026-04-13 00:00:00 | （脊柱钉棒固定系统）Φ4.5×11mm | （脊柱钉棒固定系统）Φ4.5×11mm | CSS 型 枕颈固定钉Ⅰ | CSS 型 枕颈固定钉Ⅰ | T | T | 枚 | 枚 | 袋 | 枚 | 1 | 1 | 大博医疗科技股份有限公司 | 大博医疗科技股份有限公司 | 视为确认可替代
001289820013 | 直接挂网采购 | 取消挂网 | C03170408900002004190000685 | C03170408900002004190000685 | 1280 | 1280 | 金属脊柱内固定器-脊柱钉棒固定系统 | 金属脊柱内固定器 | 国械注准20173130032 | 国械注准20173130032 | 2021-04-14 00:00:00 | 2026-04-13 00:00:00 | （脊柱钉棒固定系统）Φ5.0×9mm | （脊柱钉棒固定系统）Φ5.0×9mm | CSS 型 枕颈固定钉Ⅰ | CSS 型 枕颈固定钉Ⅰ | T | T | 枚 | 枚 | 袋 | 枚 | 1 | 1 | 大博医疗科技股份有限公司 | 大博医疗科技股份有限公司 | 视为确认可替代
001289820014 | 直接挂网采购 | 取消挂网 | C03170408900002004190000686 | C03170408900002004190000686 | 1280 | 1280 | 金属脊柱内固定器-脊柱钉棒固定系统 | 金属脊柱内固定器 | 国械注准20173130032 | 国械注准20173130032 | 2021-04-14 00:00:00 | 2026-04-13 00:00:00 | （脊柱钉棒固定系统）Φ5.0×7mm | （脊柱钉棒固定系统）Φ5.0×7mm | CSS 型 枕颈固定钉Ⅰ | CSS 型 枕颈固定钉Ⅰ | T | T | 枚 | 枚 | 袋 | 枚 | 1 | 1 | 大博医疗科技股份有限公司 | 大博医疗科技股份有限公司 | 视为确认可替代
001289820015 | 直接挂网采购 | 取消挂网 | C03170408900002004190000687 | C03170408900002004190000687 | 1280 | 1280 | 金属脊柱内固定器-脊柱钉棒固定系统 | 金属脊柱内固定器 | 国械注准20173130032 | 国械注准20173130032 | 2021-04-14 00:00:00 | 2026-04-13 00:00:00 | （脊柱钉棒固定系统）Φ4.5×7mm | （脊柱钉棒固定系统）Φ4.5×7mm | CSS 型 枕颈固定钉Ⅰ | CSS 型 枕颈固定钉Ⅰ | T | T | 枚 | 枚 | 袋 | 枚 | 1 | 1 | 大博医疗科技股份有限公司 | 大博医疗科技股份有限公司 | 视为确认可替代
001289820016 | 直接挂网采购 | 取消挂网 | C03170408900002004190000688 | C03170408900002004190000688 | 1280 | 1280 | 金属脊柱内固定器-脊柱钉棒固定系统 | 金属脊柱内固定器 | 国械注准20173130032 | 国械注准20173130032 | 2021-04-14 00:00:00 | 2026-04-13 00:00:00 | （脊柱钉棒固定系统）Φ3.5×7mm | （脊柱钉棒固定系统）Φ3.5×7mm | CSS 型 枕颈固定钉Ⅰ | CSS 型 枕颈固定钉Ⅰ | T | T | 枚 | 枚 | 袋 | 枚 | 1 | 1 | 大博医疗科技股份有限公司 | 大博医疗科技股份有限公司 | 视为确认可替代
001289820017 | 直接挂网采购 | 取消挂网 | C03170408900002004190000689 | C03170408900002004190000689 | 1280 | 1280 | 金属脊柱内固定器-脊柱钉棒固定系统 | 金属脊柱内固定器 | 国械注准20173130032 | 国械注准20173130032 | 2021-04-14 00:00:00 | 2026-04-13 00:00:00 | （脊柱钉棒固定系统）Φ3.5×12mm | （脊柱钉棒固定系统）Φ3.5×12mm | CSS 型 枕颈固定钉Ⅰ | CSS 型 枕颈固定钉Ⅰ | T | T | 枚 | 枚 | 袋 | 枚 | 1 | 1 | 大博医疗科技股份有限公司 | 大博医疗科技股份有限公司 | 视为确认可替代
001289820018 | 直接挂网采购 | 取消挂网 | C03170408900002004190000690 | C03170408900002004190000690 | 1280 | 1280 | 金属脊柱内固定器-脊柱钉棒固定系统 | 金属脊柱内固定器 | 国械注准20173130032 | 国械注准20173130032 | 2021-04-14 00:00:00 | 2026-04-13 00:00:00 | （脊柱钉棒固定系统）Φ5.0×14mm | （脊柱钉棒固定系统）Φ5.0×14mm | CSS 型 枕颈固定钉Ⅰ | CSS 型 枕颈固定钉Ⅰ | T | T | 枚 | 枚 | 袋 | 枚 | 1 | 1 | 大博医疗科技股份有限公司 | 大博医疗科技股份有限公司 | 视为确认可替代
001289820019 | 直接挂网采购 | 取消挂网 | C03170408900002004190000691 | C03170408900002004190000691 | 1280 | 1280 | 金属脊柱内固定器-脊柱钉棒固定系统 | 金属脊柱内固定器 | 国械注准20173130032 | 国械注准20173130032 | 2021-04-14 00:00:00 | 2026-04-13 00:00:00 | （脊柱钉棒固定系统）Φ4.5×17mm | （脊柱钉棒固定系统）Φ4.5×17mm | CSS 型 枕颈固定钉Ⅰ | CSS 型 枕颈固定钉Ⅰ | T | T | 枚 | 枚 | 袋 | 枚 | 1 | 1 | 大博医疗科技股份有限公司 | 大博医疗科技股份有限公司 | 视为确认可替代
001289820020 | 直接挂网采购 | 取消挂网 | C03170408900002004190000692 | C03170408900002004190000692 | 1280 | 1280 | 金属脊柱内固定器-脊柱钉棒固定系统 | 金属脊柱内固定器 | 国械注准20173130032 | 国械注准20173130032 | 2021-04-14 00:00:00 | 2026-04-13 00:00:00 | （脊柱钉棒固定系统）Φ5.0×6mm | （脊柱钉棒固定系统）Φ5.0×6mm | CSS 型 枕颈固定钉Ⅰ | CSS 型 枕颈固定钉Ⅰ | T | T | 枚 | 枚 | 袋 | 枚 | 1 | 1 | 大博医疗科技股份有限公司 | 大博医疗科技股份有限公司 | 视为确认可替代
001289820021 | 直接挂网采购 | 取消挂网 | C03170408900002004190000693 | C03170408900002004190000693 | 1280 | 1280 | 金属脊柱内固定器-脊柱钉棒固定系统 | 金属脊柱内固定器 | 国械注准20173130032 | 国械注准20173130032 | 2021-04-14 00:00:00 | 2026-04-13 00:00:00 | （脊柱钉棒固定系统）Φ5.0×11mm | （脊柱钉棒固定系统）Φ5.0×11mm | CSS 型 枕颈固定钉Ⅰ | CSS 型 枕颈固定钉Ⅰ | T | T | 枚 | 枚 | 袋 | 枚 | 1 | 1 | 大博医疗科技股份有限公司 | 大博医疗科技股份有限公司 | 视为确认可替代
001289820022 | 直接挂网采购 | 取消挂网 | C03170408900002004190000694 | C03170408900002004190000694 | 1280 | 1280 | 金属脊柱内固定器-脊柱钉棒固定系统 | 金属脊柱内固定器 | 国械注准20173130032 | 国械注准20173130032 | 2021-04-14 00:00:00 | 2026-04-13 00:00:00 | （脊柱钉棒固定系统）Φ4.5×12mm | （脊柱钉棒固定系统）Φ4.5×12mm | CSS 型 枕颈固定钉Ⅰ | CSS 型 枕颈固定钉Ⅰ | T | T | 枚 | 枚 | 袋 | 枚 | 1 | 1 | 大博医疗科技股份有限公司 | 大博医疗科技股份有限公司 | 视为确认可替代
001289820023 | 直接挂网采购 | 取消挂网 | C03170408900002004190000695 | C03170408900002004190000695 | 1280 | 1280 | 金属脊柱内固定器-脊柱钉棒固定系统 | 金属脊柱内固定器 | 国械注准20173130032 | 国械注准20173130032 | 2021-04-14 00:00:00 | 2026-04-13 00:00:00 | （脊柱钉棒固定系统）Φ4.5×9mm | （脊柱钉棒固定系统）Φ4.5×9mm | CSS 型 枕颈固定钉Ⅰ | CSS 型 枕颈固定钉Ⅰ | T | T | 枚 | 枚 | 袋 | 枚 | 1 | 1 | 大博医疗科技股份有限公司 | 大博医疗科技股份有限公司 | 视为确认可替代
001289820024 | 直接挂网采购 | 取消挂网 | C03170408900002004190000696 | C03170408900002004190000696 | 1280 | 1280 | 金属脊柱内固定器-脊柱钉棒固定系统 | 金属脊柱内固定器 | 国械注准20173130032 | 国械注准20173130032 | 2021-04-14 00:00:00 | 2026-04-13 00:00:00 | （脊柱钉棒固定系统）Φ5.0×13mm | （脊柱钉棒固定系统）Φ5.0×13mm | CSS 型 枕颈固定钉Ⅰ | CSS 型 枕颈固定钉Ⅰ | T | T | 枚 | 枚 | 袋 | 枚 | 1 | 1 | 大博医疗科技股份有限公司 | 大博医疗科技股份有限公司 | 视为确认可替代
001289820025 | 直接挂网采购 | 取消挂网 | C03170408900002004190000697 | C03170408900002004190000697 | 1280 | 1280 | 金属脊柱内固定器-脊柱钉棒固定系统 | 金属脊柱内固定器 | 国械注准20173130032 | 国械注准20173130032 | 2021-04-14 00:00:00 | 2026-04-13 00:00:00 | （脊柱钉棒固定系统）Φ4.5×10mm | （脊柱钉棒固定系统）Φ4.5×10mm | CSS 型 枕颈固定钉Ⅰ | CSS 型 枕颈固定钉Ⅰ | T | T | 枚 | 枚 | 袋 | 枚 | 1 | 1 | 大博医疗科技股份有限公司 | 大博医疗科技股份有限公司 | 视为确认可替代
001289820026 | 直接挂网采购 | 取消挂网 | C03170408900002004190000698 | C03170408900002004190000698 | 1280 | 1280 | 金属脊柱内固定器-脊柱钉棒固定系统 | 金属脊柱内固定器 | 国械注准20173130032 | 国械注准20173130032 | 2021-04-14 00:00:00 | 2026-04-13 00:00:00 | （脊柱钉棒固定系统）Φ3.5×18mm | （脊柱钉棒固定系统）Φ3.5×18mm | CSS 型 枕颈固定钉Ⅰ | CSS 型 枕颈固定钉Ⅰ | T | T | 枚 | 枚 | 袋 | 枚 | 1 | 1 | 大博医疗科技股份有限公司 | 大博医疗科技股份有限公司 | 视为确认可替代
001289820027 | 直接挂网采购 | 取消挂网 | C03170408900002004190000699 | C03170408900002004190000699 | 1280 | 1280 | 金属脊柱内固定器-脊柱钉棒固定系统 | 金属脊柱内固定器 | 国械注准20173130032 | 国械注准20173130032 | 2021-04-14 00:00:00 | 2026-04-13 00:00:00 | （脊柱钉棒固定系统）Φ5.0×17mm | （脊柱钉棒固定系统）Φ5.0×17mm | CSS 型 枕颈固定钉Ⅰ | CSS 型 枕颈固定钉Ⅰ | T | T | 枚 | 枚 | 袋 | 枚 | 1 | 1 | 大博医疗科技股份有限公司 | 大博医疗科技股份有限公司 | 视为确认可替代
001289820028 | 直接挂网采购 | 取消挂网 | C03170408900002004190000700 | C03170408900002004190000700 | 1280 | 1280 | 金属脊柱内固定器-脊柱钉棒固定系统 | 金属脊柱内固定器 | 国械注准20173130032 | 国械注准20173130032 | 2021-04-14 00:00:00 | 2026-04-13 00:00:00 | （脊柱钉棒固定系统）Φ3.5×10mm | （脊柱钉棒固定系统）Φ3.5×10mm | CSS 型 枕颈固定钉Ⅰ | CSS 型 枕颈固定钉Ⅰ | T | T | 枚 | 枚 | 袋 | 枚 | 1 | 1 | 大博医疗科技股份有限公司 | 大博医疗科技股份有限公司 | 视为确认可替代
001289820029 | 直接挂网采购 | 取消挂网 | C03170408900002004190000701 | C03170408900002004190000701 | 1280 | 1280 | 金属脊柱内固定器-脊柱钉棒固定系统 | 金属脊柱内固定器 | 国械注准20173130032 | 国械注准20173130032 | 2021-04-14 00:00:00 | 2026-04-13 00:00:00 | （脊柱钉棒固定系统）Φ5.0×16mm | （脊柱钉棒固定系统）Φ5.0×16mm | CSS 型 枕颈固定钉Ⅰ | CSS 型 枕颈固定钉Ⅰ | T | T | 枚 | 枚 | 袋 | 枚 | 1 | 1 | 大博医疗科技股份有限公司 | 大博医疗科技股份有限公司 | 视为确认可替代
001289820030 | 直接挂网采购 | 取消挂网 | C03170408900002004190000702 | C03170408900002004190000702 | 1280 | 1280 | 金属脊柱内固定器-脊柱钉棒固定系统 | 金属脊柱内固定器 | 国械注准20173130032 | 国械注准20173130032 | 2021-04-14 00:00:00 | 2026-04-13 00:00:00 | （脊柱钉棒固定系统）Φ4.5×14mm | （脊柱钉棒固定系统）Φ4.5×14mm | CSS 型 枕颈固定钉Ⅰ | CSS 型 枕颈固定钉Ⅰ | T | T | 枚 | 枚 | 袋 | 枚 | 1 | 1 | 大博医疗科技股份有限公司 | 大博医疗科技股份有限公司 | 视为确认可替代
001289820031 | 直接挂网采购 | 取消挂网 | C03170408900002004190000703 | C03170408900002004190000703 | 1280 | 1280 | 金属脊柱内固定器-脊柱钉棒固定系统 | 金属脊柱内固定器 | 国械注准20173130032 | 国械注准20173130032 | 2021-04-14 00:00:00 | 2026-04-13 00:00:00 | （脊柱钉棒固定系统）Φ4.5×18mm | （脊柱钉棒固定系统）Φ4.5×18mm | CSS 型 枕颈固定钉Ⅰ | CSS 型 枕颈固定钉Ⅰ | T | T | 枚 | 枚 | 袋 | 枚 | 1 | 1 | 大博医疗科技股份有限公司 | 大博医疗科技股份有限公司 | 视为确认可替代
001289820032 | 直接挂网采购 | 取消挂网 | C03170408900002004190000704 | C03170408900002004190000704 | 1280 | 1280 | 金属脊柱内固定器-脊柱钉棒固定系统 | 金属脊柱内固定器 | 国械注准20173130032 | 国械注准20173130032 | 2021-04-14 00:00:00 | 2026-04-13 00:00:00 | （脊柱钉棒固定系统）Φ3.5×14mm | （脊柱钉棒固定系统）Φ3.5×14mm | CSS 型 枕颈固定钉Ⅰ | CSS 型 枕颈固定钉Ⅰ | T | T | 枚 | 枚 | 袋 | 枚 | 1 | 1 | 大博医疗科技股份有限公司 | 大博医疗科技股份有限公司 | 视为确认可替代
001289820033 | 直接挂网采购 | 取消挂网 | C03170408900002004190000705 | C03170408900002004190000705 | 1280 | 1280 | 金属脊柱内固定器-脊柱钉棒固定系统 | 金属脊柱内固定器 | 国械注准20173130032 | 国械注准20173130032 | 2021-04-14 00:00:00 | 2026-04-13 00:00:00 | （脊柱钉棒固定系统）Φ3.5×11mm | （脊柱钉棒固定系统）Φ3.5×11mm | CSS 型 枕颈固定钉Ⅰ | CSS 型 枕颈固定钉Ⅰ | T | T | 枚 | 枚 | 袋 | 枚 | 1 | 1 | 大博医疗科技股份有限公司 | 大博医疗科技股份有限公司 | 视为确认可替代
001289820034 | 直接挂网采购 | 取消挂网 | C03170408900002004190000706 | C03170408900002004190000706 | 1280 | 1280 | 金属脊柱内固定器-脊柱钉棒固定系统 | 金属脊柱内固定器 | 国械注准20173130032 | 国械注准20173130032 | 2021-04-14 00:00:00 | 2026-04-13 00:00:00 | （脊柱钉棒固定系统）Φ3.5×13mm | （脊柱钉棒固定系统）Φ3.5×13mm | CSS 型 枕颈固定钉Ⅰ | CSS 型 枕颈固定钉Ⅰ | T | T | 枚 | 枚 | 袋 | 枚 | 1 | 1 | 大博医疗科技股份有限公司 | 大博医疗科技股份有限公司 | 视为确认可替代
001289820035 | 直接挂网采购 | 取消挂网 | C03170408900002004190000707 | C03170408900002004190000707 | 1280 | 1280 | 金属脊柱内固定器-脊柱钉棒固定系统 | 金属脊柱内固定器 | 国械注准20173130032 | 国械注准20173130032 | 2021-04-14 00:00:00 | 2026-04-13 00:00:00 | （脊柱钉棒固定系统）Φ3.5×8mm | （脊柱钉棒固定系统）Φ3.5×8mm | CSS 型 枕颈固定钉Ⅰ | CSS 型 枕颈固定钉Ⅰ | T | T | 枚 | 枚 | 袋 | 枚 | 1 | 1 | 大博医疗科技股份有限公司 | 大博医疗科技股份有限公司 | 视为确认可替代
001289820036 | 直接挂网采购 | 取消挂网 | C03170408900002004190000708 | C03170408900002004190000708 | 1280 | 1280 | 金属脊柱内固定器-脊柱钉棒固定系统 | 金属脊柱内固定器 | 国械注准20173130032 | 国械注准20173130032 | 2021-04-14 00:00:00 | 2026-04-13 00:00:00 | （脊柱钉棒固定系统）Φ3.5×16mm | （脊柱钉棒固定系统）Φ3.5×16mm | CSS 型 枕颈固定钉Ⅰ | CSS 型 枕颈固定钉Ⅰ | T | T | 枚 | 枚 | 袋 | 枚 | 1 | 1 | 大博医疗科技股份有限公司 | 大博医疗科技股份有限公司 | 视为确认可替代
001289820037 | 直接挂网采购 | 取消挂网 | C03170408900002004190000709 | C03170408900002004190000709 | 1280 | 1280 | 金属脊柱内固定器-脊柱钉棒固定系统 | 金属脊柱内固定器 | 国械注准20173130032 | 国械注准20173130032 | 2021-04-14 00:00:00 | 2026-04-13 00:00:00 | （脊柱钉棒固定系统）Φ5.0×10mm | （脊柱钉棒固定系统）Φ5.0×10mm | CSS 型 枕颈固定钉Ⅰ | CSS 型 枕颈固定钉Ⅰ | T | T | 枚 | 枚 | 袋 | 枚 | 1 | 1 | 大博医疗科技股份有限公司 | 大博医疗科技股份有限公司 | 视为确认可替代
001289820038 | 直接挂网采购 | 取消挂网 | C03170408900002004190000710 | C03170408900002004190000710 | 1280 | 1280 | 金属脊柱内固定器-脊柱钉棒固定系统 | 金属脊柱内固定器 | 国械注准20173130032 | 国械注准20173130032 | 2021-04-14 00:00:00 | 2026-04-13 00:00:00 | （脊柱钉棒固定系统）Φ5.0×15mm | （脊柱钉棒固定系统）Φ5.0×15mm | CSS 型 枕颈固定钉Ⅰ | CSS 型 枕颈固定钉Ⅰ | T | T | 枚 | 枚 | 袋 | 枚 | 1 | 1 | 大博医疗科技股份有限公司 | 大博医疗科技股份有限公司 | 视为确认可替代
001289820039 | 直接挂网采购 | 取消挂网 | C03170408900002004190000711 | C03170408900002004190000711 | 1280 | 1280 | 金属脊柱内固定器-脊柱钉棒固定系统 | 金属脊柱内固定器 | 国械注准20173130032 | 国械注准20173130032 | 2021-04-14 00:00:00 | 2026-04-13 00:00:00 | （脊柱钉棒固定系统）Φ4.5×8mm | （脊柱钉棒固定系统）Φ4.5×8mm | CSS 型 枕颈固定钉Ⅰ | CSS 型 枕颈固定钉Ⅰ | T | T | 枚 | 枚 | 袋 | 枚 | 1 | 1 | 大博医疗科技股份有限公司 | 大博医疗科技股份有限公司 | 视为确认可替代
001289860001 | 备选库目录 | 取消挂网 | C03210508900010004190000311 | C03210508900010004190000311 | 4800 | 4800 | 金属脊柱内固定器-脊柱钉棒固定系统 | 金属脊柱内固定器 | 国械注准20173130032 | 国械注准20173130032 | 2021-04-14 00:00:00 | 2026-04-13 00:00:00 | （脊柱钉棒固定系统）4.0/4.0 | （脊柱钉棒固定系统）4.0/4.0 | 直行连接器 | 直行连接器 | T | T | 个 | 枚 | 袋 | 枚 | 1 | 1 | 大博医疗科技股份有限公司 | 大博医疗科技股份有限公司 | 视为确认可替代
001289910001 | 备选库目录 | 取消挂网 | C03230208902002004190000022 | C03230208902002004190000022 | 4812.64 | 4812.64 | 金属脊柱内固定器-脊柱钉棒固定系统 | 金属脊柱内固定器 | 国械注准20173130032 | 国械注准20173130032 | 2021-04-14 00:00:00 | 2026-04-13 00:00:00 | （脊柱钉棒固定系统）4.0/6.0 | （脊柱钉棒固定系统）4.0/6.0 | 多米诺连接器 | 多米诺连接器 | T | T | 枚 | 枚 | 袋 | 枚 | 1 | 1 | 大博医疗科技股份有限公司 | 大博医疗科技股份有限公司 | 视为确认可替代
001289920001 | 备选库目录 | 取消挂网 | C03210508900010004190000312 | C03210508900010004190000312 | 5200 | 5200 | 金属脊柱内固定器-脊柱钉棒固定系统 | 金属脊柱内固定器 | 国械注准20173130032 | 国械注准20173130032 | 2021-04-14 00:00:00 | 2026-04-13 00:00:00 | （脊柱钉棒固定系统）4.0/4.0 | （脊柱钉棒固定系统）4.0/4.0 | 多米诺连接器 | 多米诺连接器 | T | T | 枚 | 枚 | 袋 | 枚 | 1 | 1 | 大博医疗科技股份有限公司 | 大博医疗科技股份有限公司 | 视为确认可替代
001289940001 | 直接挂网采购 | 取消挂网 | C03250308902002029110000001 | C03250308902002029110000001 | 7000 | 7000 | 胸腰椎后路钉棒内固定系统-脊柱钉棒固定系统 | 胸腰椎后路钉棒内固定系统-椎板钩 | 国械注准20173131497 | 国械注准20173131497 | 2021-12-27 00:00:00 | 2027-11-09 00:00:00 | （脊柱钉棒固定系统）13mm | （脊柱钉棒固定系统）13mm | GSSⅢ型 椎板钩Ⅲ | GSSⅢ型 椎板钩Ⅲ型 | 钛合金 | 钛合金 | 枚 | 枚 | 袋 | 枚 | 1 | 1 | 博益宁（厦门）医疗器械有限公司 | 博益宁（厦门）医疗器械有限公司 | 视为确认可替代
001289940002 | 直接挂网采购 | 取消挂网 | C03250308902002029110000002 | C03250308902002029110000002 | 7000 | 7000 | 胸腰椎后路钉棒内固定系统-脊柱钉棒固定系统 | 胸腰椎后路钉棒内固定系统-椎板钩 | 国械注准20173131497 | 国械注准20173131497 | 2021-12-27 00:00:00 | 2027-11-09 00:00:00 | （脊柱钉棒固定系统）11mm | （脊柱钉棒固定系统）11mm | GSSⅢ型 椎板钩Ⅲ型 | GSSⅢ型 椎板钩Ⅲ型 | 钛合金 | 钛合金 | 枚 | 枚 | 袋 | 枚 | 1 | 1 | 博益宁（厦门）医疗器械有限公司 | 博益宁（厦门）医疗器械有限公司 | 视为确认可替代
001289940003 | 直接挂网采购 | 取消挂网 | C03250308902002029110000003 | C03250308902002029110000003 | 7000 | 7000 | 胸腰椎后路钉棒内固定系统-脊柱钉棒固定系统 | 胸腰椎后路钉棒内固定系统-椎板钩 | 国械注准20173131497 | 国械注准20173131497 | 2021-12-27 00:00:00 | 2027-11-09 00:00:00 | （脊柱钉棒固定系统）12mm | （脊柱钉棒固定系统）12mm | GSSⅢ型 椎板钩Ⅲ型 | GSSⅢ型 椎板钩Ⅲ型 | 钛合金 | 钛合金 | 枚 | 枚 | 袋 | 枚 | 1 | 1 | 博益宁（厦门）医疗器械有限公司 | 博益宁（厦门）医疗器械有限公司 | 视为确认可替代
001289940004 | 直接挂网采购 | 取消挂网 | C03250308902002029110000004 | C03250308902002029110000004 | 2800 | 2800 | 胸腰椎后路钉棒内固定系统-脊柱钉棒固定系统 | 胸腰椎后路钉棒内固定系统-椎板钩 | 国械注准20173131497 | 国械注准20173131497 | 2021-12-27 00:00:00 | 2027-11-09 00:00:00 | （脊柱钉棒固定系统）14mm | （脊柱钉棒固定系统）14mm | GSSⅢ型 椎板钩Ⅲ型 | GSSⅢ型 椎板钩Ⅲ型 | 钛合金 | 钛合金 | 枚 | 枚 | 袋 | 枚 | 1 | 1 | 博益宁（厦门）医疗器械有限公司 | 博益宁（厦门）医疗器械有限公司 | 视为确认可替代
001290010001 | 备选库目录 | 取消挂网 | C03230208902002004190000021 | C03230208902002004190000021 | 4800 | 4800 | 金属脊柱内固定器-脊柱钉棒固定系统 | 金属脊柱内固定器 | 国械注准20173130032 | 国械注准20173130032 | 2021-04-14 00:00:00 | 2026-04-13 00:00:00 | （脊柱钉棒固定系统）4.0/6.0 | （脊柱钉棒固定系统）4.0/6.0 | 直行连接器 | 直行连接器 | T | T | 个 | 枚 | 袋 | 枚 | 1 | 1 | 大博医疗科技股份有限公司 | 大博医疗科技股份有限公司 | 视为确认可替代
001291090029 | 备选库目录 | 挂网中 | C01020100200004008410000419 | C01020100200004008410000419 | 1850 | 1850 | 球囊扩张导管 | 球囊扩张导管 | 苏械注准20152021271 | 苏械注准20152021271 | 2020-09-24 00:00:00 | 2025-09-23 00:00:00 | SFBD-25-100-180 | SFBD-25-100-180 | SFBD-25-100-180 | SFBD-25-100-180 | PA/Ta/PC | 尼龙、聚碳酸酯 | 根 | 根 | 盒 | 根 | 1 | 1 | 苏州法兰克曼医疗器械有限公司 | 苏州法兰克曼医疗器械有限公司 | 视为确认可替代
001291090130 | 备选库目录 | 挂网中 | C01020100200004008410000520 | C01020100200004008410000520 | 1850 | 1850 | 球囊扩张导管 | 球囊扩张导管 | 苏械注准20152021271 | 苏械注准20152021271 | 2020-09-24 00:00:00 | 2025-09-23 00:00:00 | SFBD-30-100-180 | SFBD-30-100-180 | SFBD-30-100-180 | SFBD-30-100-180 | PA/Ta/PC | 尼龙、聚碳酸酯 | 根 | 根 | 盒 | 根 | 1 | 1 | 苏州法兰克曼医疗器械有限公司 | 苏州法兰克曼医疗器械有限公司 | 视为确认可替代
001295340001 | 直接挂网采购 | 挂网中 | C01022102300000068420000050 | C01022102300000068420000050 | 1800 | 1800 | 一次性使用弹力线肛肠套扎吻合器 | 一次性使用弹力线肛肠套扎吻合器 | 鄂械注准20162022245 | 鄂械注准20162022245 | 2021-07-21 00:00:00 | 2026-08-09 00:00:00 | A | A | A | A | 医用高分子材料 | 医用高分子材料 | 套 | 套 | 盒 | 套 | 1 | 1 | 微尔创（武汉）医疗科技有限公司 | 微尔创（武汉）医疗科技有限公司 | 视为确认可替代
001295570001 | 直接挂网采购 | 挂网中 | C17010221604000074550000008 | C17010221604000074550000008 | 188 | 188 | 医用几丁多糖生物胶液 | 医用几丁多糖生物胶液 | 苏械注准20192140292 | 苏械注准20192140292 | 2024-02-29 00:00:00 | 2029-03-28 00:00:00 | 50ml/瓶 | 50ml/瓶 | 50ml/瓶 | 50ml/瓶 | 液体 | 液体 | 瓶 | 瓶 | 盒 | 瓶 | 1 | 1 | 江苏海尔滋生物科技有限公司 | 江苏鹰伟生物科技有限公司 | 视为确认可替代
001296410001 | 备选库目录 | 挂网中 | C02071805400000026380000002 | C02071805400000026380000002 | 225 | 225 | 一次性使用按压式Y型连接阀 | 一次性使用按压式Y型连接阀 | 鄂械注准20232034152 | 鄂械注准20232034152 | 2023-01-04 00:00:00 | 2028-01-03 00:00:00 | YF-60 | YF-60 | YF-60 | YF-60 | Y型连接器由聚碳酸酯（PC）和硅胶（silicone）材料制成；导丝扭矩由丙烯腈-丁二烯-苯乙烯共聚物（ABS）、聚丙烯（PP）和黄铜材料制成；导丝插入器由不锈钢（牌号为06Cr19Ni10）、聚碳酸 | Tyvek、PETG | 个 | 个 | 盒 | 个 | 1 | 1 | 柏为（武汉）医疗科技股份有限公司 | 柏为（武汉）医疗科技股份有限公司 | 视为确认可替代
001296710003 | 备选库目录 | 挂网中 | C06060100000000057880004114 | C06060100000000057880004114 | 15840 | 15840 | 同种异体肌腱植入物 | 同种异体肌腱植入物 | 国械注准20163132162 | 国械注准20163132162 | 2021-07-12 00:00:00 | 2026-07-11 00:00:00 | 骨块的最大长度1.5-7cm,最大厚度和宽度0.8-3cm,腱的长度3-7.5cm,宽度≥2.0cm≤2.5cm,厚度0.1-0.2cm | 骨块的最大长度1.5-7cm，最大厚度和宽度0.8-3cm。腱长度3-7.5cm，宽度≥2.0cm≤2.5cm，厚度0.1-0.2cm。 | YK-Ⅰ骨-髌腱-骨植入物 | YK-Ⅰ骨-髌腱-骨植入物 | 不区分 | 人同种异体植入物 | 件 | 件 | 个 | 件 | 1 | 1 | 北京运康恒业生物技术有限公司 | 北京运康恒业生物技术有限公司 | 视为确认可替代
001296710005 | 备选库目录 | 挂网中 | C06060100000000057880004118 | C06060100000000057880004118 | 17600 | 17600 | 同种异体肌腱植入物 | 同种异体肌腱植入物 | 国械注准20163132162 | 国械注准20163132162 | 2021-07-12 00:00:00 | 2026-07-11 00:00:00 | 骨块的最大长度1.5-7cm,最大厚度和宽度0.8-3cm,腱长度3-7.5cm,宽度≥1.1cm≤1.2cm,厚度0.1-0.2cm | 骨块的最大长度1.5-7cm，最大厚度和宽度0.8-3cm。腱长度3-7.5cm，宽度≥1.1cm≤1.2cm，厚度0.1-0.2cm。 | YK-Ⅰ骨-髌腱-骨植入物 | YK-Ⅰ骨-髌腱-骨植入物 | 不区分 | 人同种异体植入物 | 件 | 件 | 个 | 件 | 1 | 1 | 北京运康恒业生物技术有限公司 | 北京运康恒业生物技术有限公司 | 视为确认可替代
001297330001 | 备选库目录 | 挂网中 | C14060100500002046300000010 | C14060100500002046300000010 | 998 | 998 | 一次性使用不粘自控双极电凝镊 | 一次性使用不粘自控双极电凝镊 | 苏械注准20172011432 | 苏械注准20172011432 | 2021-10-18 00:00:00 | 2027-07-19 00:00:00 | ZKN-2C | ZKN-2C | ZKN-2C | ZKN-2C | 不区分 | 合金H62黄铜 | 把 | 把 | 盒 | 把 | 1 | 1 | 江苏昊普生物医学科技有限公司 | 江苏昊普生物医学科技有限公司 | 视为确认可替代
001298180159 | 备选库目录 | 挂网中 | C01020200201001008410000336 | C01020200201001008410000336 | 1850 | 1850 | 球囊扩张导管 | 球囊扩张导管 | 苏械注准20152021271 | 苏械注准20152021271 | 2020-09-24 00:00:00 | 2025-09-23 00:00:00 | SFBD-16-80-160 | SFBD-16-80-160 | SFBD-16-80-160 | SFBD-16-80-160 | PA/Ta/PC | 尼龙、聚碳酸酯 | 根 | 根 | 盒 | 根 | 1 | 1 | 苏州法兰克曼医疗器械有限公司 | 苏州法兰克曼医疗器械有限公司 | 视为确认可替代
001298180177 | 备选库目录 | 挂网中 | C01020200201001008410000387 | C01020200201001008410000387 | 1850 | 1850 | 球囊扩张导管 | 球囊扩张导管 | 苏械注准20152021271 | 苏械注准20152021271 | 2020-09-24 00:00:00 | 2025-09-23 00:00:00 | SFBD-18-80-160 | SFBD-18-80-160 | SFBD-18-80-160 | SFBD-18-80-160 | PA/Ta/PC | 尼龙、聚碳酸酯 | 根 | 根 | 盒 | 根 | 1 | 1 | 苏州法兰克曼医疗器械有限公司 | 苏州法兰克曼医疗器械有限公司 | 视为确认可替代
001298180197 | 备选库目录 | 挂网中 | C01020200201001008410000441 | C01020200201001008410000441 | 1850 | 1850 | 球囊扩张导管 | 球囊扩张导管 | 苏械注准20152021271 | 苏械注准20152021271 | 2020-09-24 00:00:00 | 2025-09-23 00:00:00 | SFBD-20-80-160 | SFBD-20-80-160 | SFBD-20-80-160 | SFBD-20-80-160 | PA/Ta/PC | 尼龙、聚碳酸酯 | 根 | 根 | 盒 | 根 | 1 | 1 | 苏州法兰克曼医疗器械有限公司 | 苏州法兰克曼医疗器械有限公司 | 视为确认可替代
001298850001 | 备选库目录 | 挂网中 | C01020300201002008410000208 | C01020300201002008410000208 | 1850 | 1850 | 球囊扩张导管 | 球囊扩张导管 | 苏械注准20152021271 | 苏械注准20152021271 | 2020-09-24 00:00:00 | 2025-09-23 00:00:00 | SFBD-18-80-230 | SFBD-18-80-230 | SFBD-18-80-230 | SFBD-18-80-230 | PA/Ta/PC | 尼龙、聚碳酸酯 | 根 | 根 | 盒 | 根 | 1 | 1 | 苏州法兰克曼医疗器械有限公司 | 苏州法兰克曼医疗器械有限公司 | 视为确认可替代
001298850015 | 备选库目录 | 挂网中 | C01020300201002008410000237 | C01020300201002008410000237 | 1850 | 1850 | 球囊扩张导管 | 球囊扩张导管 | 苏械注准20152021271 | 苏械注准20152021271 | 2020-09-24 00:00:00 | 2025-09-23 00:00:00 | SFBD-20-80-200 | SFBD-20-80-200 | SFBD-20-80-200 | SFBD-20-80-200 | PA/Ta/PC | 尼龙、聚碳酸酯 | 根 | 根 | 盒 | 根 | 1 | 1 | 苏州法兰克曼医疗器械有限公司 | 苏州法兰克曼医疗器械有限公司 | 视为确认可替代
001298850016 | 备选库目录 | 挂网中 | C01020300201002008410000238 | C01020300201002008410000238 | 1850 | 1850 | 球囊扩张导管 | 球囊扩张导管 | 苏械注准20152021271 | 苏械注准20152021271 | 2020-09-24 00:00:00 | 2025-09-23 00:00:00 | SFBD-30-100-200 | SFBD-30-100-200 | SFBD-30-100-200 | SFBD-30-100-200 | PA/Ta/PC | 尼龙、聚碳酸酯 | 根 | 根 | 盒 | 根 | 1 | 1 | 苏州法兰克曼医疗器械有限公司 | 苏州法兰克曼医疗器械有限公司 | 视为确认可替代
001298850018 | 备选库目录 | 挂网中 | C01020300201002008410000241 | C01020300201002008410000241 | 1850 | 1850 | 球囊扩张导管 | 球囊扩张导管 | 苏械注准20152021271 | 苏械注准20152021271 | 2020-09-24 00:00:00 | 2025-09-23 00:00:00 | SFBD-25-80-200 | SFBD-25-80-200 | SFBD-25-80-200 | SFBD-25-80-200 | PA/Ta/PC | 尼龙、聚碳酸酯 | 根 | 根 | 盒 | 根 | 1 | 1 | 苏州法兰克曼医疗器械有限公司 | 苏州法兰克曼医疗器械有限公司 | 视为确认可替代
001298850043 | 备选库目录 | 挂网中 | C01020300201002008410000334 | C01020300201002008410000334 | 1850 | 1850 | 球囊扩张导管 | 球囊扩张导管 | 苏械注准20152021271 | 苏械注准20152021271 | 2020-09-24 00:00:00 | 2025-09-23 00:00:00 | SFBD-20-80-230 | SFBD-20-80-230 | SFBD-20-80-230 | SFBD-20-80-230 | PA/Ta/PC | 尼龙、聚碳酸酯 | 根 | 根 | 盒 | 根 | 1 | 1 | 苏州法兰克曼医疗器械有限公司 | 苏州法兰克曼医疗器械有限公司 | 视为确认可替代
001298850047 | 备选库目录 | 挂网中 | C01020300201002008410000348 | C01020300201002008410000348 | 1850 | 1850 | 球囊扩张导管 | 球囊扩张导管 | 苏械注准20152021271 | 苏械注准20152021271 | 2020-09-24 00:00:00 | 2025-09-23 00:00:00 | SFBD-25-80-230 | SFBD-25-80-230 | SFBD-25-80-230 | SFBD-25-80-230 | PA/Ta/PC | 尼龙、聚碳酸酯 | 根 | 根 | 盒 | 根 | 1 | 1 | 苏州法兰克曼医疗器械有限公司 | 苏州法兰克曼医疗器械有限公司 | 视为确认可替代
001298850054 | 备选库目录 | 挂网中 | C01020300201002008410000369 | C01020300201002008410000369 | 1850 | 1850 | 球囊扩张导管 | 球囊扩张导管 | 苏械注准20152021271 | 苏械注准20152021271 | 2020-09-24 00:00:00 | 2025-09-23 00:00:00 | SFBD-18-80-200 | SFBD-18-80-200 | SFBD-18-80-200 | SFBD-18-80-200 | PA/Ta/PC | 尼龙、聚碳酸酯 | 根 | 根 | 盒 | 根 | 1 | 1 | 苏州法兰克曼医疗器械有限公司 | 苏州法兰克曼医疗器械有限公司 | 视为确认可替代
001298850059 | 备选库目录 | 挂网中 | C01020300201002008410000388 | C01020300201002008410000388 | 1850 | 1850 | 球囊扩张导管 | 球囊扩张导管 | 苏械注准20152021271 | 苏械注准20152021271 | 2020-09-24 00:00:00 | 2025-09-23 00:00:00 | SFBD-25-100-200 | SFBD-25-100-200 | SFBD-25-100-200 | SFBD-25-100-200 | PA/Ta/PC | 尼龙、聚碳酸酯 | 根 | 根 | 盒 | 根 | 1 | 1 | 苏州法兰克曼医疗器械有限公司 | 苏州法兰克曼医疗器械有限公司 | 视为确认可替代
001299710001 | 直接挂网采购 | 挂网中 | C14170619603002095520000001 | C14170619603002095520000001 | 81 | 81 | 一次性使用无菌导尿管 | 一次性使用无菌导尿管 | 辽械注准20192140050 | 辽械注准20192140050 | 2019-05-20 00:00:00 | 2024-05-19 00:00:00 | 双腔 弯头型 透明 成人用 | 双腔 弯头型 透明 成人用 | 16Fr 5mL | 16Fr 5mL | 硅橡胶 | 硅橡胶 | 根 | 根 | 包 | 根 | 1 | 1 | 大连库利艾特医疗制品有限公司 | 大连库利艾特医疗制品有限公司 | 视为确认可替代
001299710009 | 直接挂网采购 | 挂网中 | C14170619603002095520000009 | C14170619603002095520000009 | 81 | 81 | 一次性使用无菌导尿管 | 一次性使用无菌导尿管 | 辽械注准20192140050 | 辽械注准20192140050 | 2019-05-20 00:00:00 | 2024-05-19 00:00:00 | 双腔 弯头型 透明 成人用 | 双腔 弯头型 透明 成人用 | 18Fr 5mL | 18Fr 5mL | 硅橡胶 | 硅橡胶 | 根 | 根 | 包 | 根 | 1 | 1 | 大连库利艾特医疗制品有限公司 | 大连库利艾特医疗制品有限公司 | 视为确认可替代
001299710010 | 直接挂网采购 | 挂网中 | C14170619603002095520000010 | C14170619603002095520000010 | 81 | 81 | 一次性使用无菌导尿管 | 一次性使用无菌导尿管 | 辽械注准20192140050 | 辽械注准20192140050 | 2019-05-20 00:00:00 | 2024-05-19 00:00:00 | 双腔 弯头型 透明 成人用 | 双腔 弯头型 透明 成人用 | 20Fr 5mL | 20Fr 5mL | 硅橡胶 | 硅橡胶 | 根 | 根 | 包 | 根 | 1 | 1 | 大连库利艾特医疗制品有限公司 | 大连库利艾特医疗制品有限公司 | 视为确认可替代
001301530001 | 备选库目录 | 挂网中 | C14020200000000115790000001 | C14020200000000115790000001 | 1050 | 1050 | 数字化口内扫描仪-一次性保护套 | 数字化口内扫描仪-一次性保护套 | 川械注准20202170206 | 川械注准20182170109 | 2020-11-17 00:00:00 | 2025-11-16 00:00:00 | sleeve | sleeve | sleeve | sleeve | PVC和光学玻璃 |  | 盒 | 盒 | 盒 | 盒 | 1 | 1 | 爱齐（四川）医疗设备有限公司 | 爱齐（四川）医疗设备有限公司 | 视为确认可替代
001301640002 | 直接挂网采购 | 挂网中 | C01020400201001008410000798 | C01020400201001008410000798 | 1850 | 1850 | 球囊扩张导管 | 球囊扩张导管 | 苏械注准20152021271 | 苏械注准20152021271 | 2020-09-24 00:00:00 | 2025-09-23 00:00:00 | SFBD-14-80-230 | SFBD-14-80-230 | SFBD-14-80-230 | SFBD-14-80-230 | PA/Ta/PC | 尼龙、聚碳酸酯 | 根 | 根 | 盒 | 根 | 1 | 1 | 苏州法兰克曼医疗器械有限公司 | 苏州法兰克曼医疗器械有限公司 | 视为确认可替代
001301640013 | 直接挂网采购 | 挂网中 | C01020400201001008410000809 | C01020400201001008410000809 | 1850 | 1850 | 球囊扩张导管 | 球囊扩张导管 | 苏械注准20152021271 | 苏械注准20152021271 | 2020-09-24 00:00:00 | 2025-09-23 00:00:00 | SFBD-14-80-180 | SFBD-14-80-180 | SFBD-14-80-180 | SFBD-14-80-180 | PA/Ta/PC | 尼龙、聚碳酸酯 | 根 | 根 | 盒 | 根 | 1 | 1 | 苏州法兰克曼医疗器械有限公司 | 苏州法兰克曼医疗器械有限公司 | 视为确认可替代
001301640046 | 直接挂网采购 | 挂网中 | C01020400201001008410000591 | C01020400201001008410000591 | 1850 | 1850 | 球囊扩张导管 | 球囊扩张导管 | 苏械注准20152021271 | 苏械注准20152021271 | 2020-09-24 00:00:00 | 2025-09-23 00:00:00 | SFBD-10-60-180 | SFBD-10-60-180 | SFBD-10-60-180 | SFBD-10-60-180 | PA/Ta/PC | 尼龙、聚碳酸酯 | 根 | 根 | 盒 | 根 | 1 | 1 | 苏州法兰克曼医疗器械有限公司 | 苏州法兰克曼医疗器械有限公司 | 视为确认可替代
001301640059 | 直接挂网采购 | 挂网中 | C01020400201001008410000673 | C01020400201001008410000673 | 1850 | 1850 | 球囊扩张导管 | 球囊扩张导管 | 苏械注准20152021271 | 苏械注准20152021271 | 2020-09-24 00:00:00 | 2025-09-23 00:00:00 | SFBD-10-60-230 | SFBD-10-60-230 | SFBD-10-60-230 | SFBD-10-60-230 | PA/Ta/PC | 尼龙、聚碳酸酯 | 根 | 根 | 盒 | 根 | 1 | 1 | 苏州法兰克曼医疗器械有限公司 | 苏州法兰克曼医疗器械有限公司 | 视为确认可替代
001301640062 | 直接挂网采购 | 挂网中 | C01020400201001008410000703 | C01020400201001008410000703 | 1850 | 1850 | 球囊扩张导管 | 球囊扩张导管 | 苏械注准20152021271 | 苏械注准20152021271 | 2020-09-24 00:00:00 | 2025-09-23 00:00:00 | SFBD-12-60-180 | SFBD-12-60-180 | SFBD-12-60-180 | SFBD-12-60-180 | PA/Ta/PC | 尼龙、聚碳酸酯 | 根 | 根 | 盒 | 根 | 1 | 1 | 苏州法兰克曼医疗器械有限公司 | 苏州法兰克曼医疗器械有限公司 | 视为确认可替代
001301640065 | 直接挂网采购 | 挂网中 | C01020400201001008410000739 | C01020400201001008410000739 | 1850 | 1850 | 球囊扩张导管 | 球囊扩张导管 | 苏械注准20152021271 | 苏械注准20152021271 | 2020-09-24 00:00:00 | 2025-09-23 00:00:00 | SFBD-12-60-230 | SFBD-12-60-230 | SFBD-12-60-230 | SFBD-12-60-230 | PA/Ta/PC | 尼龙、聚碳酸酯 | 根 | 根 | 盒 | 根 | 1 | 1 | 苏州法兰克曼医疗器械有限公司 | 苏州法兰克曼医疗器械有限公司 | 视为确认可替代
001301840009 | 备选库目录 | 挂网中 | C01020400201005008410000534 | C01020400201005008410000534 | 1850 | 1850 | 球囊扩张导管 | 球囊扩张导管 | 苏械注准20152021271 | 苏械注准20152021271 | 2020-09-24 00:00:00 | 2025-09-23 00:00:00 | SFBD-16-80-230 | SFBD-16-80-230 | SFBD-16-80-230 | SFBD-16-80-230 | PA/Ta/PC | 尼龙、聚碳酸酯 | 根 | 根 | 盒 | 根 | 1 | 1 | 苏州法兰克曼医疗器械有限公司 | 苏州法兰克曼医疗器械有限公司 | 视为确认可替代
001301840011 | 备选库目录 | 挂网中 | C01020400201005008410000549 | C01020400201005008410000549 | 1850 | 1850 | 球囊扩张导管 | 球囊扩张导管 | 苏械注准20152021271 | 苏械注准20152021271 | 2020-09-24 00:00:00 | 2025-09-23 00:00:00 | SFBD-16-80-180 | SFBD-16-80-180 | SFBD-16-80-180 | SFBD-16-80-180 | PA/Ta/PC | 尼龙、聚碳酸酯 | 根 | 根 | 盒 | 根 | 1 | 1 | 苏州法兰克曼医疗器械有限公司 | 苏州法兰克曼医疗器械有限公司 | 视为确认可替代
001301900001 | 备选库目录 | 挂网中 | C14060100500002046300000015 | C14060100500002046300000015 | 998 | 998 | 一次性使用不粘自控双极电凝镊 | 一次性使用不粘自控双极电凝镊 | 苏械注准20172011432 | 苏械注准20172011432 | 2021-10-18 00:00:00 | 2027-07-19 00:00:00 | ZKN-2J | ZKN-2J | ZKN-2J | ZKN-2J | 不区分 | 合金H62黄铜 | 把 | 把 | 盒 | 把 | 1 | 1 | 江苏昊普生物医学科技有限公司 | 江苏昊普生物医学科技有限公司 | 视为确认可替代
001304640004 | 备选库目录 | 挂网中 | C07040314201000004690000004 | C07040314201000004690000004 | 15 | 15 | 牙科磷酸酸蚀剂 | 牙科磷酸酸蚀剂 | 京械注准20192170095 | 京械注准20192170095 | 2019-03-22 00:00:00 | 2024-03-21 00:00:00 | 2.5ml/支 | 2.5ml/支 | AT-37 | AT-37 | 磷酸 | 磷酸、气相二氧化硅、注射用水和蓝颜料组成。 | 支 | 支 | 袋 | 支 | 1 | 1 | 北京安泰生物医用材料有限公司 | 北京安泰生物医用材料有限公司 | 视为确认可替代
001306210001 | 直接挂网采购 | 挂网中 | C01060902000000088400000004 | C01060902000000088400000004 | 210 | 210 | 便携式电子视频肛肠镜-一次性护套导管 | 便携式电子视频肛肠镜-一次性护套导管 | 粤械注准20152060007 | 粤械注准20152060007 | 2020-10-26 00:00:00 | 2025-10-25 00:00:00 | VA80（1C） | VA80（1C） | VA80 | VA80 | 进口医用高分子材料 | 各种材质 | 个 | 个 | 袋 | 个 | 1 | 1 | 广州耀远实业有限公司 | 广州耀远实业有限公司 | 视为确认可替代
001309230001 | 直接挂网采购 | 挂网中 | C14080518600000073810000020 | C14080518600000073810000020 | 324 | 324 | 医用胶 | 医用胶 | 国械注准20213020696 | 国械注准20213020696 | 2021-09-02 00:00:00 | 2026-09-01 00:00:00 | 1.5ml/支 | 1.5ml/支 | 喷涂型 | 喷涂型 | α-氰基丙烯酸正丁酯 | a-氰基丙烯酸正丁酯 | 支 | 支 | 1支/盒 | 支 | 1 | 1 | 北京康派特医疗器械有限公司 | 北京康派特医疗器械有限公司 | 视为确认可替代
001311900001 | 直接挂网采购 | 挂网中 | C14080518600000073810000052 | C14080518600000073810000052 | 2738 | 2738 | 医用胶 | 医用胶 | 国械注准20213020696 | 国械注准20213020696 | 2021-09-02 00:00:00 | 2026-09-01 00:00:00 | 2.5ml/支 | 2.5ml/支 | 喷涂型 | 喷涂型 | α-氰基丙烯酸正丁酯 | a-氰基丙烯酸正丁酯 | 支 | 支 | 1支/盒 | 支 | 1 | 1 | 北京康派特医疗器械有限公司 | 北京康派特医疗器械有限公司 | 视为确认可替代
001312240001 | 直接挂网采购 | 挂网中 | C14060100500002046300000030 | C14060100500002046300000030 | 998 | 998 | 一次性使用不粘自控双极电凝镊 | 一次性使用不粘自控双极电凝镊 | 苏械注准20172011432 | 苏械注准20172011432 | 2021-10-18 00:00:00 | 2027-07-19 00:00:00 | ZKN-5J | ZKN-5J | ZKN-5J | ZKN-5J | 不区分 | 合金H62黄铜 | 把 | 把 | 盒 | 把 | 1 | 1 | 江苏昊普生物医学科技有限公司 | 江苏昊普生物医学科技有限公司 | 视为确认可替代
001317550008 | 直接挂网采购 | 挂网中 | C01022201100007117930000004 | C01022201100007117930000004 | 600 | 600 | 一次性使用电圈套器 | 一次性使用电圈套器 | 国械注准20223011345 | 国械注准20223011345 | 2022-10-09 00:00:00 | 2027-10-08 00:00:00 | ZRH-SA-2423-25-R | ZRH-SA-2423-25-R | ZRH-SA-2423-25-R | ZRH-SA-2423-25-R | 聚四氟乙烯（PTFE）、06Crl9Nil0、镍钛合金 | 聚四氟乙烯（PTFE）、06Crl9Nil0、镍钛合金 | 把 | 根/袋 | 袋 | 根/袋 | 1 | 1 | 江西卓瑞华医疗器械有限公司 | 江西卓瑞华医疗器械有限公司 | 视为确认可替代
001318780001 | 备选库目录 | 挂网中 | C01031101500003095520000001 | C01031101500003095520000001 | 3050 | 3050 | 一次性使用输尿管导引鞘 | 一次性使用输尿管导引鞘 | 辽械注准20172020126 | 辽械注准20172020126 | 2021-12-23 00:00:00 | 2027-07-10 00:00:00 | 鞘管外径: 4.0mm;鞘管内径: 3.35mm;有效长: 280mm;全长: 350mm | 鞘管外径: 4.0mm;鞘管内径: 3.35mm;有效长: 280mm;全长: 350mm | 12Fr | 12Fr | 扩张管：聚乙烯;扩张管接头：尼龙;导引鞘：复合材料（尼龙、不锈钢丝、亲水性共聚物、聚四氟乙烯）;导引鞘接头：热可塑性树脂 | 扩张管：聚乙烯，扩张管接头：尼龙，导引鞘：复合材料（尼龙、不锈钢丝、亲水性共聚物、聚四氟乙烯），导引鞘接头：热可塑性树脂 | 根 | 根 | 包 | 根 | 1 | 1 | 大连库利艾特医疗制品有限公司 | 大连库利艾特医疗制品有限公司 | 视为确认可替代
001318780020 | 备选库目录 | 挂网中 | C01031101500003095520000020 | C01031101500003095520000020 | 3050 | 3050 | 一次性使用输尿管导引鞘 | 一次性使用输尿管导引鞘 | 辽械注准20172020126 | 辽械注准20172020126 | 2021-12-23 00:00:00 | 2027-07-10 00:00:00 | 鞘管外径: 5.35mm;鞘管内径: 4.7mm;有效长: 550mm;全长: 625mm | 鞘管外径: 5.35mm;鞘管内径: 4.7mm;有效长: 550mm;全长: 625mm | 16Fr | 16Fr | 扩张管：聚乙烯;扩张管接头：尼龙;导引鞘：复合材料（尼龙、不锈钢丝、亲水性共聚物、聚四氟乙烯）;导引鞘接头：热可塑性树脂 | 扩张管：聚乙烯，扩张管接头：尼龙，导引鞘：复合材料（尼龙、不锈钢丝、亲水性共聚物、聚四氟乙烯），导引鞘接头：热可塑性树脂 | 根 | 根 | 包 | 根 | 1 | 1 | 大连库利艾特医疗制品有限公司 | 大连库利艾特医疗制品有限公司 | 视为确认可替代
001322770010 | 直接挂网采购 | 挂网中 | C14250900000001076230000022 | C14250900000001076230000022 | 1990 | 1990 | 一次性可塑形气管插管内窥镜管芯 | 一次性可塑形气管插管内窥镜管芯 | 赣械注准20182060161 | 赣械注准20182060161 | 2022-02-22 00:00:00 | 2028-08-06 00:00:00 | SX-4350YG-S | SX-4350YG-S | YG型（硬性） | YG型（硬性） | YG型管芯镜头采用PET材料，管芯中端部采用钢、铜、食品级塑料。 | YG型管芯镜头采用PET材料，管芯中端部采用钢、铜、食品级塑料；RG型管芯镜头采用PET材料，管芯中端部采用钢、食品级塑料 | 根 | 根 | 袋 | 根 | 1 | 1 | 江西赛新医疗科技有限公司 | 江西赛新医疗科技有限公司 | 视为确认可替代
001322770012 | 直接挂网采购 | 挂网中 | C14250900000001076230000024 | C14250900000001076230000024 | 2350 | 2350 | 一次性可塑形气管插管内窥镜管芯 | 一次性可塑形气管插管内窥镜管芯 | 赣械注准20182060161 | 赣械注准20182060161 | 2022-02-22 00:00:00 | 2028-08-06 00:00:00 | SX-3847YG-S | SX-3847YG-S | YG型（硬性） | YG型（硬性） | YG型管芯镜头采用PET材料，管芯中端部采用钢、铜、食品级塑料。 | YG型管芯镜头采用PET材料，管芯中端部采用钢、铜、食品级塑料；RG型管芯镜头采用PET材料，管芯中端部采用钢、食品级塑料 | 根 | 根 | 袋 | 根 | 1 | 1 | 江西赛新医疗科技有限公司 | 江西赛新医疗科技有限公司 | 视为确认可替代
001322770013 | 直接挂网采购 | 挂网中 | C14250900000001076230000030 | C14250900000001076230000030 | 2350 | 2350 | 一次性可塑形气管插管内窥镜管芯 | 一次性可塑形气管插管内窥镜管芯 | 赣械注准20182060161 | 赣械注准20182060161 | 2022-02-22 00:00:00 | 2028-08-06 00:00:00 | SX-3847RG-S | SX-3847RG-S | RG型（软性） | RG型（软性） | RG型管芯镜头采用PET材料，管芯中端部采用钢、食品级塑料。 | YG型管芯镜头采用PET材料，管芯中端部采用钢、铜、食品级塑料；RG型管芯镜头采用PET材料，管芯中端部采用钢、食品级塑料 | 根 | 根 | 袋 | 根 | 1 | 1 | 江西赛新医疗科技有限公司 | 江西赛新医疗科技有限公司 | 视为确认可替代
001322770014 | 直接挂网采购 | 挂网中 | C14250900000001076230000028 | C14250900000001076230000028 | 1990 | 1990 | 一次性可塑形气管插管内窥镜管芯 | 一次性可塑形气管插管内窥镜管芯 | 赣械注准20182060161 | 赣械注准20182060161 | 2022-02-22 00:00:00 | 2028-08-06 00:00:00 | SX-4350RG-S | SX-4350RG-S | RG型（软性） | RG型（软性） | RG型管芯镜头采用PET材料，管芯中端部采用钢、食品级塑料。 | YG型管芯镜头采用PET材料，管芯中端部采用钢、铜、食品级塑料；RG型管芯镜头采用PET材料，管芯中端部采用钢、食品级塑料 | 根 | 根 | 袋 | 根 | 1 | 1 | 江西赛新医疗科技有限公司 | 江西赛新医疗科技有限公司 | 视为确认可替代
001322770015 | 直接挂网采购 | 挂网中 | C14250900000001076230000029 | C14250900000001076230000029 | 670 | 670 | 一次性可塑形气管插管内窥镜管芯 | 一次性可塑形气管插管内窥镜管芯 | 赣械注准20182060161 | 赣械注准20182060161 | 2022-02-22 00:00:00 | 2028-08-06 00:00:00 | SX-4839YG-S | SX-4839YG-S | YG型（硬性） | YG型（硬性） | YG型管芯镜头采用PET材料，管芯中端部采用钢、铜、食品级塑料。 | YG型管芯镜头采用PET材料，管芯中端部采用钢、铜、食品级塑料；RG型管芯镜头采用PET材料，管芯中端部采用钢、食品级塑料 | 根 | 根 | 袋 | 根 | 1 | 1 | 江西赛新医疗科技有限公司 | 江西赛新医疗科技有限公司 | 视为确认可替代
001324150001 | 备选库目录 | 挂网中 | C14020226900017027910000001 | C14020226900017027910000001 | 20 | 20 | 一次性使用无菌阴道扩张器 | 一次性使用无菌阴道扩张器 | 赣械注准20172180139 | 赣械注准20172180139 | 2021-12-06 00:00:00 | 2027-06-15 00:00:00 | 大号，中号，小号 | 小号 | A型，B型 | A型 | PP |  | 1 |  | 套 |  | 1 | 1 | 江西保尔安生物医疗科技有限公司 | 江西保尔安生物医疗科技有限公司 | 视为确认可替代
001329930001 | 直接挂网采购 | 挂网中 | C14250120900000000390000002 | C14250120900000000390000002 | 15 | 15 | 一次性使用气管插管 | 一次性使用气管插管 | 苏械注准20172081953 | 苏械注准20172081953 | 2022-10-09 00:00:00 | 2027-10-08 00:00:00 | 10.0mm有囊 | 10.0mm有囊 | 常用型 | 常用型 | 聚氯乙烯 | 聚氯乙烯塑料 | 支 | 支 | 袋 | 支 | 1 | 1 | 江苏亚华生物科技工程有限公司 | 江苏亚华生物科技工程有限公司 | 视为确认可替代
001329930002 | 直接挂网采购 | 挂网中 | C14250120900000000390000004 | C14250120900000000390000004 | 15 | 15 | 一次性使用气管插管 | 一次性使用气管插管 | 苏械注准20172081953 | 苏械注准20172081953 | 2022-10-09 00:00:00 | 2027-10-08 00:00:00 | 10.5mm有囊 | 10.5mm有囊 | 常用型 | 常用型 | 聚氯乙烯 | 聚氯乙烯塑料 | 支 | 支 | 袋 | 支 | 1 | 1 | 江苏亚华生物科技工程有限公司 | 江苏亚华生物科技工程有限公司 | 视为确认可替代
001329930003 | 直接挂网采购 | 挂网中 | C14250120900000000390000013 | C14250120900000000390000013 | 15 | 15 | 一次性使用气管插管 | 一次性使用气管插管 | 苏械注准20172081953 | 苏械注准20172081953 | 2022-10-09 00:00:00 | 2027-10-08 00:00:00 | 11.0mm有囊 | 11.0mm有囊 | 常用型 | 常用型 | 聚氯乙烯 | 聚氯乙烯塑料 | 支 | 支 | 袋 | 支 | 1 | 1 | 江苏亚华生物科技工程有限公司 | 江苏亚华生物科技工程有限公司 | 视为确认可替代
001329930004 | 直接挂网采购 | 挂网中 | C14250120900000000390000012 | C14250120900000000390000012 | 15 | 15 | 一次性使用气管插管 | 一次性使用气管插管 | 苏械注准20172081953 | 苏械注准20172081953 | 2022-10-09 00:00:00 | 2027-10-08 00:00:00 | 2.0mm有囊 | 2.0mm有囊 | 常用型 | 常用型 | 聚氯乙烯 | 聚氯乙烯塑料 | 支 | 支 | 袋 | 支 | 1 | 1 | 江苏亚华生物科技工程有限公司 | 江苏亚华生物科技工程有限公司 | 视为确认可替代
001329930005 | 直接挂网采购 | 挂网中 | C14250120900000000390000005 | C14250120900000000390000005 | 15 | 15 | 一次性使用气管插管 | 一次性使用气管插管 | 苏械注准20172081953 | 苏械注准20172081953 | 2022-10-09 00:00:00 | 2027-10-08 00:00:00 | 2.5mm有囊 | 2.5mm有囊 | 常用型 | 常用型 | 聚氯乙烯 | 聚氯乙烯塑料 | 支 | 支 | 袋 | 支 | 1 | 1 | 江苏亚华生物科技工程有限公司 | 江苏亚华生物科技工程有限公司 | 视为确认可替代
001329930006 | 直接挂网采购 | 挂网中 | C14250120900000000390000007 | C14250120900000000390000007 | 15 | 15 | 一次性使用气管插管 | 一次性使用气管插管 | 苏械注准20172081953 | 苏械注准20172081953 | 2022-10-09 00:00:00 | 2027-10-08 00:00:00 | 3.0mm有囊 | 3.0mm有囊 | 常用型 | 常用型 | 聚氯乙烯 | 聚氯乙烯塑料 | 支 | 支 | 袋 | 支 | 1 | 1 | 江苏亚华生物科技工程有限公司 | 江苏亚华生物科技工程有限公司 | 视为确认可替代
001329930007 | 直接挂网采购 | 挂网中 | C14250120900000000390000018 | C14250120900000000390000018 | 15 | 15 | 一次性使用气管插管 | 一次性使用气管插管 | 苏械注准20172081953 | 苏械注准20172081953 | 2022-10-09 00:00:00 | 2027-10-08 00:00:00 | 3.5mm有囊 | 3.5mm有囊 | 常用型 | 常用型 | 聚氯乙烯 | 聚氯乙烯塑料 | 支 | 支 | 袋 | 支 | 1 | 1 | 江苏亚华生物科技工程有限公司 | 江苏亚华生物科技工程有限公司 | 视为确认可替代
001329930008 | 直接挂网采购 | 挂网中 | C14250120900000000390000009 | C14250120900000000390000009 | 15 | 15 | 一次性使用气管插管 | 一次性使用气管插管 | 苏械注准20172081953 | 苏械注准20172081953 | 2022-10-09 00:00:00 | 2027-10-08 00:00:00 | 4.0mm有囊 | 4.0mm有囊 | 常用型 | 常用型 | 聚氯乙烯 | 聚氯乙烯塑料 | 支 | 支 | 袋 | 支 | 1 | 1 | 江苏亚华生物科技工程有限公司 | 江苏亚华生物科技工程有限公司 | 视为确认可替代
001329930009 | 直接挂网采购 | 挂网中 | C14250120900000000390000010 | C14250120900000000390000010 | 15 | 15 | 一次性使用气管插管 | 一次性使用气管插管 | 苏械注准20172081953 | 苏械注准20172081953 | 2022-10-09 00:00:00 | 2027-10-08 00:00:00 | 4.5mm有囊 | 4.5mm有囊 | 常用型 | 常用型 | 聚氯乙烯 | 聚氯乙烯塑料 | 支 | 支 | 袋 | 支 | 1 | 1 | 江苏亚华生物科技工程有限公司 | 江苏亚华生物科技工程有限公司 | 视为确认可替代
001329930010 | 直接挂网采购 | 挂网中 | C14250120900000000390000016 | C14250120900000000390000016 | 15 | 15 | 一次性使用气管插管 | 一次性使用气管插管 | 苏械注准20172081953 | 苏械注准20172081953 | 2022-10-09 00:00:00 | 2027-10-08 00:00:00 | 5.0mm有囊 | 5.0mm有囊 | 常用型 | 常用型 | 聚氯乙烯 | 聚氯乙烯塑料 | 支 | 支 | 袋 | 支 | 1 | 1 | 江苏亚华生物科技工程有限公司 | 江苏亚华生物科技工程有限公司 | 视为确认可替代
001329930011 | 直接挂网采购 | 挂网中 | C14250120900000000390000001 | C14250120900000000390000001 | 15 | 15 | 一次性使用气管插管 | 一次性使用气管插管 | 苏械注准20172081953 | 苏械注准20172081953 | 2022-10-09 00:00:00 | 2027-10-08 00:00:00 | 5.5mm有囊 | 5.5mm有囊 | 常用型 | 常用型 | 聚氯乙烯 | 聚氯乙烯塑料 | 支 | 支 | 袋 | 支 | 1 | 1 | 江苏亚华生物科技工程有限公司 | 江苏亚华生物科技工程有限公司 | 视为确认可替代
001329930012 | 直接挂网采购 | 挂网中 | C14250120900000000390000019 | C14250120900000000390000019 | 15 | 15 | 一次性使用气管插管 | 一次性使用气管插管 | 苏械注准20172081953 | 苏械注准20172081953 | 2022-10-09 00:00:00 | 2027-10-08 00:00:00 | 6.0mm有囊 | 6.0mm有囊 | 常用型 | 常用型 | 聚氯乙烯 | 聚氯乙烯塑料 | 支 | 支 | 袋 | 支 | 1 | 1 | 江苏亚华生物科技工程有限公司 | 江苏亚华生物科技工程有限公司 | 视为确认可替代
001329930013 | 直接挂网采购 | 挂网中 | C14250120900000000390000003 | C14250120900000000390000003 | 15 | 15 | 一次性使用气管插管 | 一次性使用气管插管 | 苏械注准20172081953 | 苏械注准20172081953 | 2022-10-09 00:00:00 | 2027-10-08 00:00:00 | 6.5mm有囊 | 6.5mm有囊 | 常用型 | 常用型 | 聚氯乙烯 | 聚氯乙烯塑料 | 支 | 支 | 袋 | 支 | 1 | 1 | 江苏亚华生物科技工程有限公司 | 江苏亚华生物科技工程有限公司 | 视为确认可替代
001329930014 | 直接挂网采购 | 挂网中 | C14250120900000000390000008 | C14250120900000000390000008 | 15 | 15 | 一次性使用气管插管 | 一次性使用气管插管 | 苏械注准20172081953 | 苏械注准20172081953 | 2022-10-09 00:00:00 | 2027-10-08 00:00:00 | 7.0mm有囊 | 7.0mm有囊 | 常用型 | 常用型 | 聚氯乙烯 | 聚氯乙烯塑料 | 支 | 支 | 袋 | 支 | 1 | 1 | 江苏亚华生物科技工程有限公司 | 江苏亚华生物科技工程有限公司 | 视为确认可替代
001329930015 | 直接挂网采购 | 挂网中 | C14250120900000000390000015 | C14250120900000000390000015 | 15 | 15 | 一次性使用气管插管 | 一次性使用气管插管 | 苏械注准20172081953 | 苏械注准20172081953 | 2022-10-09 00:00:00 | 2027-10-08 00:00:00 | 7.5mm有囊 | 7.5mm有囊 | 常用型 | 常用型 | 聚氯乙烯 | 聚氯乙烯塑料 | 支 | 支 | 袋 | 支 | 1 | 1 | 江苏亚华生物科技工程有限公司 | 江苏亚华生物科技工程有限公司 | 视为确认可替代
001329930016 | 直接挂网采购 | 挂网中 | C14250120900000000390000017 | C14250120900000000390000017 | 15 | 15 | 一次性使用气管插管 | 一次性使用气管插管 | 苏械注准20172081953 | 苏械注准20172081953 | 2022-10-09 00:00:00 | 2027-10-08 00:00:00 | 8.0mm有囊 | 8.0mm有囊 | 常用型 | 常用型 | 聚氯乙烯 | 聚氯乙烯塑料 | 支 | 支 | 袋 | 支 | 1 | 1 | 江苏亚华生物科技工程有限公司 | 江苏亚华生物科技工程有限公司 | 视为确认可替代
001329930017 | 直接挂网采购 | 挂网中 | C14250120900000000390000014 | C14250120900000000390000014 | 15 | 15 | 一次性使用气管插管 | 一次性使用气管插管 | 苏械注准20172081953 | 苏械注准20172081953 | 2022-10-09 00:00:00 | 2027-10-08 00:00:00 | 8.5mm有囊 | 8.5mm有囊 | 常用型 | 常用型 | 聚氯乙烯 | 聚氯乙烯塑料 | 支 | 支 | 袋 | 支 | 1 | 1 | 江苏亚华生物科技工程有限公司 | 江苏亚华生物科技工程有限公司 | 视为确认可替代
001329930018 | 直接挂网采购 | 挂网中 | C14250120900000000390000006 | C14250120900000000390000006 | 15 | 15 | 一次性使用气管插管 | 一次性使用气管插管 | 苏械注准20172081953 | 苏械注准20172081953 | 2022-10-09 00:00:00 | 2027-10-08 00:00:00 | 9.0mm有囊 | 9.0mm有囊 | 常用型 | 常用型 | 聚氯乙烯 | 聚氯乙烯塑料 | 支 | 支 | 袋 | 支 | 1 | 1 | 江苏亚华生物科技工程有限公司 | 江苏亚华生物科技工程有限公司 | 视为确认可替代
001329930019 | 直接挂网采购 | 挂网中 | C14250120900000000390000011 | C14250120900000000390000011 | 15 | 15 | 一次性使用气管插管 | 一次性使用气管插管 | 苏械注准20172081953 | 苏械注准20172081953 | 2022-10-09 00:00:00 | 2027-10-08 00:00:00 | 9.5mm有囊 | 9.5mm有囊 | 常用型 | 常用型 | 聚氯乙烯 | 聚氯乙烯塑料 | 支 | 支 | 袋 | 支 | 1 | 1 | 江苏亚华生物科技工程有限公司 | 江苏亚华生物科技工程有限公司 | 视为确认可替代
001329960001 | 备选库目录 | 挂网中 | C01022102300000068420000047 | C01022102300000068420000047 | 1600 | 1600 | 一次性使用弹力线肛肠套扎吻合器 | 一次性使用弹力线肛肠套扎吻合器 | 鄂械注准20162022245 | 鄂械注准20162022245 | 2021-07-21 00:00:00 | 2026-08-09 00:00:00 | B-1H | B-1H | B-1H | B-1H | 医用高分子材料 | 医用高分子材料 | 套 | 套 | 盒 | 套 | 1 | 1 | 微尔创（武汉）医疗科技有限公司 | 微尔创（武汉）医疗科技有限公司 | 视为确认可替代
001330560001 | 备选库目录 | 取消挂网 | C10100124500002062300000071 | C10100124500002220990000005 | 50 | 50 | 血液透析浓缩液 | 血液透析浓缩液 | 国械注准20223100157 | 国械注准20223100157 | 2022-02-11 00:00:00 | 2027-02-10 00:00:00 | 10L/桶 | 10L | JM-II型-X B液 | JM-II型-X B液 | 浓缩液 | 浓缩液 | 桶 | 桶 | 桶 | 桶 | 1 | 1 | 天津市标准生物制剂有限公司 | 湖北健帆生物科技有限公司 | 视为确认可替代
001330600001 | 直接挂网采购 | 挂网中 | C01022102300000068420000049 | C01022102300000068420000049 | 1750 | 1750 | 一次性使用弹力线肛肠套扎吻合器 | 一次性使用弹力线肛肠套扎吻合器 | 鄂械注准20162022245 | 鄂械注准20162022245 | 2021-07-21 00:00:00 | 2026-08-09 00:00:00 | B-2H | B-2H | B-2H | B-2H | 医用高分子材料 | 医用高分子材料 | 套 | 套 | 盒 | 套 | 1 | 1 | 微尔创（武汉）医疗科技有限公司 | 微尔创（武汉）医疗科技有限公司 | 视为确认可替代
001336320001 | 直接挂网采购 | 挂网中 | C14060100500002046300000066 | C14060100500002046300000066 | 2636 | 2636 | 外科术中止血消融电极 | 外科术中止血消融电极 | 苏械注准20172011551 | 苏械注准20172011551 | 2022-08-14 00:00:00 | 2027-08-13 00:00:00 | WZX-8CZWZ | WZX-8CZWZ | WZX-8CZWZ | WZX-8CZWZ | 不区分 | 合金H62黄铜、医用不锈钢、钨合金 | 把 | 把 | 盒 | 把 | 1 | 1 | 江苏昊普生物医学科技有限公司 | 江苏昊普生物医学科技有限公司 | 视为确认可替代
001336430001 | 直接挂网采购 | 挂网中 | C14060100500002046300000098 | C14060100500002046300000098 | 2898 | 2898 | 外科术中止血消融电极 | 外科术中止血消融电极 | 苏械注准20172011551 | 苏械注准20172011551 | 2022-08-14 00:00:00 | 2027-08-13 00:00:00 | WZX-8CZWW | WZX-8CZWW | WZX-8CZWW | WZX-8CZWW | 不区分 | 合金H62黄铜、医用不锈钢、钨合金 | 把 | 把 | 盒 | 把 | 1 | 1 | 江苏昊普生物医学科技有限公司 | 江苏昊普生物医学科技有限公司 | 视为确认可替代
001336570001 | 直接挂网采购 | 挂网中 | C14060100500002046300000074 | C14060100500002046300000074 | 2998 | 2998 | 外科术中止血消融电极 | 外科术中止血消融电极 | 苏械注准20172011551 | 苏械注准20172011551 | 2022-08-14 00:00:00 | 2027-08-13 00:00:00 | WZX-8XZWZ | WZX-8XZWZ | WZX-8XZWZ | WZX-8XZWZ | 不区分 | 合金H62黄铜、医用不锈钢、钨合金 | 把 | 把 | 盒 | 把 | 1 | 1 | 江苏昊普生物医学科技有限公司 | 江苏昊普生物医学科技有限公司 | 视为确认可替代
001337070001 | 直接挂网采购 | 挂网中 | C14060100500002046300000102 | C14060100500002046300000102 | 2898 | 2898 | 外科术中止血消融电极 | 外科术中止血消融电极 | 苏械注准20172011551 | 苏械注准20172011551 | 2022-08-14 00:00:00 | 2027-08-13 00:00:00 | WZX-8XZWW | WZX-8XZWW | WZX-8XZWW | WZX-8XZWW | 不区分 | 合金H62黄铜、医用不锈钢、钨合金 | 把 | 把 | 盒 | 把 | 1 | 1 | 江苏昊普生物医学科技有限公司 | 江苏昊普生物医学科技有限公司 | 视为确认可替代
001337200001 | 直接挂网采购 | 挂网中 | C14060100500002046300000080 | C14060100500002046300000080 | 2998 | 2998 | 外科术中止血消融电极 | 外科术中止血消融电极 | 苏械注准20172011551 | 苏械注准20172011551 | 2022-08-14 00:00:00 | 2027-08-13 00:00:00 | WZX-8JZWZ | WZX-8JZWZ | WZX-8JZWZ | WZX-8JZWZ | 不区分 | 合金H62黄铜、医用不锈钢、钨合金 | 把 | 把 | 盒 | 把 | 1 | 1 | 江苏昊普生物医学科技有限公司 | 江苏昊普生物医学科技有限公司 | 视为确认可替代
001337490001 | 直接挂网采购 | 挂网中 | C14060100500002046300000118 | C14060100500002046300000118 | 2998 | 2998 | 外科术中止血消融电极 | 外科术中止血消融电极 | 苏械注准20172011551 | 苏械注准20172011551 | 2022-08-14 00:00:00 | 2027-08-13 00:00:00 | WZX-8JZWW | WZX-8JZWW | WZX-8JZWW | WZX-8JZWW | 不区分 | 合金H62黄铜、医用不锈钢、钨合金 | 把 | 把 | 盒 | 把 | 1 | 1 | 江苏昊普生物医学科技有限公司 | 江苏昊普生物医学科技有限公司 | 视为确认可替代
001337930001 | 直接挂网采购 | 挂网中 | C14060100500002046300000138 | C14060100500002046300000138 | 9995 | 9995 | 外科术中止血消融电极 | 外科术中止血消融电极 | 苏械注准20172011551 | 苏械注准20172011551 | 2022-08-14 00:00:00 | 2027-08-13 00:00:00 | WZX-9CZWZ | WZX-9CZWZ | WZX-9CZWZ | WZX-9CZWZ | 不区分 | 合金H62黄铜、医用不锈钢、钨合金 | 把 | 把 | 盒 | 把 | 1 | 1 | 江苏昊普生物医学科技有限公司 | 江苏昊普生物医学科技有限公司 | 视为确认可替代
001338110001 | 直接挂网采购 | 挂网中 | C14060100500002046300000163 | C14060100500002046300000163 | 9995 | 9995 | 外科术中止血消融电极 | 外科术中止血消融电极 | 苏械注准20172011551 | 苏械注准20172011551 | 2022-08-14 00:00:00 | 2027-08-13 00:00:00 | WZX-9CZWW | WZX-9CZWW | WZX-9CZWW | WZX-9CZWW | 不区分 | 合金H62黄铜、医用不锈钢、钨合金 | 把 | 把 | 盒 | 把 | 1 | 1 | 江苏昊普生物医学科技有限公司 | 江苏昊普生物医学科技有限公司 | 视为确认可替代
001338200001 | 直接挂网采购 | 挂网中 | C14060100500002046300000140 | C14060100500002046300000140 | 9500 | 9500 | 外科术中止血消融电极 | 外科术中止血消融电极 | 苏械注准20172011551 | 苏械注准20172011551 | 2022-08-14 00:00:00 | 2027-08-13 00:00:00 | WZX-9XZWZ | WZX-9XZWZ | WZX-9XZWZ | WZX-9XZWZ | 不区分 | 合金H62黄铜、医用不锈钢、钨合金 | 把 | 把 | 盒 | 把 | 1 | 1 | 江苏昊普生物医学科技有限公司 | 江苏昊普生物医学科技有限公司 | 视为确认可替代
001338790001 | 直接挂网采购 | 挂网中 | C14060100500002046300000165 | C14060100500002046300000165 | 9995 | 9995 | 外科术中止血消融电极 | 外科术中止血消融电极 | 苏械注准20172011551 | 苏械注准20172011551 | 2022-08-14 00:00:00 | 2027-08-13 00:00:00 | WZX-9XZWW | WZX-9XZWW | WZX-9XZWW | WZX-9XZWW | 不区分 | 合金H62黄铜、医用不锈钢、钨合金 | 把 | 把 | 盒 | 把 | 1 | 1 | 江苏昊普生物医学科技有限公司 | 江苏昊普生物医学科技有限公司 | 视为确认可替代
001339560001 | 直接挂网采购 | 挂网中 | C14250120900000000390000052 | C14250120900000000390000052 | 110 | 110 | 一次性使用加强型气管插管 | 一次性使用加强型气管插管 | 苏械注准20172081535 | 苏械注准20172081535 | 2022-08-14 00:00:00 | 2027-08-13 00:00:00 | 10.0mm | 10.0mm | 有囊 | 有囊 | 聚氯乙烯 | 聚氯乙烯塑料 | 支 | 支 | 袋 | 支 | 1 | 1 | 江苏亚华生物科技工程有限公司 | 江苏亚华生物科技工程有限公司 | 视为确认可替代
001339560002 | 直接挂网采购 | 挂网中 | C14250120900000000390000033 | C14250120900000000390000033 | 110 | 110 | 一次性使用加强型气管插管 | 一次性使用加强型气管插管 | 苏械注准20172081535 | 苏械注准20172081535 | 2022-08-14 00:00:00 | 2027-08-13 00:00:00 | 10.5mm | 10.5mm | 有囊 | 有囊 | 聚氯乙烯 | 聚氯乙烯塑料 | 支 | 支 | 袋 | 支 | 1 | 1 | 江苏亚华生物科技工程有限公司 | 江苏亚华生物科技工程有限公司 | 视为确认可替代
001339560003 | 直接挂网采购 | 挂网中 | C14250120900000000390000047 | C14250120900000000390000047 | 110 | 110 | 一次性使用加强型气管插管 | 一次性使用加强型气管插管 | 苏械注准20172081535 | 苏械注准20172081535 | 2022-08-14 00:00:00 | 2027-08-13 00:00:00 | 11.0mm | 11.0mm | 有囊 | 有囊 | 聚氯乙烯 | 聚氯乙烯塑料 | 支 | 支 | 袋 | 支 | 1 | 1 | 江苏亚华生物科技工程有限公司 | 江苏亚华生物科技工程有限公司 | 视为确认可替代
001339560004 | 直接挂网采购 | 挂网中 | C14250120900000000390000053 | C14250120900000000390000053 | 110 | 110 | 一次性使用加强型气管插管 | 一次性使用加强型气管插管 | 苏械注准20172081535 | 苏械注准20172081535 | 2022-08-14 00:00:00 | 2027-08-13 00:00:00 | 2.0mm | 2.0mm | 有囊 | 有囊 | 聚氯乙烯 | 聚氯乙烯塑料 | 支 | 支 | 袋 | 支 | 1 | 1 | 江苏亚华生物科技工程有限公司 | 江苏亚华生物科技工程有限公司 | 视为确认可替代
001339560005 | 直接挂网采购 | 挂网中 | C14250120900000000390000046 | C14250120900000000390000046 | 110 | 110 | 一次性使用加强型气管插管 | 一次性使用加强型气管插管 | 苏械注准20172081535 | 苏械注准20172081535 | 2022-08-14 00:00:00 | 2027-08-13 00:00:00 | 2.5mm | 2.5mm | 有囊 | 有囊 | 聚氯乙烯 | 聚氯乙烯塑料 | 支 | 支 | 袋 | 支 | 1 | 1 | 江苏亚华生物科技工程有限公司 | 江苏亚华生物科技工程有限公司 | 视为确认可替代
001339560006 | 直接挂网采购 | 挂网中 | C14250120900000000390000057 | C14250120900000000390000057 | 110 | 110 | 一次性使用加强型气管插管 | 一次性使用加强型气管插管 | 苏械注准20172081535 | 苏械注准20172081535 | 2022-08-14 00:00:00 | 2027-08-13 00:00:00 | 3.0mm | 3.0mm | 有囊 | 有囊 | 聚氯乙烯 | 聚氯乙烯塑料 | 支 | 支 | 袋 | 支 | 1 | 1 | 江苏亚华生物科技工程有限公司 | 江苏亚华生物科技工程有限公司 | 视为确认可替代
001339560007 | 直接挂网采购 | 挂网中 | C14250120900000000390000043 | C14250120900000000390000043 | 110 | 110 | 一次性使用加强型气管插管 | 一次性使用加强型气管插管 | 苏械注准20172081535 | 苏械注准20172081535 | 2022-08-14 00:00:00 | 2027-08-13 00:00:00 | 3.5mm | 3.5mm | 有囊 | 有囊 | 聚氯乙烯 | 聚氯乙烯塑料 | 支 | 支 | 袋 | 支 | 1 | 1 | 江苏亚华生物科技工程有限公司 | 江苏亚华生物科技工程有限公司 | 视为确认可替代
001339560008 | 直接挂网采购 | 挂网中 | C14250120900000000390000039 | C14250120900000000390000039 | 110 | 110 | 一次性使用加强型气管插管 | 一次性使用加强型气管插管 | 苏械注准20172081535 | 苏械注准20172081535 | 2022-08-14 00:00:00 | 2027-08-13 00:00:00 | 4.0mm | 4.0mm | 有囊 | 有囊 | 聚氯乙烯 | 聚氯乙烯塑料 | 支 | 支 | 袋 | 支 | 1 | 1 | 江苏亚华生物科技工程有限公司 | 江苏亚华生物科技工程有限公司 | 视为确认可替代
001339560009 | 直接挂网采购 | 挂网中 | C14250120900000000390000037 | C14250120900000000390000037 | 110 | 110 | 一次性使用加强型气管插管 | 一次性使用加强型气管插管 | 苏械注准20172081535 | 苏械注准20172081535 | 2022-08-14 00:00:00 | 2027-08-13 00:00:00 | 4.5mm | 4.5mm | 有囊 | 有囊 | 聚氯乙烯 | 聚氯乙烯塑料 | 支 | 支 | 袋 | 支 | 1 | 1 | 江苏亚华生物科技工程有限公司 | 江苏亚华生物科技工程有限公司 | 视为确认可替代
001339560010 | 直接挂网采购 | 挂网中 | C14250120900000000390000050 | C14250120900000000390000050 | 110 | 110 | 一次性使用加强型气管插管 | 一次性使用加强型气管插管 | 苏械注准20172081535 | 苏械注准20172081535 | 2022-08-14 00:00:00 | 2027-08-13 00:00:00 | 5.0mm | 5.0mm | 有囊 | 有囊 | 聚氯乙烯 | 聚氯乙烯塑料 | 支 | 支 | 袋 | 支 | 1 | 1 | 江苏亚华生物科技工程有限公司 | 江苏亚华生物科技工程有限公司 | 视为确认可替代
001339560011 | 直接挂网采购 | 挂网中 | C14250120900000000390000030 | C14250120900000000390000030 | 110 | 110 | 一次性使用加强型气管插管 | 一次性使用加强型气管插管 | 苏械注准20172081535 | 苏械注准20172081535 | 2022-08-14 00:00:00 | 2027-08-13 00:00:00 | 5.5mm | 5.5mm | 有囊 | 有囊 | 聚氯乙烯 | 聚氯乙烯塑料 | 支 | 支 | 袋 | 支 | 1 | 1 | 江苏亚华生物科技工程有限公司 | 江苏亚华生物科技工程有限公司 | 视为确认可替代
001339560012 | 直接挂网采购 | 挂网中 | C14250120900000000390000025 | C14250120900000000390000025 | 110 | 110 | 一次性使用加强型气管插管 | 一次性使用加强型气管插管 | 苏械注准20172081535 | 苏械注准20172081535 | 2022-08-14 00:00:00 | 2027-08-13 00:00:00 | 6.0mm | 6.0mm | 有囊 | 有囊 | 聚氯乙烯 | 聚氯乙烯塑料 | 支 | 支 | 袋 | 支 | 1 | 1 | 江苏亚华生物科技工程有限公司 | 江苏亚华生物科技工程有限公司 | 视为确认可替代
001339560015 | 直接挂网采购 | 挂网中 | C14250120900000000390000024 | C14250120900000000390000024 | 110 | 110 | 一次性使用加强型气管插管 | 一次性使用加强型气管插管 | 苏械注准20172081535 | 苏械注准20172081535 | 2022-08-14 00:00:00 | 2027-08-13 00:00:00 | 7.5mm | 7.5mm | 有囊 | 有囊 | 聚氯乙烯 | 聚氯乙烯塑料 | 支 | 支 | 袋 | 支 | 1 | 1 | 江苏亚华生物科技工程有限公司 | 江苏亚华生物科技工程有限公司 | 视为确认可替代
001339560016 | 直接挂网采购 | 挂网中 | C14250120900000000390000031 | C14250120900000000390000031 | 110 | 110 | 一次性使用加强型气管插管 | 一次性使用加强型气管插管 | 苏械注准20172081535 | 苏械注准20172081535 | 2022-08-14 00:00:00 | 2027-08-13 00:00:00 | 8.0mm | 8.0mm | 有囊 | 有囊 | 聚氯乙烯 | 聚氯乙烯塑料 | 支 | 支 | 袋 | 支 | 1 | 1 | 江苏亚华生物科技工程有限公司 | 江苏亚华生物科技工程有限公司 | 视为确认可替代
001339560017 | 直接挂网采购 | 挂网中 | C14250120900000000390000021 | C14250120900000000390000021 | 110 | 110 | 一次性使用加强型气管插管 | 一次性使用加强型气管插管 | 苏械注准20172081535 | 苏械注准20172081535 | 2022-08-14 00:00:00 | 2027-08-13 00:00:00 | 8.5mm | 8.5mm | 有囊 | 有囊 | 聚氯乙烯 | 聚氯乙烯塑料 | 支 | 支 | 袋 | 支 | 1 | 1 | 江苏亚华生物科技工程有限公司 | 江苏亚华生物科技工程有限公司 | 视为确认可替代
001339560018 | 直接挂网采购 | 挂网中 | C14250120900000000390000023 | C14250120900000000390000023 | 110 | 110 | 一次性使用加强型气管插管 | 一次性使用加强型气管插管 | 苏械注准20172081535 | 苏械注准20172081535 | 2022-08-14 00:00:00 | 2027-08-13 00:00:00 | 9.0mm | 9.0mm | 有囊 | 有囊 | 聚氯乙烯 | 聚氯乙烯塑料 | 支 | 支 | 袋 | 支 | 1 | 1 | 江苏亚华生物科技工程有限公司 | 江苏亚华生物科技工程有限公司 | 视为确认可替代
001339560019 | 直接挂网采购 | 挂网中 | C14250120900000000390000029 | C14250120900000000390000029 | 110 | 110 | 一次性使用加强型气管插管 | 一次性使用加强型气管插管 | 苏械注准20172081535 | 苏械注准20172081535 | 2022-08-14 00:00:00 | 2027-08-13 00:00:00 | 9.5mm | 9.5mm | 有囊 | 有囊 | 聚氯乙烯 | 聚氯乙烯塑料 | 支 | 支 | 袋 | 支 | 1 | 1 | 江苏亚华生物科技工程有限公司 | 江苏亚华生物科技工程有限公司 | 视为确认可替代
001339610001 | 直接挂网采购 | 挂网中 | C14060100500002046300000145 | C14060100500002046300000145 | 9995 | 9995 | 外科术中止血消融电极 | 外科术中止血消融电极 | 苏械注准20172011551 | 苏械注准20172011551 | 2022-08-14 00:00:00 | 2027-08-13 00:00:00 | WZX-9JZWZ | WZX-9JZWZ | WZX-9JZWZ | WZX-9JZWZ | 不区分 | 合金H62黄铜、医用不锈钢、钨合金 | 把 | 把 | 盒 | 把 | 1 | 1 | 江苏昊普生物医学科技有限公司 | 江苏昊普生物医学科技有限公司 | 视为确认可替代
001340050001 | 直接挂网采购 | 挂网中 | C14060100500002046300000168 | C14060100500002046300000168 | 9995 | 9995 | 外科术中止血消融电极 | 外科术中止血消融电极 | 苏械注准20172011551 | 苏械注准20172011551 | 2022-08-14 00:00:00 | 2027-08-13 00:00:00 | WZX-9JZWW | WZX-9JZWW | WZX-9JZWW | WZX-9JZWW | 不区分 | 合金H62黄铜、医用不锈钢、钨合金 | 把 | 把 | 盒 | 把 | 1 | 1 | 江苏昊普生物医学科技有限公司 | 江苏昊普生物医学科技有限公司 | 视为确认可替代
001340080001 | 直接挂网采购 | 挂网中 | C01022102300000068420000046 | C01022102300000068420000046 | 2000 | 2000 | 一次性使用弹力线肛肠套扎吻合器 | 一次性使用弹力线肛肠套扎吻合器 | 鄂械注准20162022245 | 鄂械注准20162022245 | 2021-07-21 00:00:00 | 2026-08-09 00:00:00 | B-3H | B-3H | B-3H | B-3H | 医用高分子材料 | 医用高分子材料 | 套 | 套 | 盒 | 套 | 1 | 1 | 微尔创（武汉）医疗科技有限公司 | 微尔创（武汉）医疗科技有限公司 | 视为确认可替代
001342440001 | 直接挂网采购 | 挂网中 | C01060200700006061900000017 | C01060200700006061900000017 | 195.5 | 195.5 | 一次性经皮穿刺活检针 | 一次性经皮穿刺活检针 | 京械注准20222140379 | 京械注准20222140379 | 2023-07-30 00:00:00 | 2028-07-29 00:00:00 | B-T121105 | B-T121105 | BN-MAR-2/GTC | BN-MAR-2/GTC | 医用不锈钢 | 树脂和医用不锈钢 | 支 | 支 | 袋 | 支 | 1 | 1 | 德迈特医学技术（北京）有限公司 | 德迈特医学技术（北京）有限公司 | 视为确认可替代
001342440002 | 直接挂网采购 | 挂网中 | C01060200700006061900000022 | C01060200700006061900000022 | 195.5 | 195.5 | 一次性经皮穿刺活检针 | 一次性经皮穿刺活检针 | 京械注准20222140379 | 京械注准20222140379 | 2023-07-30 00:00:00 | 2028-07-29 00:00:00 | B-T121111 | B-T121111 | BN-MAR-2/GTC | BN-MAR-2/GTC | 医用不锈钢 | 树脂和医用不锈钢 | 支 | 支 | 袋 | 支 | 1 | 1 | 德迈特医学技术（北京）有限公司 | 德迈特医学技术（北京）有限公司 | 视为确认可替代
001342440003 | 直接挂网采购 | 挂网中 | C01060200700006061900000030 | C01060200700006061900000030 | 195.5 | 195.5 | 一次性经皮穿刺活检针 | 一次性经皮穿刺活检针 | 京械注准20222140379 | 京械注准20222140379 | 2023-07-30 00:00:00 | 2028-07-29 00:00:00 | B-T121115 | B-T121115 | BN-MAR-2/GTC | BN-MAR-2/GTC | 医用不锈钢 | 树脂和医用不锈钢 | 支 | 支 | 袋 | 支 | 1 | 1 | 德迈特医学技术（北京）有限公司 | 德迈特医学技术（北京）有限公司 | 视为确认可替代
001342440004 | 直接挂网采购 | 挂网中 | C01060200700006061900000021 | C01060200700006061900000021 | 195.5 | 195.5 | 一次性经皮穿刺活检针 | 一次性经皮穿刺活检针 | 京械注准20222140379 | 京械注准20222140379 | 2023-07-30 00:00:00 | 2028-07-29 00:00:00 | B-T121120 | B-T121120 | BN-MAR-2/GTC | BN-MAR-2/GTC | 医用不锈钢 | 树脂和医用不锈钢 | 支 | 支 | 袋 | 支 | 1 | 1 | 德迈特医学技术（北京）有限公司 | 德迈特医学技术（北京）有限公司 | 视为确认可替代
001342440005 | 直接挂网采购 | 挂网中 | C01060200700006061900000019 | C01060200700006061900000019 | 195.5 | 195.5 | 一次性经皮穿刺活检针 | 一次性经皮穿刺活检针 | 京械注准20222140379 | 京械注准20222140379 | 2023-07-30 00:00:00 | 2028-07-29 00:00:00 | B-T121305 | B-T121305 | BN-MAR-2/GTC | BN-MAR-2/GTC | 医用不锈钢 | 树脂和医用不锈钢 | 支 | 支 | 袋 | 支 | 1 | 1 | 德迈特医学技术（北京）有限公司 | 德迈特医学技术（北京）有限公司 | 视为确认可替代
001342440006 | 直接挂网采购 | 挂网中 | C01060200700006061900000026 | C01060200700006061900000026 | 195.5 | 195.5 | 一次性经皮穿刺活检针 | 一次性经皮穿刺活检针 | 京械注准20222140379 | 京械注准20222140379 | 2023-07-30 00:00:00 | 2028-07-29 00:00:00 | B-T121311 | B-T121311 | BN-MAR-2/GTC | BN-MAR-2/GTC | 医用不锈钢 | 树脂和医用不锈钢 | 支 | 支 | 袋 | 支 | 1 | 1 | 德迈特医学技术（北京）有限公司 | 德迈特医学技术（北京）有限公司 | 视为确认可替代
001342440007 | 直接挂网采购 | 挂网中 | C01060200700006061900000028 | C01060200700006061900000028 | 195.5 | 195.5 | 一次性经皮穿刺活检针 | 一次性经皮穿刺活检针 | 京械注准20222140379 | 京械注准20222140379 | 2023-07-30 00:00:00 | 2028-07-29 00:00:00 | B-T121315 | B-T121315 | BN-MAR-2/GTC | BN-MAR-2/GTC | 医用不锈钢 | 树脂和医用不锈钢 | 支 | 支 | 袋 | 支 | 1 | 1 | 德迈特医学技术（北京）有限公司 | 德迈特医学技术（北京）有限公司 | 视为确认可替代
001342440008 | 直接挂网采购 | 挂网中 | C01060200700006061900000009 | C01060200700006061900000009 | 195.5 | 195.5 | 一次性经皮穿刺活检针 | 一次性经皮穿刺活检针 | 京械注准20222140379 | 京械注准20222140379 | 2023-07-30 00:00:00 | 2028-07-29 00:00:00 | B-T121320 | B-T121320 | BN-MAR-2/GTC | BN-MAR-2/GTC | 医用不锈钢 | 树脂和医用不锈钢 | 支 | 支 | 袋 | 支 | 1 | 1 | 德迈特医学技术（北京）有限公司 | 德迈特医学技术（北京）有限公司 | 视为确认可替代
001342440009 | 直接挂网采购 | 挂网中 | C01060200700006061900000007 | C01060200700006061900000007 | 195.5 | 195.5 | 一次性经皮穿刺活检针 | 一次性经皮穿刺活检针 | 京械注准20222140379 | 京械注准20222140379 | 2023-07-30 00:00:00 | 2028-07-29 00:00:00 | B-T121405 | B-T121405 | BN-MAR-2/GTC | BN-MAR-2/GTC | 医用不锈钢 | 树脂和医用不锈钢 | 支 | 支 | 袋 | 支 | 1 | 1 | 德迈特医学技术（北京）有限公司 | 德迈特医学技术（北京）有限公司 | 视为确认可替代
001342440010 | 直接挂网采购 | 挂网中 | C01060200700006061900000005 | C01060200700006061900000005 | 195.5 | 195.5 | 一次性经皮穿刺活检针 | 一次性经皮穿刺活检针 | 京械注准20222140379 | 京械注准20222140379 | 2023-07-30 00:00:00 | 2028-07-29 00:00:00 | B-T121411 | B-T121411 | BN-MAR-2/GTC | BN-MAR-2/GTC | 医用不锈钢 | 树脂和医用不锈钢 | 支 | 支 | 袋 | 支 | 1 | 1 | 德迈特医学技术（北京）有限公司 | 德迈特医学技术（北京）有限公司 | 视为确认可替代
001342440011 | 直接挂网采购 | 挂网中 | C01060200700006061900000014 | C01060200700006061900000014 | 195.5 | 195.5 | 一次性经皮穿刺活检针 | 一次性经皮穿刺活检针 | 京械注准20222140379 | 京械注准20222140379 | 2023-07-30 00:00:00 | 2028-07-29 00:00:00 | B-T121415 | B-T121415 | BN-MAR-2/GTC | BN-MAR-2/GTC | 医用不锈钢 | 树脂和医用不锈钢 | 支 | 支 | 袋 | 支 | 1 | 1 | 德迈特医学技术（北京）有限公司 | 德迈特医学技术（北京）有限公司 | 视为确认可替代
001342440012 | 直接挂网采购 | 挂网中 | C01060200700006061900000004 | C01060200700006061900000004 | 195.5 | 195.5 | 一次性经皮穿刺活检针 | 一次性经皮穿刺活检针 | 京械注准20222140379 | 京械注准20222140379 | 2023-07-30 00:00:00 | 2028-07-29 00:00:00 | B-T121420 | B-T121420 | BN-MAR-2/GTC | BN-MAR-2/GTC | 医用不锈钢 | 树脂和医用不锈钢 | 支 | 支 | 袋 | 支 | 1 | 1 | 德迈特医学技术（北京）有限公司 | 德迈特医学技术（北京）有限公司 | 视为确认可替代
001342440013 | 直接挂网采购 | 挂网中 | C01060200700006061900000016 | C01060200700006061900000016 | 195.5 | 195.5 | 一次性经皮穿刺活检针 | 一次性经皮穿刺活检针 | 京械注准20222140379 | 京械注准20222140379 | 2023-07-30 00:00:00 | 2028-07-29 00:00:00 | B-T121505 | B-T121505 | BN-MAR-2/GTC | BN-MAR-2/GTC | 医用不锈钢 | 树脂和医用不锈钢 | 支 | 支 | 袋 | 支 | 1 | 1 | 德迈特医学技术（北京）有限公司 | 德迈特医学技术（北京）有限公司 | 视为确认可替代
001342440014 | 直接挂网采购 | 挂网中 | C01060200700006061900000012 | C01060200700006061900000012 | 195.5 | 195.5 | 一次性经皮穿刺活检针 | 一次性经皮穿刺活检针 | 京械注准20222140379 | 京械注准20222140379 | 2023-07-30 00:00:00 | 2028-07-29 00:00:00 | B-T121511 | B-T121511 | BN-MAR-2/GTC | BN-MAR-2/GTC | 医用不锈钢 | 树脂和医用不锈钢 | 支 | 支 | 袋 | 支 | 1 | 1 | 德迈特医学技术（北京）有限公司 | 德迈特医学技术（北京）有限公司 | 视为确认可替代
001342440015 | 直接挂网采购 | 挂网中 | C01060200700006061900000013 | C01060200700006061900000013 | 195.5 | 195.5 | 一次性经皮穿刺活检针 | 一次性经皮穿刺活检针 | 京械注准20222140379 | 京械注准20222140379 | 2023-07-30 00:00:00 | 2028-07-29 00:00:00 | B-T121515 | B-T121515 | BN-MAR-2/GTC | BN-MAR-2/GTC | 医用不锈钢 | 树脂和医用不锈钢 | 支 | 支 | 袋 | 支 | 1 | 1 | 德迈特医学技术（北京）有限公司 | 德迈特医学技术（北京）有限公司 | 视为确认可替代
001342440016 | 直接挂网采购 | 挂网中 | C01060200700006061900000001 | C01060200700006061900000001 | 195.5 | 195.5 | 一次性经皮穿刺活检针 | 一次性经皮穿刺活检针 | 京械注准20222140379 | 京械注准20222140379 | 2023-07-30 00:00:00 | 2028-07-29 00:00:00 | B-T121520 | B-T121520 | BN-MAR-2/GTC | BN-MAR-2/GTC | 医用不锈钢 | 树脂和医用不锈钢 | 支 | 支 | 袋 | 支 | 1 | 1 | 德迈特医学技术（北京）有限公司 | 德迈特医学技术（北京）有限公司 | 视为确认可替代
001342440017 | 直接挂网采购 | 挂网中 | C01060200700006061900000032 | C01060200700006061900000032 | 195.5 | 195.5 | 一次性经皮穿刺活检针 | 一次性经皮穿刺活检针 | 京械注准20222140379 | 京械注准20222140379 | 2023-07-30 00:00:00 | 2028-07-29 00:00:00 | B-T121705 | B-T121705 | BN-MAR-2/GTC | BN-MAR-2/GTC | 医用不锈钢 | 树脂和医用不锈钢 | 支 | 支 | 袋 | 支 | 1 | 1 | 德迈特医学技术（北京）有限公司 | 德迈特医学技术（北京）有限公司 | 视为确认可替代
001342440019 | 直接挂网采购 | 挂网中 | C01060200700006061900000002 | C01060200700006061900000002 | 195.5 | 195.5 | 一次性经皮穿刺活检针 | 一次性经皮穿刺活检针 | 京械注准20222140379 | 京械注准20222140379 | 2023-07-30 00:00:00 | 2028-07-29 00:00:00 | B-T121715 | B-T121715 | BN-MAR-2/GTC | BN-MAR-2/GTC | 医用不锈钢 | 树脂和医用不锈钢 | 支 | 支 | 袋 | 支 | 1 | 1 | 德迈特医学技术（北京）有限公司 | 德迈特医学技术（北京）有限公司 | 视为确认可替代
001342440020 | 直接挂网采购 | 挂网中 | C01060200700006061900000015 | C01060200700006061900000015 | 195.5 | 195.5 | 一次性经皮穿刺活检针 | 一次性经皮穿刺活检针 | 京械注准20222140379 | 京械注准20222140379 | 2023-07-30 00:00:00 | 2028-07-29 00:00:00 | B-T121720 | B-T121720 | BN-MAR-2/GTC | BN-MAR-2/GTC | 医用不锈钢 | 树脂和医用不锈钢 | 支 | 支 | 袋 | 支 | 1 | 1 | 德迈特医学技术（北京）有限公司 | 德迈特医学技术（北京）有限公司 | 视为确认可替代
001342440021 | 直接挂网采购 | 挂网中 | C01060200700006061900000010 | C01060200700006061900000010 | 195.5 | 195.5 | 一次性经皮穿刺活检针 | 一次性经皮穿刺活检针 | 京械注准20222140379 | 京械注准20222140379 | 2023-07-30 00:00:00 | 2028-07-29 00:00:00 | B-T121905 | B-T121905 | BN-MAR-2/GTC | BN-MAR-2/GTC | 医用不锈钢 | 树脂和医用不锈钢 | 支 | 支 | 袋 | 支 | 1 | 1 | 德迈特医学技术（北京）有限公司 | 德迈特医学技术（北京）有限公司 | 视为确认可替代
001342440022 | 直接挂网采购 | 挂网中 | C01060200700006061900000006 | C01060200700006061900000006 | 195.5 | 195.5 | 一次性经皮穿刺活检针 | 一次性经皮穿刺活检针 | 京械注准20222140379 | 京械注准20222140379 | 2023-07-30 00:00:00 | 2028-07-29 00:00:00 | B-T121911 | B-T121911 | BN-MAR-2/GTC | BN-MAR-2/GTC | 医用不锈钢 | 树脂和医用不锈钢 | 支 | 支 | 袋 | 支 | 1 | 1 | 德迈特医学技术（北京）有限公司 | 德迈特医学技术（北京）有限公司 | 视为确认可替代
001342440023 | 直接挂网采购 | 挂网中 | C01060200700006061900000027 | C01060200700006061900000027 | 195.5 | 195.5 | 一次性经皮穿刺活检针 | 一次性经皮穿刺活检针 | 京械注准20222140379 | 京械注准20222140379 | 2023-07-30 00:00:00 | 2028-07-29 00:00:00 | B-T121915 | B-T121915 | BN-MAR-2/GTC | BN-MAR-2/GTC | 医用不锈钢 | 树脂和医用不锈钢 | 支 | 支 | 袋 | 支 | 1 | 1 | 德迈特医学技术（北京）有限公司 | 德迈特医学技术（北京）有限公司 | 视为确认可替代
001342440024 | 直接挂网采购 | 挂网中 | C01060200700006061900000020 | C01060200700006061900000020 | 195.5 | 195.5 | 一次性经皮穿刺活检针 | 一次性经皮穿刺活检针 | 京械注准20222140379 | 京械注准20222140379 | 2023-07-30 00:00:00 | 2028-07-29 00:00:00 | B-T121920 | B-T121920 | BN-MAR-2/GTC | BN-MAR-2/GTC | 医用不锈钢 | 树脂和医用不锈钢 | 支 | 支 | 袋 | 支 | 1 | 1 | 德迈特医学技术（北京）有限公司 | 德迈特医学技术（北京）有限公司 | 视为确认可替代
001342440025 | 直接挂网采购 | 挂网中 | C01060200700006061900000025 | C01060200700006061900000025 | 195.5 | 195.5 | 一次性经皮穿刺活检针 | 一次性经皮穿刺活检针 | 京械注准20222140379 | 京械注准20222140379 | 2023-07-30 00:00:00 | 2028-07-29 00:00:00 | B-T122005 | B-T122005 | BN-MAR-2/GTC | BN-MAR-2/GTC | 医用不锈钢 | 树脂和医用不锈钢 | 支 | 支 | 袋 | 支 | 1 | 1 | 德迈特医学技术（北京）有限公司 | 德迈特医学技术（北京）有限公司 | 视为确认可替代
001342440026 | 直接挂网采购 | 挂网中 | C01060200700006061900000024 | C01060200700006061900000024 | 195.5 | 195.5 | 一次性经皮穿刺活检针 | 一次性经皮穿刺活检针 | 京械注准20222140379 | 京械注准20222140379 | 2023-07-30 00:00:00 | 2028-07-29 00:00:00 | B-T122011 | B-T122011 | BN-MAR-2/GTC | BN-MAR-2/GTC | 医用不锈钢 | 树脂和医用不锈钢 | 支 | 支 | 袋 | 支 | 1 | 1 | 德迈特医学技术（北京）有限公司 | 德迈特医学技术（北京）有限公司 | 视为确认可替代
001342440027 | 直接挂网采购 | 挂网中 | C01060200700006061900000031 | C01060200700006061900000031 | 195.5 | 195.5 | 一次性经皮穿刺活检针 | 一次性经皮穿刺活检针 | 京械注准20222140379 | 京械注准20222140379 | 2023-07-30 00:00:00 | 2028-07-29 00:00:00 | B-T122015 | B-T122015 | BN-MAR-2/GTC | BN-MAR-2/GTC | 医用不锈钢 | 树脂和医用不锈钢 | 支 | 支 | 袋 | 支 | 1 | 1 | 德迈特医学技术（北京）有限公司 | 德迈特医学技术（北京）有限公司 | 视为确认可替代
001342440028 | 直接挂网采购 | 挂网中 | C01060200700006061900000029 | C01060200700006061900000029 | 195.5 | 195.5 | 一次性经皮穿刺活检针 | 一次性经皮穿刺活检针 | 京械注准20222140379 | 京械注准20222140379 | 2023-07-30 00:00:00 | 2028-07-29 00:00:00 | B-T122020 | B-T122020 | BN-MAR-2/GTC | BN-MAR-2/GTC | 医用不锈钢 | 树脂和医用不锈钢 | 支 | 支 | 袋 | 支 | 1 | 1 | 德迈特医学技术（北京）有限公司 | 德迈特医学技术（北京）有限公司 | 视为确认可替代
001342440029 | 直接挂网采购 | 挂网中 | C01060200700006061900000011 | C01060200700006061900000011 | 195.5 | 195.5 | 一次性经皮穿刺活检针 | 一次性经皮穿刺活检针 | 京械注准20222140379 | 京械注准20222140379 | 2023-07-30 00:00:00 | 2028-07-29 00:00:00 | B-T122205 | B-T122205 | BN-MAR-2/GTC | BN-MAR-2/GTC | 医用不锈钢 | 树脂和医用不锈钢 | 支 | 支 | 袋 | 支 | 1 | 1 | 德迈特医学技术（北京）有限公司 | 德迈特医学技术（北京）有限公司 | 视为确认可替代
001342440030 | 直接挂网采购 | 挂网中 | C01060200700006061900000023 | C01060200700006061900000023 | 195.5 | 195.5 | 一次性经皮穿刺活检针 | 一次性经皮穿刺活检针 | 京械注准20222140379 | 京械注准20222140379 | 2023-07-30 00:00:00 | 2028-07-29 00:00:00 | B-T122211 | B-T122211 | BN-MAR-2/GTC | BN-MAR-2/GTC | 医用不锈钢 | 树脂和医用不锈钢 | 支 | 支 | 袋 | 支 | 1 | 1 | 德迈特医学技术（北京）有限公司 | 德迈特医学技术（北京）有限公司 | 视为确认可替代
001342440031 | 直接挂网采购 | 挂网中 | C01060200700006061900000008 | C01060200700006061900000008 | 195.5 | 195.5 | 一次性经皮穿刺活检针 | 一次性经皮穿刺活检针 | 京械注准20222140379 | 京械注准20222140379 | 2023-07-30 00:00:00 | 2028-07-29 00:00:00 | B-T122215 | B-T122215 | BN-MAR-2/GTC | BN-MAR-2/GTC | 医用不锈钢 | 树脂和医用不锈钢 | 支 | 支 | 袋 | 支 | 1 | 1 | 德迈特医学技术（北京）有限公司 | 德迈特医学技术（北京）有限公司 | 视为确认可替代
001342440032 | 直接挂网采购 | 挂网中 | C01060200700006061900000018 | C01060200700006061900000018 | 195.5 | 195.5 | 一次性经皮穿刺活检针 | 一次性经皮穿刺活检针 | 京械注准20222140379 | 京械注准20222140379 | 2023-07-30 00:00:00 | 2028-07-29 00:00:00 | B-T122220 | B-T122220 | BN-MAR-2/GTC | BN-MAR-2/GTC | 医用不锈钢 | 树脂和医用不锈钢 | 支 | 支 | 袋 | 支 | 1 | 1 | 德迈特医学技术（北京）有限公司 | 德迈特医学技术（北京）有限公司 | 视为确认可替代
001345540013 | 直接挂网采购 | 挂网中 | C14020226400011100880000009 | C14020226400011100880000009 | 1090.6 | 1090.6 | 一次性使用切口牵开固定器 | 一次性使用切口牵开固定器 | 鲁械注准20172020056 | 鲁械注准20172020056 | 2022-11-23 00:00:00 | 2026-11-22 00:00:00 | ZHYQGA-150/160-150/250 | 150/160-150/250 | ZHYQGA | ZHYQGA | 硅胶 | 详见说明书 | 个 | 个 | 盒 | 个 | 1 | 1 | 青岛中惠圣熙生物工程有限公司 | 青岛中惠圣熙生物工程有限公司 | 视为确认可替代
001345700014 | 备选库目录 | 挂网中 | C01060200700004045640000014 | C01060200700004045640000014 | 1160 | 1160 | 一次性使用活检针 | 一次性使用活检针 | 浙械注准20192140418 | 浙械注准20192140418 | 2024-07-24 00:00:00 | 2029-07-23 00:00:00 | ABN 1425B | ABN 1425B | ABN 1425B | ABN 1425B | 不锈钢 |  | 套 | 套 | 袋 | 套 | 1 | 1 | 浙江伽奈维医疗科技有限公司 | 浙江伽奈维医疗科技有限公司 | 视为确认可替代
001345700019 | 备选库目录 | 挂网中 | C01060200700004045640000019 | C01060200700004045640000019 | 1160 | 1160 | 一次性使用活检针 | 一次性使用活检针 | 浙械注准20192140418 | 浙械注准20192140418 | 2024-07-24 00:00:00 | 2029-07-23 00:00:00 | ABN 1810B | ABN 1810B | ABN 1810B | ABN 1810B | 不锈钢 |  | 套 | 套 | 袋 | 套 | 1 | 1 | 浙江伽奈维医疗科技有限公司 | 浙江伽奈维医疗科技有限公司 | 视为确认可替代
001345700025 | 备选库目录 | 挂网中 | C01060200700004045640000025 | C01060200700004045640000025 | 1360 | 1360 | 一次性使用活检针 | 一次性使用活检针 | 浙械注准20192140418 | 浙械注准20192140418 | 2024-07-24 00:00:00 | 2029-07-23 00:00:00 | ABN-CBN 1820B | ABN-CBN 1820B | ABN-CBN 1820B | ABN-CBN 1820B | 不锈钢 |  | 套 | 套 | 袋 | 套 | 1 | 1 | 浙江伽奈维医疗科技有限公司 | 浙江伽奈维医疗科技有限公司 | 视为确认可替代
001345700028 | 备选库目录 | 挂网中 | C01060200700004045640000028 | C01060200700004045640000028 | 1160 | 1160 | 一次性使用活检针 | 一次性使用活检针 | 浙械注准20192140418 | 浙械注准20192140418 | 2024-07-24 00:00:00 | 2029-07-23 00:00:00 | ABN 1616B | ABN 1616B | ABN 1616B | ABN 1616B | 不锈钢 |  | 套 | 套 | 袋 | 套 | 1 | 1 | 浙江伽奈维医疗科技有限公司 | 浙江伽奈维医疗科技有限公司 | 视为确认可替代
001345700039 | 备选库目录 | 挂网中 | C01060200700004045640000039 | C01060200700004045640000039 | 1160 | 1160 | 一次性使用活检针 | 一次性使用活检针 | 浙械注准20192140418 | 浙械注准20192140418 | 2024-07-24 00:00:00 | 2029-07-23 00:00:00 | ABN 1820B | ABN 1820B | ABN 1820B | ABN 1820B | 不锈钢 |  | 套 | 套 | 袋 | 套 | 1 | 1 | 浙江伽奈维医疗科技有限公司 | 浙江伽奈维医疗科技有限公司 | 视为确认可替代
001345700045 | 备选库目录 | 挂网中 | C01060200700004045640000045 | C01060200700004045640000045 | 1160 | 1160 | 一次性使用活检针 | 一次性使用活检针 | 浙械注准20192140418 | 浙械注准20192140418 | 2024-07-24 00:00:00 | 2029-07-23 00:00:00 | ABN 1610B | ABN 1610B | ABN 1610B | ABN 1610B | 不锈钢 |  | 套 | 套 | 袋 | 套 | 1 | 1 | 浙江伽奈维医疗科技有限公司 | 浙江伽奈维医疗科技有限公司 | 视为确认可替代
001345700048 | 备选库目录 | 挂网中 | C01060200700004045640000048 | C01060200700004045640000048 | 1160 | 1160 | 一次性使用活检针 | 一次性使用活检针 | 浙械注准20192140418 | 浙械注准20192140418 | 2024-07-24 00:00:00 | 2029-07-23 00:00:00 | ABN 1410B | ABN 1410B | ABN 1410B | ABN 1410B | 不锈钢 |  | 套 | 套 | 袋 | 套 | 1 | 1 | 浙江伽奈维医疗科技有限公司 | 浙江伽奈维医疗科技有限公司 | 视为确认可替代
001345700050 | 备选库目录 | 挂网中 | C01060200700004045640000050 | C01060200700004045640000050 | 1360 | 1360 | 一次性使用活检针 | 一次性使用活检针 | 浙械注准20192140418 | 浙械注准20192140418 | 2024-07-24 00:00:00 | 2029-07-23 00:00:00 | ABN-CBN 1616B | ABN-CBN 1616B | ABN-CBN 1616B | ABN-CBN 1616B | 不锈钢 |  | 套 | 套 | 袋 | 套 | 1 | 1 | 浙江伽奈维医疗科技有限公司 | 浙江伽奈维医疗科技有限公司 | 视为确认可替代
001345700059 | 备选库目录 | 挂网中 | C01060200700004045640000059 | C01060200700004045640000059 | 1360 | 1360 | 一次性使用活检针 | 一次性使用活检针 | 浙械注准20192140418 | 浙械注准20192140418 | 2024-07-24 00:00:00 | 2029-07-23 00:00:00 | ABN-CBN 1416B | ABN-CBN 1416B | ABN-CBN 1416B | ABN-CBN 1416B | 不锈钢 |  | 套 | 套 | 袋 | 套 | 1 | 1 | 浙江伽奈维医疗科技有限公司 | 浙江伽奈维医疗科技有限公司 | 视为确认可替代
001345700073 | 备选库目录 | 挂网中 | C01060200700004045640000073 | C01060200700004045640000073 | 1360 | 1360 | 一次性使用活检针 | 一次性使用活检针 | 浙械注准20192140418 | 浙械注准20192140418 | 2024-07-24 00:00:00 | 2029-07-23 00:00:00 | ABN-CBN 1816B | ABN-CBN 1816B | ABN-CBN 1816B | ABN-CBN 1816B | 不锈钢 |  | 套 | 套 | 袋 | 套 | 1 | 1 | 浙江伽奈维医疗科技有限公司 | 浙江伽奈维医疗科技有限公司 | 视为确认可替代
001345700081 | 备选库目录 | 挂网中 | C01060200700004045640000081 | C01060200700004045640000081 | 1160 | 1160 | 一次性使用活检针 | 一次性使用活检针 | 浙械注准20192140418 | 浙械注准20192140418 | 2024-07-24 00:00:00 | 2029-07-23 00:00:00 | ABN 2010 B | ABN 2010 B | ABN 2010 B | ABN 2010 B | 不锈钢 |  | 套 | 套 | 袋 | 套 | 1 | 1 | 浙江伽奈维医疗科技有限公司 | 浙江伽奈维医疗科技有限公司 | 视为确认可替代
001345700091 | 备选库目录 | 挂网中 | C01060200700004045640000091 | C01060200700004045640000091 | 1360 | 1360 | 一次性使用活检针 | 一次性使用活检针 | 浙械注准20192140418 | 浙械注准20192140418 | 2024-07-24 00:00:00 | 2029-07-23 00:00:00 | ABN-CBN 2016 B | ABN-CBN 2016 B | ABN-CBN 2016 B | ABN-CBN 2016 B | 不锈钢 |  | 套 | 套 | 袋 | 套 | 1 | 1 | 浙江伽奈维医疗科技有限公司 | 浙江伽奈维医疗科技有限公司 | 视为确认可替代
001345700100 | 备选库目录 | 挂网中 | C01060200700004045640000100 | C01060200700004045640000100 | 1160 | 1160 | 一次性使用活检针 | 一次性使用活检针 | 浙械注准20192140418 | 浙械注准20192140418 | 2024-07-24 00:00:00 | 2029-07-23 00:00:00 | ABN 1416B | ABN 1416B | ABN 1416B | ABN 1416B | 不锈钢 |  | 套 | 套 | 袋 | 套 | 1 | 1 | 浙江伽奈维医疗科技有限公司 | 浙江伽奈维医疗科技有限公司 | 视为确认可替代
001345700105 | 备选库目录 | 挂网中 | C01060200700004045640000105 | C01060200700004045640000105 | 1360 | 1360 | 一次性使用活检针 | 一次性使用活检针 | 浙械注准20192140418 | 浙械注准20192140418 | 2024-07-24 00:00:00 | 2029-07-23 00:00:00 | ABN-CBN 1620B | ABN-CBN 1620B | ABN-CBN 1620B | ABN-CBN 1620B | 不锈钢 |  | 套 | 套 | 袋 | 套 | 1 | 1 | 浙江伽奈维医疗科技有限公司 | 浙江伽奈维医疗科技有限公司 | 视为确认可替代
001345700106 | 备选库目录 | 挂网中 | C01060200700004045640000106 | C01060200700004045640000106 | 1360 | 1360 | 一次性使用活检针 | 一次性使用活检针 | 浙械注准20192140418 | 浙械注准20192140418 | 2024-07-24 00:00:00 | 2029-07-23 00:00:00 | ABN-CBN 1810B | ABN-CBN 1810B | ABN-CBN 1810B | ABN-CBN 1810B | 不锈钢 |  | 套 | 套 | 袋 | 套 | 1 | 1 | 浙江伽奈维医疗科技有限公司 | 浙江伽奈维医疗科技有限公司 | 视为确认可替代
001345700115 | 备选库目录 | 挂网中 | C01060200700004045640000115 | C01060200700004045640000115 | 1160 | 1160 | 一次性使用活检针 | 一次性使用活检针 | 浙械注准20192140418 | 浙械注准20192140418 | 2024-07-24 00:00:00 | 2029-07-23 00:00:00 | ABN 1816B | ABN 1816B | ABN 1816B | ABN 1816B | 不锈钢 |  | 套 | 套 | 袋 | 套 | 1 | 1 | 浙江伽奈维医疗科技有限公司 | 浙江伽奈维医疗科技有限公司 | 视为确认可替代
001345700118 | 备选库目录 | 挂网中 | C01060200700004045640000118 | C01060200700004045640000118 | 1160 | 1160 | 一次性使用活检针 | 一次性使用活检针 | 浙械注准20192140418 | 浙械注准20192140418 | 2024-07-24 00:00:00 | 2029-07-23 00:00:00 | ABN 1825B | ABN 1825B | ABN 1825B | ABN 1825B | 不锈钢 |  | 套 | 套 | 袋 | 套 | 1 | 1 | 浙江伽奈维医疗科技有限公司 | 浙江伽奈维医疗科技有限公司 | 视为确认可替代
001345700120 | 备选库目录 | 挂网中 | C01060200700004045640000120 | C01060200700004045640000120 | 1160 | 1160 | 一次性使用活检针 | 一次性使用活检针 | 浙械注准20192140418 | 浙械注准20192140418 | 2024-07-24 00:00:00 | 2029-07-23 00:00:00 | ABN 1620B | ABN 1620B | ABN 1620B | ABN 1620B | 不锈钢 |  | 套 | 套 | 袋 | 套 | 1 | 1 | 浙江伽奈维医疗科技有限公司 | 浙江伽奈维医疗科技有限公司 | 视为确认可替代
001345700124 | 备选库目录 | 挂网中 | C01060200700004045640000124 | C01060200700004045640000124 | 1360 | 1360 | 一次性使用活检针 | 一次性使用活检针 | 浙械注准20192140418 | 浙械注准20192140418 | 2024-07-24 00:00:00 | 2029-07-23 00:00:00 | ABN-CBN 1610B | ABN-CBN 1610B | ABN-CBN 1610B | ABN-CBN 1610B | 不锈钢 |  | 套 | 套 | 袋 | 套 | 1 | 1 | 浙江伽奈维医疗科技有限公司 | 浙江伽奈维医疗科技有限公司 | 视为确认可替代
001345700126 | 备选库目录 | 挂网中 | C01060200700004045640000126 | C01060200700004045640000126 | 1360 | 1360 | 一次性使用活检针 | 一次性使用活检针 | 浙械注准20192140418 | 浙械注准20192140418 | 2024-07-24 00:00:00 | 2029-07-23 00:00:00 | ABN-CBN 1825B | ABN-CBN 1825B | ABN-CBN 1825B | ABN-CBN 1825B | 不锈钢 |  | 套 | 套 | 袋 | 套 | 1 | 1 | 浙江伽奈维医疗科技有限公司 | 浙江伽奈维医疗科技有限公司 | 视为确认可替代
001345700129 | 备选库目录 | 挂网中 | C01060200700004045640000129 | C01060200700004045640000129 | 1160 | 1160 | 一次性使用活检针 | 一次性使用活检针 | 浙械注准20192140418 | 浙械注准20192140418 | 2024-07-24 00:00:00 | 2029-07-23 00:00:00 | ABN 1813B | ABN 1813B | ABN 1813B | ABN 1813B | 不锈钢 |  | 套 | 套 | 袋 | 套 | 1 | 1 | 浙江伽奈维医疗科技有限公司 | 浙江伽奈维医疗科技有限公司 | 视为确认可替代
001345700132 | 备选库目录 | 挂网中 | C01060200700004045640000132 | C01060200700004045640000132 | 1160 | 1160 | 一次性使用活检针 | 一次性使用活检针 | 浙械注准20192140418 | 浙械注准20192140418 | 2024-07-24 00:00:00 | 2029-07-23 00:00:00 | ABN 2016 B | ABN 2016 B | ABN 2016 B | ABN 2016 B | 不锈钢 |  | 套 | 套 | 袋 | 套 | 1 | 1 | 浙江伽奈维医疗科技有限公司 | 浙江伽奈维医疗科技有限公司 | 视为确认可替代
001345700140 | 备选库目录 | 挂网中 | C01060200700004045640000140 | C01060200700004045640000140 | 1360 | 1360 | 一次性使用活检针 | 一次性使用活检针 | 浙械注准20192140418 | 浙械注准20192140418 | 2024-07-24 00:00:00 | 2029-07-23 00:00:00 | ABN-CBN 1813B | ABN-CBN 1813B | ABN-CBN 1813B | ABN-CBN 1813B | 不锈钢 |  | 套 | 套 | 袋 | 套 | 1 | 1 | 浙江伽奈维医疗科技有限公司 | 浙江伽奈维医疗科技有限公司 | 视为确认可替代
001346160008 | 备选库目录 | 挂网中 | C01050300700002045640000020 | C01050300700002045640000020 | 1160 | 1160 | 一次性使用活检针 | 一次性使用活检针 | 浙械注准20192140418 | 浙械注准20192140418 | 2024-07-24 00:00:00 | 2029-07-23 00:00:00 | ABN1410A | （ABN 1410A）长10cm | ABN1410A | ABN 1410A | 不锈钢 |  | 套 | 套 | 袋 | 套 | 1 | 1 | 浙江伽奈维医疗科技有限公司 | 浙江伽奈维医疗科技有限公司 | 视为确认可替代
001346160010 | 备选库目录 | 挂网中 | C01050300700002045640000049 | C01050300700002045640000049 | 1160 | 1160 | 一次性使用活检针 | 一次性使用活检针 | 浙械注准20192140418 | 浙械注准20192140418 | 2024-07-24 00:00:00 | 2029-07-23 00:00:00 | ABN1416A | （ABN 1416A）长16cm | ABN1416A | ABN 1416A | 不锈钢 |  | 套 | 套 | 袋 | 套 | 1 | 1 | 浙江伽奈维医疗科技有限公司 | 浙江伽奈维医疗科技有限公司 | 视为确认可替代
001346160012 | 备选库目录 | 挂网中 | C01050300700002045640000009 | C01050300700002045640000009 | 1160 | 1160 | 一次性使用活检针 | 一次性使用活检针 | 浙械注准20192140418 | 浙械注准20192140418 | 2024-07-24 00:00:00 | 2029-07-23 00:00:00 | ABN1425A | （ABN 1425A）长25cm | ABN1425A | ABN 1425A | 不锈钢 |  | 套 | 套 | 袋 | 套 | 1 | 1 | 浙江伽奈维医疗科技有限公司 | 浙江伽奈维医疗科技有限公司 | 视为确认可替代
001346160014 | 备选库目录 | 挂网中 | C01050300700002045640000052 | C01050300700002045640000052 | 1160 | 1160 | 一次性使用活检针 | 一次性使用活检针 | 浙械注准20192140418 | 浙械注准20192140418 | 2024-07-24 00:00:00 | 2029-07-23 00:00:00 | ABN1610A | （ABN 1610A）长10cm | ABN1610A | ABN 1610A | 不锈钢 |  | 套 | 套 | 袋 | 套 | 1 | 1 | 浙江伽奈维医疗科技有限公司 | 浙江伽奈维医疗科技有限公司 | 视为确认可替代
001346160016 | 备选库目录 | 挂网中 | C01050300700002045640000007 | C01050300700002045640000007 | 1160 | 1160 | 一次性使用活检针 | 一次性使用活检针 | 浙械注准20192140418 | 浙械注准20192140418 | 2024-07-24 00:00:00 | 2029-07-23 00:00:00 | ABN1616A | （ABN 1616A）长16cm | ABN1616A | ABN 1616A | 不锈钢 |  | 套 | 套 | 袋 | 套 | 1 | 1 | 浙江伽奈维医疗科技有限公司 | 浙江伽奈维医疗科技有限公司 | 视为确认可替代
001346160017 | 备选库目录 | 挂网中 | C01050300700002045640000055 | C01050300700002045640000055 | 1160 | 1160 | 一次性使用活检针 | 一次性使用活检针 | 浙械注准20192140418 | 浙械注准20192140418 | 2024-07-24 00:00:00 | 2029-07-23 00:00:00 | ABN1620A | （ABN 1620A）长20cm | ABN1620A | ABN 1620A | 不锈钢 |  | 套 | 套 | 袋 | 套 | 1 | 1 | 浙江伽奈维医疗科技有限公司 | 浙江伽奈维医疗科技有限公司 | 视为确认可替代
001346160020 | 备选库目录 | 挂网中 | C01050300700002045640000021 | C01050300700002045640000021 | 1160 | 1160 | 一次性使用活检针 | 一次性使用活检针 | 浙械注准20192140418 | 浙械注准20192140418 | 2024-07-24 00:00:00 | 2029-07-23 00:00:00 | ABN1810A | （ABN 1810A）长10cm | ABN1810A | ABN 1810A | 不锈钢 |  | 套 | 套 | 袋 | 套 | 1 | 1 | 浙江伽奈维医疗科技有限公司 | 浙江伽奈维医疗科技有限公司 | 视为确认可替代
001346160021 | 备选库目录 | 挂网中 | C01050300700002045640000004 | C01050300700002045640000004 | 1160 | 1160 | 一次性使用活检针 | 一次性使用活检针 | 浙械注准20192140418 | 浙械注准20192140418 | 2024-07-24 00:00:00 | 2029-07-23 00:00:00 | ABN1813A | （ABN 1813A）长13cm | ABN1813A | ABN 1813A | 不锈钢 |  | 套 | 套 | 袋 | 套 | 1 | 1 | 浙江伽奈维医疗科技有限公司 | 浙江伽奈维医疗科技有限公司 | 视为确认可替代
001346160022 | 备选库目录 | 挂网中 | C01050300700002045640000033 | C01050300700002045640000033 | 1160 | 1160 | 一次性使用活检针 | 一次性使用活检针 | 浙械注准20192140418 | 浙械注准20192140418 | 2024-07-24 00:00:00 | 2029-07-23 00:00:00 | ABN1816A | （ABN 1816A）长16cm | ABN1816A | ABN 1816A | 不锈钢 |  | 套 | 套 | 袋 | 套 | 1 | 1 | 浙江伽奈维医疗科技有限公司 | 浙江伽奈维医疗科技有限公司 | 视为确认可替代
001346160023 | 备选库目录 | 挂网中 | C01050300700002045640000040 | C01050300700002045640000040 | 1160 | 1160 | 一次性使用活检针 | 一次性使用活检针 | 浙械注准20192140418 | 浙械注准20192140418 | 2024-07-24 00:00:00 | 2029-07-23 00:00:00 | ABN1820A | （ABN 1820A）长20cm | ABN1820A | ABN 1820A | 不锈钢 |  | 套 | 套 | 袋 | 套 | 1 | 1 | 浙江伽奈维医疗科技有限公司 | 浙江伽奈维医疗科技有限公司 | 视为确认可替代
001346160024 | 备选库目录 | 挂网中 | C01050300700002045640000008 | C01050300700002045640000008 | 1160 | 1160 | 一次性使用活检针 | 一次性使用活检针 | 浙械注准20192140418 | 浙械注准20192140418 | 2024-07-24 00:00:00 | 2029-07-23 00:00:00 | ABN1825A | （ABN 1825A）长25cm | ABN1825A | ABN 1825A | 不锈钢 |  | 套 | 套 | 袋 | 套 | 1 | 1 | 浙江伽奈维医疗科技有限公司 | 浙江伽奈维医疗科技有限公司 | 视为确认可替代
001346160026 | 备选库目录 | 挂网中 | C01050300700002045640000053 | C01050300700002045640000053 | 1160 | 1160 | 一次性使用活检针 | 一次性使用活检针 | 浙械注准20192140418 | 浙械注准20192140418 | 2024-07-24 00:00:00 | 2029-07-23 00:00:00 | ABN2010A | （ABN 2010A）长10cm | ABN2010A | ABN 2010A | 不锈钢 |  | 套 | 套 | 袋 | 套 | 1 | 1 | 浙江伽奈维医疗科技有限公司 | 浙江伽奈维医疗科技有限公司 | 视为确认可替代
001346160028 | 备选库目录 | 挂网中 | C01050300700002045640000051 | C01050300700002045640000051 | 1160 | 1160 | 一次性使用活检针 | 一次性使用活检针 | 浙械注准20192140418 | 浙械注准20192140418 | 2024-07-24 00:00:00 | 2029-07-23 00:00:00 | ABN2016A | （ABN 2016A）长16cm | ABN2016A | ABN 2016A | 不锈钢 |  | 套 | 套 | 袋 | 套 | 1 | 1 | 浙江伽奈维医疗科技有限公司 | 浙江伽奈维医疗科技有限公司 | 视为确认可替代
001346160040 | 备选库目录 | 挂网中 | C01050300700002045640000165 | C01050300700002045640000165 | 1360 | 1360 | 一次性使用活检针 | 一次性使用活检针 | 浙械注准20192140418 | 浙械注准20192140418 | 2024-07-24 00:00:00 | 2029-07-23 00:00:00 | ABN-CBN1416A | （ABN-CBN 1416A）长16cm | ABN-CBN1416A | ABN-CBN 1416A | 不锈钢 |  | 套 | 套 | 袋 | 套 | 1 | 1 | 浙江伽奈维医疗科技有限公司 | 浙江伽奈维医疗科技有限公司 | 视为确认可替代
001346160044 | 备选库目录 | 挂网中 | C01050300700002045640000151 | C01050300700002045640000151 | 1360 | 1360 | 一次性使用活检针 | 一次性使用活检针 | 浙械注准20192140418 | 浙械注准20192140418 | 2024-07-24 00:00:00 | 2029-07-23 00:00:00 | ABN-CBN1610A | （ABN-CBN 1610A）长10cm | ABN-CBN1610A | ABN-CBN 1610A | 不锈钢 |  | 套 | 套 | 袋 | 套 | 1 | 1 | 浙江伽奈维医疗科技有限公司 | 浙江伽奈维医疗科技有限公司 | 视为确认可替代
001346160046 | 备选库目录 | 挂网中 | C01050300700002045640000180 | C01050300700002045640000180 | 1360 | 1360 | 一次性使用活检针 | 一次性使用活检针 | 浙械注准20192140418 | 浙械注准20192140418 | 2024-07-24 00:00:00 | 2029-07-23 00:00:00 | ABN-CBN1616A | （ABN-CBN 1616A）长16cm | ABN-CBN1616A | ABN-CBN 1616A | 不锈钢 |  | 套 | 套 | 袋 | 套 | 1 | 1 | 浙江伽奈维医疗科技有限公司 | 浙江伽奈维医疗科技有限公司 | 视为确认可替代
001346160047 | 备选库目录 | 挂网中 | C01050300700002045640000121 | C01050300700002045640000121 | 1360 | 1360 | 一次性使用活检针 | 一次性使用活检针 | 浙械注准20192140418 | 浙械注准20192140418 | 2024-07-24 00:00:00 | 2029-07-23 00:00:00 | ABN-CBN1620A | （ABN-CBN 1620A）长20cm | ABN-CBN1620A | ABN-CBN 1620A | 不锈钢 |  | 套 | 套 | 袋 | 套 | 1 | 1 | 浙江伽奈维医疗科技有限公司 | 浙江伽奈维医疗科技有限公司 | 视为确认可替代
001346160050 | 备选库目录 | 挂网中 | C01050300700002045640000122 | C01050300700002045640000122 | 1360 | 1360 | 一次性使用活检针 | 一次性使用活检针 | 浙械注准20192140418 | 浙械注准20192140418 | 2024-07-24 00:00:00 | 2029-07-23 00:00:00 | ABN-CBN1810A | （ABN-CBN 1810A）长10cm | ABN-CBN1810A | ABN-CBN 1810A | 不锈钢 |  | 套 | 套 | 袋 | 套 | 1 | 1 | 浙江伽奈维医疗科技有限公司 | 浙江伽奈维医疗科技有限公司 | 视为确认可替代
001346160051 | 备选库目录 | 挂网中 | C01050300700002045640000137 | C01050300700002045640000137 | 1360 | 1360 | 一次性使用活检针 | 一次性使用活检针 | 浙械注准20192140418 | 浙械注准20192140418 | 2024-07-24 00:00:00 | 2029-07-23 00:00:00 | ABN-CBN1813A | （ABN-CBN 1813A）长13cm | ABN-CBN1813A | ABN-CBN 1813A | 不锈钢 |  | 套 | 套 | 袋 | 套 | 1 | 1 | 浙江伽奈维医疗科技有限公司 | 浙江伽奈维医疗科技有限公司 | 视为确认可替代
001346160052 | 备选库目录 | 挂网中 | C01050300700002045640000129 | C01050300700002045640000129 | 1360 | 1360 | 一次性使用活检针 | 一次性使用活检针 | 浙械注准20192140418 | 浙械注准20192140418 | 2024-07-24 00:00:00 | 2029-07-23 00:00:00 | ABN-CBN1816A | （ABN-CBN 1816A）长16cm | ABN-CBN1816A | ABN-CBN 1816A | 不锈钢 |  | 套 | 套 | 袋 | 套 | 1 | 1 | 浙江伽奈维医疗科技有限公司 | 浙江伽奈维医疗科技有限公司 | 视为确认可替代
001346160053 | 备选库目录 | 挂网中 | C01050300700002045640000167 | C01050300700002045640000167 | 1360 | 1360 | 一次性使用活检针 | 一次性使用活检针 | 浙械注准20192140418 | 浙械注准20192140418 | 2024-07-24 00:00:00 | 2029-07-23 00:00:00 | ABN-CBN1820A | （ABN-CBN 1820A）长20cm | ABN-CBN1820A | ABN-CBN 1820A | 不锈钢 |  | 套 | 套 | 袋 | 套 | 1 | 1 | 浙江伽奈维医疗科技有限公司 | 浙江伽奈维医疗科技有限公司 | 视为确认可替代
001346160054 | 备选库目录 | 挂网中 | C01050300700002045640000178 | C01050300700002045640000178 | 1360 | 1360 | 一次性使用活检针 | 一次性使用活检针 | 浙械注准20192140418 | 浙械注准20192140418 | 2024-07-24 00:00:00 | 2029-07-23 00:00:00 | ABN-CBN1825A | （ABN-CBN 1825A）长25cm | ABN-CBN1825A | ABN-CBN 1825A | 不锈钢 |  | 套 | 套 | 袋 | 套 | 1 | 1 | 浙江伽奈维医疗科技有限公司 | 浙江伽奈维医疗科技有限公司 | 视为确认可替代
001346160058 | 备选库目录 | 挂网中 | C01050300700002045640000153 | C01050300700002045640000153 | 1360 | 1360 | 一次性使用活检针 | 一次性使用活检针 | 浙械注准20192140418 | 浙械注准20192140418 | 2024-07-24 00:00:00 | 2029-07-23 00:00:00 | ABN-CBN2016A | （ABN-CBN 2016A）长16cm | ABN-CBN2016A | ABN-CBN 2016A | 不锈钢 |  | 套 | 套 | 袋 | 套 | 1 | 1 | 浙江伽奈维医疗科技有限公司 | 浙江伽奈维医疗科技有限公司 | 视为确认可替代
001348240001 | 直接挂网采购 | 挂网中 | C01022102300000068420000051 | C01022102300000068420000051 | 2700 | 2700 | 一次性使用弹力线肛肠套扎吻合器 | 一次性使用弹力线肛肠套扎吻合器 | 鄂械注准20162022245 | 鄂械注准20162022245 | 2021-07-21 00:00:00 | 2026-08-09 00:00:00 | B-5H | B-5H | B-5H | B-5H | 医用高分子材料 | 医用高分子材料 | 套 | 套 | 盒 | 套 | 1 | 1 | 微尔创（武汉）医疗科技有限公司 | 微尔创（武汉）医疗科技有限公司 | 视为确认可替代
001348820001 | 直接挂网采购 | 挂网中 | C01022102300000068420000052 | C01022102300000068420000052 | 3400 | 3400 | 一次性使用弹力线肛肠套扎吻合器 | 一次性使用弹力线肛肠套扎吻合器 | 鄂械注准20162022245 | 鄂械注准20162022245 | 2021-07-21 00:00:00 | 2026-08-09 00:00:00 | B-7H | B-7H | B-7H | B-7H | 医用高分子材料 | 医用高分子材料 | 套 | 套 | 盒 | 套 | 1 | 1 | 微尔创（武汉）医疗科技有限公司 | 微尔创（武汉）医疗科技有限公司 | 视为确认可替代
001349090007 | 直接挂网采购 | 挂网中 | C14040100500000064030000002 | C14040100500000064030000002 | 5000 | 5000 | 一次性使用射频等离子消融电极 | 一次性使用射频等离子消融电极 | 苏械注准20172011061 | 苏械注准20172011061 | 2022-06-21 00:00:00 | 2027-06-20 00:00:00 | ECO-800F103 | ECO-800F103 | ECO-800F103 | ECO-800F103 | 不锈钢 | 无 | 1盒 | 根 | 1根 | 根 | 1 | 1 | 南京亿高微波系统工程有限公司 | 南京亿高医疗科技股份有限公司 | 视为确认可替代
001350170001 | 直接挂网采购 | 挂网中 | C16040202600004103030000001 | C16040202600004103030000001 | 4499 | 4499 | 一次性腹腔镜软器械鞘管 | 一次性腹腔镜软器械鞘管 | 苏械注准20222021169 | 苏械注准20222021169 | 2022-05-19 00:00:00 | 2027-05-18 00:00:00 | RQG-A | RQG－A | RQG-A | RQG－A | PC、硅胶、ABS、TPU、PP |  | 盒 | 个 | 盒 | 个 | 1 | 1 | 苏州奥芮济医疗科技有限公司 | 苏州奥芮济医疗科技有限公司 | 视为确认可替代
001350170002 | 直接挂网采购 | 挂网中 | C16040202600004103030000002 | C16040202600004103030000002 | 4499 | 4499 | 一次性腹腔镜软器械鞘管 | 一次性腹腔镜软器械鞘管 | 苏械注准20222021169 | 苏械注准20222021169 | 2022-05-19 00:00:00 | 2027-05-18 00:00:00 | RQG-B | RQG－B | RQG-B | RQG－B | PC、硅胶、ABS、TPU、PP |  | 盒 | 个 | 盒 | 个 | 1 | 1 | 苏州奥芮济医疗科技有限公司 | 苏州奥芮济医疗科技有限公司 | 视为确认可替代
001352090001 | 备选库目录 | 挂网中 | C03140208701004039970000017 | C03140208701004039970000017 | 2240 | 2240 | 针杆固定夹 | 单臂分体式、组合式和环式外固定支架-固定夹 | 豫械注准20192040013 | 豫械注准20192040013 | 2023-12-19 00:00:00 | 2028-12-18 00:00:00 | Φ3×Φ2 | Φ3×Φ2 | ZZG I型 | 针杆固定夹ZZG I型 | 不锈钢 | 不锈钢 | 个 | 个 | 袋 | 个 | 1 | 1 | 河南科科生物科技有限公司 | 河南科科生物科技有限公司 | 视为确认可替代
001352090002 | 备选库目录 | 挂网中 | C03140208701004039970000013 | C03140208701004039970000013 | 2240 | 2240 | 针杆固定夹 | 单臂分体式、组合式和环式外固定支架-固定夹 | 豫械注准20192040013 | 豫械注准20192040013 | 2023-12-19 00:00:00 | 2028-12-18 00:00:00 | Φ5×Φ3～4 | Φ5×Φ3～4 | ZZG I型 | 针杆固定夹ZZG I型 | 不锈钢 | 不锈钢 | 个 | 个 | 袋 | 个 | 1 | 1 | 河南科科生物科技有限公司 | 河南科科生物科技有限公司 | 视为确认可替代
001352090003 | 备选库目录 | 挂网中 | C03140208701004039970000014 | C03140208701004039970000014 | 2240 | 2240 | 针杆固定夹 | 单臂分体式、组合式和环式外固定支架-固定夹 | 豫械注准20192040013 | 豫械注准20192040013 | 2023-12-19 00:00:00 | 2028-12-18 00:00:00 | Φ8×Φ4～6 | Φ8×Φ4～6 | ZZG I型 | 针杆固定夹ZZG I型 | 不锈钢 | 不锈钢 | 个 | 个 | 袋 | 个 | 1 | 1 | 河南科科生物科技有限公司 | 河南科科生物科技有限公司 | 视为确认可替代
001352090004 | 备选库目录 | 挂网中 | C03140208701004039970000015 | C03140208701004039970000015 | 2240 | 2240 | 针杆固定夹 | 单臂分体式、组合式和环式外固定支架-固定夹 | 豫械注准20192040013 | 豫械注准20192040013 | 2023-12-19 00:00:00 | 2028-12-18 00:00:00 | Φ10×Φ4～6 | Φ10×Φ4～6 | ZZG I型 | 针杆固定夹ZZG I型 | 不锈钢 | 不锈钢 | 个 | 个 | 袋 | 个 | 1 | 1 | 河南科科生物科技有限公司 | 河南科科生物科技有限公司 | 视为确认可替代
001352090005 | 备选库目录 | 挂网中 | C03140208701004039970000089 | C03140208701004039970000089 | 2240 | 2240 | 针杆固定夹 | 单臂分体式、组合式和环式外固定支架-固定夹 | 豫械注准20192040013 | 豫械注准20192040013 | 2023-12-19 00:00:00 | 2028-12-18 00:00:00 | Φ10×Φ2～3 | Φ10×Φ2～3 | ZZG I型 | 针杆固定夹ZZG I型 | 不锈钢 | 不锈钢 | 个 | 个 | 袋 | 个 | 1 | 1 | 河南科科生物科技有限公司 | 河南科科生物科技有限公司 | 视为确认可替代
001352090006 | 备选库目录 | 挂网中 | C03140208701004039970000094 | C03140208701004039970000094 | 2240 | 2240 | 针杆固定夹 | 单臂分体式、组合式和环式外固定支架-固定夹 | 豫械注准20192040013 | 豫械注准20192040013 | 2023-12-19 00:00:00 | 2028-12-18 00:00:00 | Φ8×Φ2～3 | Φ8×Φ2～3 | ZZG I型 | 针杆固定夹ZZG I型 | 不锈钢 | 不锈钢 | 个 | 个 | 袋 | 个 | 1 | 1 | 河南科科生物科技有限公司 | 河南科科生物科技有限公司 | 视为确认可替代
001352480001 | 直接挂网采购 | 挂网中 | C01060200700009061900000002 | C01060200700009061900000002 | 970 | 970 | 一次性使用骨穿刺活检针及套件 | 一次性使用骨穿刺活检针及套件 | 国械注准20183140471 | 国械注准20183140471 | 2023-11-09 00:00:00 | 2028-11-08 00:00:00 | B-B561428,B-B520710 | B-B561428,B-B520710 | AC | AC | 医用不锈钢 | 树脂和医用不锈钢 | 支 | 支 | 袋 | 支 | 1 | 1 | 德迈特医学技术（北京）有限公司 | 德迈特医学技术（北京）有限公司 | 视为确认可替代
001352480002 | 直接挂网采购 | 挂网中 | C01060200700009061900000089 | C01060200700009061900000089 | 970 | 970 | 一次性使用骨穿刺活检针及套件 | 一次性使用骨穿刺活检针及套件 | 国械注准20183140471 | 国械注准20183140471 | 2023-11-09 00:00:00 | 2028-11-08 00:00:00 | B-B561428,B-B520715 | B-B561428,B-B520715 | AC | AC | 医用不锈钢 | 树脂和医用不锈钢 | 支 | 支 | 袋 | 支 | 1 | 1 | 德迈特医学技术（北京）有限公司 | 德迈特医学技术（北京）有限公司 | 视为确认可替代
001352480003 | 直接挂网采购 | 挂网中 | C01060200700009061900000329 | C01060200700009061900000329 | 970 | 970 | 一次性使用骨穿刺活检针及套件 | 一次性使用骨穿刺活检针及套件 | 国械注准20183140471 | 国械注准20183140471 | 2023-11-09 00:00:00 | 2028-11-08 00:00:00 | B-B561428,B-B520810 | B-B561428,B-B520810 | AC | AC | 医用不锈钢 | 树脂和医用不锈钢 | 支 | 支 | 袋 | 支 | 1 | 1 | 德迈特医学技术（北京）有限公司 | 德迈特医学技术（北京）有限公司 | 视为确认可替代
001352480004 | 直接挂网采购 | 挂网中 | C01060200700009061900000318 | C01060200700009061900000318 | 970 | 970 | 一次性使用骨穿刺活检针及套件 | 一次性使用骨穿刺活检针及套件 | 国械注准20183140471 | 国械注准20183140471 | 2023-11-09 00:00:00 | 2028-11-08 00:00:00 | B-B561428,B-B520815 | B-B561428,B-B520815 | AC | AC | 医用不锈钢 | 树脂和医用不锈钢 | 支 | 支 | 袋 | 支 | 1 | 1 | 德迈特医学技术（北京）有限公司 | 德迈特医学技术（北京）有限公司 | 视为确认可替代
001352480005 | 直接挂网采购 | 挂网中 | C01060200700009061900000070 | C01060200700009061900000070 | 970 | 970 | 一次性使用骨穿刺活检针及套件 | 一次性使用骨穿刺活检针及套件 | 国械注准20183140471 | 国械注准20183140471 | 2023-11-09 00:00:00 | 2028-11-08 00:00:00 | B-B561428,B-B520910 | B-B561428,B-B520910 | AC | AC | 医用不锈钢 | 树脂和医用不锈钢 | 支 | 支 | 袋 | 支 | 1 | 1 | 德迈特医学技术（北京）有限公司 | 德迈特医学技术（北京）有限公司 | 视为确认可替代
001352480006 | 直接挂网采购 | 挂网中 | C01060200700009061900000194 | C01060200700009061900000194 | 970 | 970 | 一次性使用骨穿刺活检针及套件 | 一次性使用骨穿刺活检针及套件 | 国械注准20183140471 | 国械注准20183140471 | 2023-11-09 00:00:00 | 2028-11-08 00:00:00 | B-B561428,B-B520915 | B-B561428,B-B520915 | AC | AC | 医用不锈钢 | 树脂和医用不锈钢 | 支 | 支 | 袋 | 支 | 1 | 1 | 德迈特医学技术（北京）有限公司 | 德迈特医学技术（北京）有限公司 | 视为确认可替代
001352480007 | 直接挂网采购 | 挂网中 | C01060200700009061900000051 | C01060200700009061900000051 | 970 | 970 | 一次性使用骨穿刺活检针及套件 | 一次性使用骨穿刺活检针及套件 | 国械注准20183140471 | 国械注准20183140471 | 2023-11-09 00:00:00 | 2028-11-08 00:00:00 | B-B561428,B-B521107 | B-B561428,B-B521107 | AC | AC | 医用不锈钢 | 树脂和医用不锈钢 | 支 | 支 | 袋 | 支 | 1 | 1 | 德迈特医学技术（北京）有限公司 | 德迈特医学技术（北京）有限公司 | 视为确认可替代
001352480008 | 直接挂网采购 | 挂网中 | C01060200700009061900000269 | C01060200700009061900000269 | 970 | 970 | 一次性使用骨穿刺活检针及套件 | 一次性使用骨穿刺活检针及套件 | 国械注准20183140471 | 国械注准20183140471 | 2023-11-09 00:00:00 | 2028-11-08 00:00:00 | B-B561428,B-B521110 | B-B561428,B-B521110 | AC | AC | 医用不锈钢 | 树脂和医用不锈钢 | 支 | 支 | 袋 | 支 | 1 | 1 | 德迈特医学技术（北京）有限公司 | 德迈特医学技术（北京）有限公司 | 视为确认可替代
001352480009 | 直接挂网采购 | 挂网中 | C01060200700009061900000110 | C01060200700009061900000110 | 970 | 970 | 一次性使用骨穿刺活检针及套件 | 一次性使用骨穿刺活检针及套件 | 国械注准20183140471 | 国械注准20183140471 | 2023-11-09 00:00:00 | 2028-11-08 00:00:00 | B-B561428,B-B521115 | B-B561428,B-B521115 | AC | AC | 医用不锈钢 | 树脂和医用不锈钢 | 支 | 支 | 袋 | 支 | 1 | 1 | 德迈特医学技术（北京）有限公司 | 德迈特医学技术（北京）有限公司 | 视为确认可替代
001352480010 | 直接挂网采购 | 挂网中 | C01060200700009061900000369 | C01060200700009061900000369 | 970 | 970 | 一次性使用骨穿刺活检针及套件 | 一次性使用骨穿刺活检针及套件 | 国械注准20183140471 | 国械注准20183140471 | 2023-11-09 00:00:00 | 2028-11-08 00:00:00 | B-B561428,B-B521307 | B-B561428,B-B521307 | AC | AC | 医用不锈钢 | 树脂和医用不锈钢 | 支 | 支 | 袋 | 支 | 1 | 1 | 德迈特医学技术（北京）有限公司 | 德迈特医学技术（北京）有限公司 | 视为确认可替代
001352480011 | 直接挂网采购 | 挂网中 | C01060200700009061900000056 | C01060200700009061900000056 | 970 | 970 | 一次性使用骨穿刺活检针及套件 | 一次性使用骨穿刺活检针及套件 | 国械注准20183140471 | 国械注准20183140471 | 2023-11-09 00:00:00 | 2028-11-08 00:00:00 | B-B561428,B-B521310 | B-B561428,B-B521310 | AC | AC | 医用不锈钢 | 树脂和医用不锈钢 | 支 | 支 | 袋 | 支 | 1 | 1 | 德迈特医学技术（北京）有限公司 | 德迈特医学技术（北京）有限公司 | 视为确认可替代
001352480012 | 直接挂网采购 | 挂网中 | C01060200700009061900000223 | C01060200700009061900000223 | 970 | 970 | 一次性使用骨穿刺活检针及套件 | 一次性使用骨穿刺活检针及套件 | 国械注准20183140471 | 国械注准20183140471 | 2023-11-09 00:00:00 | 2028-11-08 00:00:00 | B-B561443,B-B520710 | B-B561443,B-B520710 | AC | AC | 医用不锈钢 | 树脂和医用不锈钢 | 支 | 支 | 袋 | 支 | 1 | 1 | 德迈特医学技术（北京）有限公司 | 德迈特医学技术（北京）有限公司 | 视为确认可替代
001352480013 | 直接挂网采购 | 挂网中 | C01060200700009061900000095 | C01060200700009061900000095 | 970 | 970 | 一次性使用骨穿刺活检针及套件 | 一次性使用骨穿刺活检针及套件 | 国械注准20183140471 | 国械注准20183140471 | 2023-11-09 00:00:00 | 2028-11-08 00:00:00 | B-B561443,B-B520715 | B-B561443,B-B520715 | AC | AC | 医用不锈钢 | 树脂和医用不锈钢 | 支 | 支 | 袋 | 支 | 1 | 1 | 德迈特医学技术（北京）有限公司 | 德迈特医学技术（北京）有限公司 | 视为确认可替代
001352480014 | 直接挂网采购 | 挂网中 | C01060200700009061900000475 | C01060200700009061900000475 | 970 | 970 | 一次性使用骨穿刺活检针及套件 | 一次性使用骨穿刺活检针及套件 | 国械注准20183140471 | 国械注准20183140471 | 2023-11-09 00:00:00 | 2028-11-08 00:00:00 | B-B561443,B-B520810 | B-B561443,B-B520810 | AC | AC | 医用不锈钢 | 树脂和医用不锈钢 | 支 | 支 | 袋 | 支 | 1 | 1 | 德迈特医学技术（北京）有限公司 | 德迈特医学技术（北京）有限公司 | 视为确认可替代
001352480015 | 直接挂网采购 | 挂网中 | C01060200700009061900000400 | C01060200700009061900000400 | 970 | 970 | 一次性使用骨穿刺活检针及套件 | 一次性使用骨穿刺活检针及套件 | 国械注准20183140471 | 国械注准20183140471 | 2023-11-09 00:00:00 | 2028-11-08 00:00:00 | B-B561443,B-B520815 | B-B561443,B-B520815 | AC | AC | 医用不锈钢 | 树脂和医用不锈钢 | 支 | 支 | 袋 | 支 | 1 | 1 | 德迈特医学技术（北京）有限公司 | 德迈特医学技术（北京）有限公司 | 视为确认可替代
001352480016 | 直接挂网采购 | 挂网中 | C01060200700009061900000169 | C01060200700009061900000169 | 970 | 970 | 一次性使用骨穿刺活检针及套件 | 一次性使用骨穿刺活检针及套件 | 国械注准20183140471 | 国械注准20183140471 | 2023-11-09 00:00:00 | 2028-11-08 00:00:00 | B-B561443,B-B520910 | B-B561443,B-B520910 | AC | AC | 医用不锈钢 | 树脂和医用不锈钢 | 支 | 支 | 袋 | 支 | 1 | 1 | 德迈特医学技术（北京）有限公司 | 德迈特医学技术（北京）有限公司 | 视为确认可替代
001352480017 | 直接挂网采购 | 挂网中 | C01060200700009061900000338 | C01060200700009061900000338 | 970 | 970 | 一次性使用骨穿刺活检针及套件 | 一次性使用骨穿刺活检针及套件 | 国械注准20183140471 | 国械注准20183140471 | 2023-11-09 00:00:00 | 2028-11-08 00:00:00 | B-B561443,B-B520915 | B-B561443,B-B520915 | AC | AC | 医用不锈钢 | 树脂和医用不锈钢 | 支 | 支 | 袋 | 支 | 1 | 1 | 德迈特医学技术（北京）有限公司 | 德迈特医学技术（北京）有限公司 | 视为确认可替代
001352480018 | 直接挂网采购 | 挂网中 | C01060200700009061900000141 | C01060200700009061900000141 | 970 | 970 | 一次性使用骨穿刺活检针及套件 | 一次性使用骨穿刺活检针及套件 | 国械注准20183140471 | 国械注准20183140471 | 2023-11-09 00:00:00 | 2028-11-08 00:00:00 | B-B561443,B-B521107 | B-B561443,B-B521107 | AC | AC | 医用不锈钢 | 树脂和医用不锈钢 | 支 | 支 | 袋 | 支 | 1 | 1 | 德迈特医学技术（北京）有限公司 | 德迈特医学技术（北京）有限公司 | 视为确认可替代
001352480019 | 直接挂网采购 | 挂网中 | C01060200700009061900000114 | C01060200700009061900000114 | 970 | 970 | 一次性使用骨穿刺活检针及套件 | 一次性使用骨穿刺活检针及套件 | 国械注准20183140471 | 国械注准20183140471 | 2023-11-09 00:00:00 | 2028-11-08 00:00:00 | B-B561443,B-B521110 | B-B561443,B-B521110 | AC | AC | 医用不锈钢 | 树脂和医用不锈钢 | 支 | 支 | 袋 | 支 | 1 | 1 | 德迈特医学技术（北京）有限公司 | 德迈特医学技术（北京）有限公司 | 视为确认可替代
001352480020 | 直接挂网采购 | 挂网中 | C01060200700009061900000477 | C01060200700009061900000477 | 970 | 970 | 一次性使用骨穿刺活检针及套件 | 一次性使用骨穿刺活检针及套件 | 国械注准20183140471 | 国械注准20183140471 | 2023-11-09 00:00:00 | 2028-11-08 00:00:00 | B-B561443,B-B521115 | B-B561443,B-B521115 | AC | AC | 医用不锈钢 | 树脂和医用不锈钢 | 支 | 支 | 袋 | 支 | 1 | 1 | 德迈特医学技术（北京）有限公司 | 德迈特医学技术（北京）有限公司 | 视为确认可替代
001352480021 | 直接挂网采购 | 挂网中 | C01060200700009061900000101 | C01060200700009061900000101 | 970 | 970 | 一次性使用骨穿刺活检针及套件 | 一次性使用骨穿刺活检针及套件 | 国械注准20183140471 | 国械注准20183140471 | 2023-11-09 00:00:00 | 2028-11-08 00:00:00 | B-B561443,B-B521307 | B-B561443,B-B521307 | AC | AC | 医用不锈钢 | 树脂和医用不锈钢 | 支 | 支 | 袋 | 支 | 1 | 1 | 德迈特医学技术（北京）有限公司 | 德迈特医学技术（北京）有限公司 | 视为确认可替代
001352480022 | 直接挂网采购 | 挂网中 | C01060200700009061900000045 | C01060200700009061900000045 | 970 | 970 | 一次性使用骨穿刺活检针及套件 | 一次性使用骨穿刺活检针及套件 | 国械注准20183140471 | 国械注准20183140471 | 2023-11-09 00:00:00 | 2028-11-08 00:00:00 | B-B561443,B-B521310 | B-B561443,B-B521310 | AC | AC | 医用不锈钢 | 树脂和医用不锈钢 | 支 | 支 | 袋 | 支 | 1 | 1 | 德迈特医学技术（北京）有限公司 | 德迈特医学技术（北京）有限公司 | 视为确认可替代
001352480023 | 直接挂网采购 | 挂网中 | C01060200700009061900000507 | C01060200700009061900000507 | 970 | 970 | 一次性使用骨穿刺活检针及套件 | 一次性使用骨穿刺活检针及套件 | 国械注准20183140471 | 国械注准20183140471 | 2023-11-09 00:00:00 | 2028-11-08 00:00:00 | B-B561458,B-B520710 | B-B561458,B-B520710 | AC | AC | 医用不锈钢 | 树脂和医用不锈钢 | 支 | 支 | 袋 | 支 | 1 | 1 | 德迈特医学技术（北京）有限公司 | 德迈特医学技术（北京）有限公司 | 视为确认可替代
001352480024 | 直接挂网采购 | 挂网中 | C01060200700009061900000498 | C01060200700009061900000498 | 970 | 970 | 一次性使用骨穿刺活检针及套件 | 一次性使用骨穿刺活检针及套件 | 国械注准20183140471 | 国械注准20183140471 | 2023-11-09 00:00:00 | 2028-11-08 00:00:00 | B-B561458,B-B520715 | B-B561458,B-B520715 | AC | AC | 医用不锈钢 | 树脂和医用不锈钢 | 支 | 支 | 袋 | 支 | 1 | 1 | 德迈特医学技术（北京）有限公司 | 德迈特医学技术（北京）有限公司 | 视为确认可替代
001352480025 | 直接挂网采购 | 挂网中 | C01060200700009061900000233 | C01060200700009061900000233 | 970 | 970 | 一次性使用骨穿刺活检针及套件 | 一次性使用骨穿刺活检针及套件 | 国械注准20183140471 | 国械注准20183140471 | 2023-11-09 00:00:00 | 2028-11-08 00:00:00 | B-B561458,B-B520810 | B-B561458,B-B520810 | AC | AC | 医用不锈钢 | 树脂和医用不锈钢 | 支 | 支 | 袋 | 支 | 1 | 1 | 德迈特医学技术（北京）有限公司 | 德迈特医学技术（北京）有限公司 | 视为确认可替代
001352480026 | 直接挂网采购 | 挂网中 | C01060200700009061900000518 | C01060200700009061900000518 | 970 | 970 | 一次性使用骨穿刺活检针及套件 | 一次性使用骨穿刺活检针及套件 | 国械注准20183140471 | 国械注准20183140471 | 2023-11-09 00:00:00 | 2028-11-08 00:00:00 | B-B561458,B-B520815 | B-B561458,B-B520815 | AC | AC | 医用不锈钢 | 树脂和医用不锈钢 | 支 | 支 | 袋 | 支 | 1 | 1 | 德迈特医学技术（北京）有限公司 | 德迈特医学技术（北京）有限公司 | 视为确认可替代
001352480027 | 直接挂网采购 | 挂网中 | C01060200700009061900000386 | C01060200700009061900000386 | 970 | 970 | 一次性使用骨穿刺活检针及套件 | 一次性使用骨穿刺活检针及套件 | 国械注准20183140471 | 国械注准20183140471 | 2023-11-09 00:00:00 | 2028-11-08 00:00:00 | B-B561458,B-B520910 | B-B561458,B-B520910 | AC | AC | 医用不锈钢 | 树脂和医用不锈钢 | 支 | 支 | 袋 | 支 | 1 | 1 | 德迈特医学技术（北京）有限公司 | 德迈特医学技术（北京）有限公司 | 视为确认可替代
001352480028 | 直接挂网采购 | 挂网中 | C01060200700009061900000490 | C01060200700009061900000490 | 970 | 970 | 一次性使用骨穿刺活检针及套件 | 一次性使用骨穿刺活检针及套件 | 国械注准20183140471 | 国械注准20183140471 | 2023-11-09 00:00:00 | 2028-11-08 00:00:00 | B-B561458,B-B520915 | B-B561458,B-B520915 | AC | AC | 医用不锈钢 | 树脂和医用不锈钢 | 支 | 支 | 袋 | 支 | 1 | 1 | 德迈特医学技术（北京）有限公司 | 德迈特医学技术（北京）有限公司 | 视为确认可替代
001352480029 | 直接挂网采购 | 挂网中 | C01060200700009061900000287 | C01060200700009061900000287 | 970 | 970 | 一次性使用骨穿刺活检针及套件 | 一次性使用骨穿刺活检针及套件 | 国械注准20183140471 | 国械注准20183140471 | 2023-11-09 00:00:00 | 2028-11-08 00:00:00 | B-B561458,B-B521107 | B-B561458,B-B521107 | AC | AC | 医用不锈钢 | 树脂和医用不锈钢 | 支 | 支 | 袋 | 支 | 1 | 1 | 德迈特医学技术（北京）有限公司 | 德迈特医学技术（北京）有限公司 | 视为确认可替代
001352480030 | 直接挂网采购 | 挂网中 | C01060200700009061900000238 | C01060200700009061900000238 | 970 | 970 | 一次性使用骨穿刺活检针及套件 | 一次性使用骨穿刺活检针及套件 | 国械注准20183140471 | 国械注准20183140471 | 2023-11-09 00:00:00 | 2028-11-08 00:00:00 | B-B561458,B-B521110 | B-B561458,B-B521110 | AC | AC | 医用不锈钢 | 树脂和医用不锈钢 | 支 | 支 | 袋 | 支 | 1 | 1 | 德迈特医学技术（北京）有限公司 | 德迈特医学技术（北京）有限公司 | 视为确认可替代
001352480031 | 直接挂网采购 | 挂网中 | C01060200700009061900000188 | C01060200700009061900000188 | 970 | 970 | 一次性使用骨穿刺活检针及套件 | 一次性使用骨穿刺活检针及套件 | 国械注准20183140471 | 国械注准20183140471 | 2023-11-09 00:00:00 | 2028-11-08 00:00:00 | B-B561458,B-B521115 | B-B561458,B-B521115 | AC | AC | 医用不锈钢 | 树脂和医用不锈钢 | 支 | 支 | 袋 | 支 | 1 | 1 | 德迈特医学技术（北京）有限公司 | 德迈特医学技术（北京）有限公司 | 视为确认可替代
001352480032 | 直接挂网采购 | 挂网中 | C01060200700009061900000310 | C01060200700009061900000310 | 970 | 970 | 一次性使用骨穿刺活检针及套件 | 一次性使用骨穿刺活检针及套件 | 国械注准20183140471 | 国械注准20183140471 | 2023-11-09 00:00:00 | 2028-11-08 00:00:00 | B-B561458,B-B521307 | B-B561458,B-B521307 | AC | AC | 医用不锈钢 | 树脂和医用不锈钢 | 支 | 支 | 袋 | 支 | 1 | 1 | 德迈特医学技术（北京）有限公司 | 德迈特医学技术（北京）有限公司 | 视为确认可替代
001352480033 | 直接挂网采购 | 挂网中 | C01060200700009061900000334 | C01060200700009061900000334 | 970 | 970 | 一次性使用骨穿刺活检针及套件 | 一次性使用骨穿刺活检针及套件 | 国械注准20183140471 | 国械注准20183140471 | 2023-11-09 00:00:00 | 2028-11-08 00:00:00 | B-B561458,B-B521310 | B-B561458,B-B521310 | AC | AC | 医用不锈钢 | 树脂和医用不锈钢 | 支 | 支 | 袋 | 支 | 1 | 1 | 德迈特医学技术（北京）有限公司 | 德迈特医学技术（北京）有限公司 | 视为确认可替代
001352480034 | 直接挂网采购 | 挂网中 | C01060200700009061900000530 | C01060200700009061900000530 | 970 | 970 | 一次性使用骨穿刺活检针及套件 | 一次性使用骨穿刺活检针及套件 | 国械注准20183140471 | 国械注准20183140471 | 2023-11-09 00:00:00 | 2028-11-08 00:00:00 | B-B561528,B-B520710 | B-B561528,B-B520710 | AC | AC | 医用不锈钢 | 树脂和医用不锈钢 | 支 | 支 | 袋 | 支 | 1 | 1 | 德迈特医学技术（北京）有限公司 | 德迈特医学技术（北京）有限公司 | 视为确认可替代
001352480035 | 直接挂网采购 | 挂网中 | C01060200700009061900000411 | C01060200700009061900000411 | 970 | 970 | 一次性使用骨穿刺活检针及套件 | 一次性使用骨穿刺活检针及套件 | 国械注准20183140471 | 国械注准20183140471 | 2023-11-09 00:00:00 | 2028-11-08 00:00:00 | B-B561528,B-B520715 | B-B561528,B-B520715 | AC | AC | 医用不锈钢 | 树脂和医用不锈钢 | 支 | 支 | 袋 | 支 | 1 | 1 | 德迈特医学技术（北京）有限公司 | 德迈特医学技术（北京）有限公司 | 视为确认可替代
001352480036 | 直接挂网采购 | 挂网中 | C01060200700009061900000230 | C01060200700009061900000230 | 970 | 970 | 一次性使用骨穿刺活检针及套件 | 一次性使用骨穿刺活检针及套件 | 国械注准20183140471 | 国械注准20183140471 | 2023-11-09 00:00:00 | 2028-11-08 00:00:00 | B-B561528,B-B520810 | B-B561528,B-B520810 | AC | AC | 医用不锈钢 | 树脂和医用不锈钢 | 支 | 支 | 袋 | 支 | 1 | 1 | 德迈特医学技术（北京）有限公司 | 德迈特医学技术（北京）有限公司 | 视为确认可替代
001352480037 | 直接挂网采购 | 挂网中 | C01060200700009061900000368 | C01060200700009061900000368 | 970 | 970 | 一次性使用骨穿刺活检针及套件 | 一次性使用骨穿刺活检针及套件 | 国械注准20183140471 | 国械注准20183140471 | 2023-11-09 00:00:00 | 2028-11-08 00:00:00 | B-B561528,B-B520815 | B-B561528,B-B520815 | AC | AC | 医用不锈钢 | 树脂和医用不锈钢 | 支 | 支 | 袋 | 支 | 1 | 1 | 德迈特医学技术（北京）有限公司 | 德迈特医学技术（北京）有限公司 | 视为确认可替代
001352480038 | 直接挂网采购 | 挂网中 | C01060200700009061900000468 | C01060200700009061900000468 | 970 | 970 | 一次性使用骨穿刺活检针及套件 | 一次性使用骨穿刺活检针及套件 | 国械注准20183140471 | 国械注准20183140471 | 2023-11-09 00:00:00 | 2028-11-08 00:00:00 | B-B561528,B-B520910 | B-B561528,B-B520910 | AC | AC | 医用不锈钢 | 树脂和医用不锈钢 | 支 | 支 | 袋 | 支 | 1 | 1 | 德迈特医学技术（北京）有限公司 | 德迈特医学技术（北京）有限公司 | 视为确认可替代
001352480039 | 直接挂网采购 | 挂网中 | C01060200700009061900000076 | C01060200700009061900000076 | 970 | 970 | 一次性使用骨穿刺活检针及套件 | 一次性使用骨穿刺活检针及套件 | 国械注准20183140471 | 国械注准20183140471 | 2023-11-09 00:00:00 | 2028-11-08 00:00:00 | B-B561528,B-B520915 | B-B561528,B-B520915 | AC | AC | 医用不锈钢 | 树脂和医用不锈钢 | 支 | 支 | 袋 | 支 | 1 | 1 | 德迈特医学技术（北京）有限公司 | 德迈特医学技术（北京）有限公司 | 视为确认可替代
001352480040 | 直接挂网采购 | 挂网中 | C01060200700009061900000074 | C01060200700009061900000074 | 970 | 970 | 一次性使用骨穿刺活检针及套件 | 一次性使用骨穿刺活检针及套件 | 国械注准20183140471 | 国械注准20183140471 | 2023-11-09 00:00:00 | 2028-11-08 00:00:00 | B-B561528,B-B521107 | B-B561528,B-B521107 | AC | AC | 医用不锈钢 | 树脂和医用不锈钢 | 支 | 支 | 袋 | 支 | 1 | 1 | 德迈特医学技术（北京）有限公司 | 德迈特医学技术（北京）有限公司 | 视为确认可替代
001352480041 | 直接挂网采购 | 挂网中 | C01060200700009061900000242 | C01060200700009061900000242 | 970 | 970 | 一次性使用骨穿刺活检针及套件 | 一次性使用骨穿刺活检针及套件 | 国械注准20183140471 | 国械注准20183140471 | 2023-11-09 00:00:00 | 2028-11-08 00:00:00 | B-B561528,B-B521110 | B-B561528,B-B521110 | AC | AC | 医用不锈钢 | 树脂和医用不锈钢 | 支 | 支 | 袋 | 支 | 1 | 1 | 德迈特医学技术（北京）有限公司 | 德迈特医学技术（北京）有限公司 | 视为确认可替代
001352480042 | 直接挂网采购 | 挂网中 | C01060200700009061900000022 | C01060200700009061900000022 | 970 | 970 | 一次性使用骨穿刺活检针及套件 | 一次性使用骨穿刺活检针及套件 | 国械注准20183140471 | 国械注准20183140471 | 2023-11-09 00:00:00 | 2028-11-08 00:00:00 | B-B561528,B-B521115 | B-B561528,B-B521115 | AC | AC | 医用不锈钢 | 树脂和医用不锈钢 | 支 | 支 | 袋 | 支 | 1 | 1 | 德迈特医学技术（北京）有限公司 | 德迈特医学技术（北京）有限公司 | 视为确认可替代
001352480043 | 直接挂网采购 | 挂网中 | C01060200700009061900000361 | C01060200700009061900000361 | 970 | 970 | 一次性使用骨穿刺活检针及套件 | 一次性使用骨穿刺活检针及套件 | 国械注准20183140471 | 国械注准20183140471 | 2023-11-09 00:00:00 | 2028-11-08 00:00:00 | B-B561528,B-B521307 | B-B561528,B-B521307 | AC | AC | 医用不锈钢 | 树脂和医用不锈钢 | 支 | 支 | 袋 | 支 | 1 | 1 | 德迈特医学技术（北京）有限公司 | 德迈特医学技术（北京）有限公司 | 视为确认可替代
001352480044 | 直接挂网采购 | 挂网中 | C01060200700009061900000449 | C01060200700009061900000449 | 970 | 970 | 一次性使用骨穿刺活检针及套件 | 一次性使用骨穿刺活检针及套件 | 国械注准20183140471 | 国械注准20183140471 | 2023-11-09 00:00:00 | 2028-11-08 00:00:00 | B-B561528,B-B521310 | B-B561528,B-B521310 | AC | AC | 医用不锈钢 | 树脂和医用不锈钢 | 支 | 支 | 袋 | 支 | 1 | 1 | 德迈特医学技术（北京）有限公司 | 德迈特医学技术（北京）有限公司 | 视为确认可替代
001352480045 | 直接挂网采购 | 挂网中 | C01060200700009061900000059 | C01060200700009061900000059 | 970 | 970 | 一次性使用骨穿刺活检针及套件 | 一次性使用骨穿刺活检针及套件 | 国械注准20183140471 | 国械注准20183140471 | 2023-11-09 00:00:00 | 2028-11-08 00:00:00 | B-B561543,B-B520710 | B-B561543,B-B520710 | AC | AC | 医用不锈钢 | 树脂和医用不锈钢 | 支 | 支 | 袋 | 支 | 1 | 1 | 德迈特医学技术（北京）有限公司 | 德迈特医学技术（北京）有限公司 | 视为确认可替代
001352480046 | 直接挂网采购 | 挂网中 | C01060200700009061900000202 | C01060200700009061900000202 | 970 | 970 | 一次性使用骨穿刺活检针及套件 | 一次性使用骨穿刺活检针及套件 | 国械注准20183140471 | 国械注准20183140471 | 2023-11-09 00:00:00 | 2028-11-08 00:00:00 | B-B561543,B-B520715 | B-B561543,B-B520715 | AC | AC | 医用不锈钢 | 树脂和医用不锈钢 | 支 | 支 | 袋 | 支 | 1 | 1 | 德迈特医学技术（北京）有限公司 | 德迈特医学技术（北京）有限公司 | 视为确认可替代
001352480047 | 直接挂网采购 | 挂网中 | C01060200700009061900000265 | C01060200700009061900000265 | 970 | 970 | 一次性使用骨穿刺活检针及套件 | 一次性使用骨穿刺活检针及套件 | 国械注准20183140471 | 国械注准20183140471 | 2023-11-09 00:00:00 | 2028-11-08 00:00:00 | B-B561543,B-B520810 | B-B561543,B-B520810 | AC | AC | 医用不锈钢 | 树脂和医用不锈钢 | 支 | 支 | 袋 | 支 | 1 | 1 | 德迈特医学技术（北京）有限公司 | 德迈特医学技术（北京）有限公司 | 视为确认可替代
001352480048 | 直接挂网采购 | 挂网中 | C01060200700009061900000383 | C01060200700009061900000383 | 970 | 970 | 一次性使用骨穿刺活检针及套件 | 一次性使用骨穿刺活检针及套件 | 国械注准20183140471 | 国械注准20183140471 | 2023-11-09 00:00:00 | 2028-11-08 00:00:00 | B-B561543,B-B520815 | B-B561543,B-B520815 | AC | AC | 医用不锈钢 | 树脂和医用不锈钢 | 支 | 支 | 袋 | 支 | 1 | 1 | 德迈特医学技术（北京）有限公司 | 德迈特医学技术（北京）有限公司 | 视为确认可替代
001352480049 | 直接挂网采购 | 挂网中 | C01060200700009061900000096 | C01060200700009061900000096 | 970 | 970 | 一次性使用骨穿刺活检针及套件 | 一次性使用骨穿刺活检针及套件 | 国械注准20183140471 | 国械注准20183140471 | 2023-11-09 00:00:00 | 2028-11-08 00:00:00 | B-B561543,B-B520910 | B-B561543,B-B520910 | AC | AC | 医用不锈钢 | 树脂和医用不锈钢 | 支 | 支 | 袋 | 支 | 1 | 1 | 德迈特医学技术（北京）有限公司 | 德迈特医学技术（北京）有限公司 | 视为确认可替代
001352480050 | 直接挂网采购 | 挂网中 | C01060200700009061900000160 | C01060200700009061900000160 | 970 | 970 | 一次性使用骨穿刺活检针及套件 | 一次性使用骨穿刺活检针及套件 | 国械注准20183140471 | 国械注准20183140471 | 2023-11-09 00:00:00 | 2028-11-08 00:00:00 | B-B561543,B-B520915 | B-B561543,B-B520915 | AC | AC | 医用不锈钢 | 树脂和医用不锈钢 | 支 | 支 | 袋 | 支 | 1 | 1 | 德迈特医学技术（北京）有限公司 | 德迈特医学技术（北京）有限公司 | 视为确认可替代
001352480051 | 直接挂网采购 | 挂网中 | C01060200700009061900000401 | C01060200700009061900000401 | 970 | 970 | 一次性使用骨穿刺活检针及套件 | 一次性使用骨穿刺活检针及套件 | 国械注准20183140471 | 国械注准20183140471 | 2023-11-09 00:00:00 | 2028-11-08 00:00:00 | B-B561543,B-B521107 | B-B561543,B-B521107 | AC | AC | 医用不锈钢 | 树脂和医用不锈钢 | 支 | 支 | 袋 | 支 | 1 | 1 | 德迈特医学技术（北京）有限公司 | 德迈特医学技术（北京）有限公司 | 视为确认可替代
001352480052 | 直接挂网采购 | 挂网中 | C01060200700009061900000062 | C01060200700009061900000062 | 970 | 970 | 一次性使用骨穿刺活检针及套件 | 一次性使用骨穿刺活检针及套件 | 国械注准20183140471 | 国械注准20183140471 | 2023-11-09 00:00:00 | 2028-11-08 00:00:00 | B-B561543,B-B521110 | B-B561543,B-B521110 | AC | AC | 医用不锈钢 | 树脂和医用不锈钢 | 支 | 支 | 袋 | 支 | 1 | 1 | 德迈特医学技术（北京）有限公司 | 德迈特医学技术（北京）有限公司 | 视为确认可替代
001352480053 | 直接挂网采购 | 挂网中 | C01060200700009061900000438 | C01060200700009061900000438 | 970 | 970 | 一次性使用骨穿刺活检针及套件 | 一次性使用骨穿刺活检针及套件 | 国械注准20183140471 | 国械注准20183140471 | 2023-11-09 00:00:00 | 2028-11-08 00:00:00 | B-B561543,B-B521115 | B-B561543,B-B521115 | AC | AC | 医用不锈钢 | 树脂和医用不锈钢 | 支 | 支 | 袋 | 支 | 1 | 1 | 德迈特医学技术（北京）有限公司 | 德迈特医学技术（北京）有限公司 | 视为确认可替代
001352480054 | 直接挂网采购 | 挂网中 | C01060200700009061900000035 | C01060200700009061900000035 | 970 | 970 | 一次性使用骨穿刺活检针及套件 | 一次性使用骨穿刺活检针及套件 | 国械注准20183140471 | 国械注准20183140471 | 2023-11-09 00:00:00 | 2028-11-08 00:00:00 | B-B561543,B-B521307 | B-B561543,B-B521307 | AC | AC | 医用不锈钢 | 树脂和医用不锈钢 | 支 | 支 | 袋 | 支 | 1 | 1 | 德迈特医学技术（北京）有限公司 | 德迈特医学技术（北京）有限公司 | 视为确认可替代
001352480055 | 直接挂网采购 | 挂网中 | C01060200700009061900000360 | C01060200700009061900000360 | 970 | 970 | 一次性使用骨穿刺活检针及套件 | 一次性使用骨穿刺活检针及套件 | 国械注准20183140471 | 国械注准20183140471 | 2023-11-09 00:00:00 | 2028-11-08 00:00:00 | B-B561543,B-B521310 | B-B561543,B-B521310 | AC | AC | 医用不锈钢 | 树脂和医用不锈钢 | 支 | 支 | 袋 | 支 | 1 | 1 | 德迈特医学技术（北京）有限公司 | 德迈特医学技术（北京）有限公司 | 视为确认可替代
001352480056 | 直接挂网采购 | 挂网中 | C01060200700009061900000162 | C01060200700009061900000162 | 970 | 970 | 一次性使用骨穿刺活检针及套件 | 一次性使用骨穿刺活检针及套件 | 国械注准20183140471 | 国械注准20183140471 | 2023-11-09 00:00:00 | 2028-11-08 00:00:00 | B-B561558,B-B520710 | B-B561558,B-B520710 | AC | AC | 医用不锈钢 | 树脂和医用不锈钢 | 支 | 支 | 袋 | 支 | 1 | 1 | 德迈特医学技术（北京）有限公司 | 德迈特医学技术（北京）有限公司 | 视为确认可替代
001352480057 | 直接挂网采购 | 挂网中 | C01060200700009061900000177 | C01060200700009061900000177 | 970 | 970 | 一次性使用骨穿刺活检针及套件 | 一次性使用骨穿刺活检针及套件 | 国械注准20183140471 | 国械注准20183140471 | 2023-11-09 00:00:00 | 2028-11-08 00:00:00 | B-B561558,B-B520715 | B-B561558,B-B520715 | AC | AC | 医用不锈钢 | 树脂和医用不锈钢 | 支 | 支 | 袋 | 支 | 1 | 1 | 德迈特医学技术（北京）有限公司 | 德迈特医学技术（北京）有限公司 | 视为确认可替代
001352480058 | 直接挂网采购 | 挂网中 | C01060200700009061900000430 | C01060200700009061900000430 | 970 | 970 | 一次性使用骨穿刺活检针及套件 | 一次性使用骨穿刺活检针及套件 | 国械注准20183140471 | 国械注准20183140471 | 2023-11-09 00:00:00 | 2028-11-08 00:00:00 | B-B561558,B-B520810 | B-B561558,B-B520810 | AC | AC | 医用不锈钢 | 树脂和医用不锈钢 | 支 | 支 | 袋 | 支 | 1 | 1 | 德迈特医学技术（北京）有限公司 | 德迈特医学技术（北京）有限公司 | 视为确认可替代
001352480059 | 直接挂网采购 | 挂网中 | C01060200700009061900000115 | C01060200700009061900000115 | 970 | 970 | 一次性使用骨穿刺活检针及套件 | 一次性使用骨穿刺活检针及套件 | 国械注准20183140471 | 国械注准20183140471 | 2023-11-09 00:00:00 | 2028-11-08 00:00:00 | B-B561558,B-B520815 | B-B561558,B-B520815 | AC | AC | 医用不锈钢 | 树脂和医用不锈钢 | 支 | 支 | 袋 | 支 | 1 | 1 | 德迈特医学技术（北京）有限公司 | 德迈特医学技术（北京）有限公司 | 视为确认可替代
001352480060 | 直接挂网采购 | 挂网中 | C01060200700009061900000506 | C01060200700009061900000506 | 970 | 970 | 一次性使用骨穿刺活检针及套件 | 一次性使用骨穿刺活检针及套件 | 国械注准20183140471 | 国械注准20183140471 | 2023-11-09 00:00:00 | 2028-11-08 00:00:00 | B-B561558,B-B520910 | B-B561558,B-B520910 | AC | AC | 医用不锈钢 | 树脂和医用不锈钢 | 支 | 支 | 袋 | 支 | 1 | 1 | 德迈特医学技术（北京）有限公司 | 德迈特医学技术（北京）有限公司 | 视为确认可替代
001352480061 | 直接挂网采购 | 挂网中 | C01060200700009061900000376 | C01060200700009061900000376 | 970 | 970 | 一次性使用骨穿刺活检针及套件 | 一次性使用骨穿刺活检针及套件 | 国械注准20183140471 | 国械注准20183140471 | 2023-11-09 00:00:00 | 2028-11-08 00:00:00 | B-B561558,B-B520915 | B-B561558,B-B520915 | AC | AC | 医用不锈钢 | 树脂和医用不锈钢 | 支 | 支 | 袋 | 支 | 1 | 1 | 德迈特医学技术（北京）有限公司 | 德迈特医学技术（北京）有限公司 | 视为确认可替代
001352480062 | 直接挂网采购 | 挂网中 | C01060200700009061900000339 | C01060200700009061900000339 | 970 | 970 | 一次性使用骨穿刺活检针及套件 | 一次性使用骨穿刺活检针及套件 | 国械注准20183140471 | 国械注准20183140471 | 2023-11-09 00:00:00 | 2028-11-08 00:00:00 | B-B561558,B-B521107 | B-B561558,B-B521107 | AC | AC | 医用不锈钢 | 树脂和医用不锈钢 | 支 | 支 | 袋 | 支 | 1 | 1 | 德迈特医学技术（北京）有限公司 | 德迈特医学技术（北京）有限公司 | 视为确认可替代
001352480063 | 直接挂网采购 | 挂网中 | C01060200700009061900000364 | C01060200700009061900000364 | 970 | 970 | 一次性使用骨穿刺活检针及套件 | 一次性使用骨穿刺活检针及套件 | 国械注准20183140471 | 国械注准20183140471 | 2023-11-09 00:00:00 | 2028-11-08 00:00:00 | B-B561558,B-B521110 | B-B561558,B-B521110 | AC | AC | 医用不锈钢 | 树脂和医用不锈钢 | 支 | 支 | 袋 | 支 | 1 | 1 | 德迈特医学技术（北京）有限公司 | 德迈特医学技术（北京）有限公司 | 视为确认可替代
001352480064 | 直接挂网采购 | 挂网中 | C01060200700009061900000463 | C01060200700009061900000463 | 970 | 970 | 一次性使用骨穿刺活检针及套件 | 一次性使用骨穿刺活检针及套件 | 国械注准20183140471 | 国械注准20183140471 | 2023-11-09 00:00:00 | 2028-11-08 00:00:00 | B-B561558,B-B521115 | B-B561558,B-B521115 | AC | AC | 医用不锈钢 | 树脂和医用不锈钢 | 支 | 支 | 袋 | 支 | 1 | 1 | 德迈特医学技术（北京）有限公司 | 德迈特医学技术（北京）有限公司 | 视为确认可替代
001352480065 | 直接挂网采购 | 挂网中 | C01060200700009061900000429 | C01060200700009061900000429 | 970 | 970 | 一次性使用骨穿刺活检针及套件 | 一次性使用骨穿刺活检针及套件 | 国械注准20183140471 | 国械注准20183140471 | 2023-11-09 00:00:00 | 2028-11-08 00:00:00 | B-B561558,B-B521307 | B-B561558,B-B521307 | AC | AC | 医用不锈钢 | 树脂和医用不锈钢 | 支 | 支 | 袋 | 支 | 1 | 1 | 德迈特医学技术（北京）有限公司 | 德迈特医学技术（北京）有限公司 | 视为确认可替代
001352480066 | 直接挂网采购 | 挂网中 | C01060200700009061900000272 | C01060200700009061900000272 | 970 | 970 | 一次性使用骨穿刺活检针及套件 | 一次性使用骨穿刺活检针及套件 | 国械注准20183140471 | 国械注准20183140471 | 2023-11-09 00:00:00 | 2028-11-08 00:00:00 | B-B561558,B-B521310 | B-B561558,B-B521310 | AC | AC | 医用不锈钢 | 树脂和医用不锈钢 | 支 | 支 | 袋 | 支 | 1 | 1 | 德迈特医学技术（北京）有限公司 | 德迈特医学技术（北京）有限公司 | 视为确认可替代
001352480067 | 直接挂网采购 | 挂网中 | C01060200700009061900000175 | C01060200700009061900000175 | 970 | 970 | 一次性使用骨穿刺活检针及套件 | 一次性使用骨穿刺活检针及套件 | 国械注准20183140471 | 国械注准20183140471 | 2023-11-09 00:00:00 | 2028-11-08 00:00:00 | B-B561628,B-B520710 | B-B561628,B-B520710 | AC | AC | 医用不锈钢 | 树脂和医用不锈钢 | 支 | 支 | 袋 | 支 | 1 | 1 | 德迈特医学技术（北京）有限公司 | 德迈特医学技术（北京）有限公司 | 视为确认可替代
001352480068 | 直接挂网采购 | 挂网中 | C01060200700009061900000495 | C01060200700009061900000495 | 970 | 970 | 一次性使用骨穿刺活检针及套件 | 一次性使用骨穿刺活检针及套件 | 国械注准20183140471 | 国械注准20183140471 | 2023-11-09 00:00:00 | 2028-11-08 00:00:00 | B-B561628,B-B520715 | B-B561628,B-B520715 | AC | AC | 医用不锈钢 | 树脂和医用不锈钢 | 支 | 支 | 袋 | 支 | 1 | 1 | 德迈特医学技术（北京）有限公司 | 德迈特医学技术（北京）有限公司 | 视为确认可替代
001352480069 | 直接挂网采购 | 挂网中 | C01060200700009061900000405 | C01060200700009061900000405 | 970 | 970 | 一次性使用骨穿刺活检针及套件 | 一次性使用骨穿刺活检针及套件 | 国械注准20183140471 | 国械注准20183140471 | 2023-11-09 00:00:00 | 2028-11-08 00:00:00 | B-B561628,B-B520810 | B-B561628,B-B520810 | AC | AC | 医用不锈钢 | 树脂和医用不锈钢 | 支 | 支 | 袋 | 支 | 1 | 1 | 德迈特医学技术（北京）有限公司 | 德迈特医学技术（北京）有限公司 | 视为确认可替代
001352480070 | 直接挂网采购 | 挂网中 | C01060200700009061900000083 | C01060200700009061900000083 | 970 | 970 | 一次性使用骨穿刺活检针及套件 | 一次性使用骨穿刺活检针及套件 | 国械注准20183140471 | 国械注准20183140471 | 2023-11-09 00:00:00 | 2028-11-08 00:00:00 | B-B561628,B-B520815 | B-B561628,B-B520815 | AC | AC | 医用不锈钢 | 树脂和医用不锈钢 | 支 | 支 | 袋 | 支 | 1 | 1 | 德迈特医学技术（北京）有限公司 | 德迈特医学技术（北京）有限公司 | 视为确认可替代
001352480071 | 直接挂网采购 | 挂网中 | C01060200700009061900000502 | C01060200700009061900000502 | 970 | 970 | 一次性使用骨穿刺活检针及套件 | 一次性使用骨穿刺活检针及套件 | 国械注准20183140471 | 国械注准20183140471 | 2023-11-09 00:00:00 | 2028-11-08 00:00:00 | B-B561628,B-B520910 | B-B561628,B-B520910 | AC | AC | 医用不锈钢 | 树脂和医用不锈钢 | 支 | 支 | 袋 | 支 | 1 | 1 | 德迈特医学技术（北京）有限公司 | 德迈特医学技术（北京）有限公司 | 视为确认可替代
001352480072 | 直接挂网采购 | 挂网中 | C01060200700009061900000396 | C01060200700009061900000396 | 970 | 970 | 一次性使用骨穿刺活检针及套件 | 一次性使用骨穿刺活检针及套件 | 国械注准20183140471 | 国械注准20183140471 | 2023-11-09 00:00:00 | 2028-11-08 00:00:00 | B-B561628,B-B520915 | B-B561628,B-B520915 | AC | AC | 医用不锈钢 | 树脂和医用不锈钢 | 支 | 支 | 袋 | 支 | 1 | 1 | 德迈特医学技术（北京）有限公司 | 德迈特医学技术（北京）有限公司 | 视为确认可替代
001352480073 | 直接挂网采购 | 挂网中 | C01060200700009061900000478 | C01060200700009061900000478 | 970 | 970 | 一次性使用骨穿刺活检针及套件 | 一次性使用骨穿刺活检针及套件 | 国械注准20183140471 | 国械注准20183140471 | 2023-11-09 00:00:00 | 2028-11-08 00:00:00 | B-B561628,B-B521107 | B-B561628,B-B521107 | AC | AC | 医用不锈钢 | 树脂和医用不锈钢 | 支 | 支 | 袋 | 支 | 1 | 1 | 德迈特医学技术（北京）有限公司 | 德迈特医学技术（北京）有限公司 | 视为确认可替代
001352480074 | 直接挂网采购 | 挂网中 | C01060200700009061900000014 | C01060200700009061900000014 | 970 | 970 | 一次性使用骨穿刺活检针及套件 | 一次性使用骨穿刺活检针及套件 | 国械注准20183140471 | 国械注准20183140471 | 2023-11-09 00:00:00 | 2028-11-08 00:00:00 | B-B561628,B-B521110 | B-B561628,B-B521110 | AC | AC | 医用不锈钢 | 树脂和医用不锈钢 | 支 | 支 | 袋 | 支 | 1 | 1 | 德迈特医学技术（北京）有限公司 | 德迈特医学技术（北京）有限公司 | 视为确认可替代
001352480075 | 直接挂网采购 | 挂网中 | C01060200700009061900000094 | C01060200700009061900000094 | 970 | 970 | 一次性使用骨穿刺活检针及套件 | 一次性使用骨穿刺活检针及套件 | 国械注准20183140471 | 国械注准20183140471 | 2023-11-09 00:00:00 | 2028-11-08 00:00:00 | B-B561628,B-B521115 | B-B561628,B-B521115 | AC | AC | 医用不锈钢 | 树脂和医用不锈钢 | 支 | 支 | 袋 | 支 | 1 | 1 | 德迈特医学技术（北京）有限公司 | 德迈特医学技术（北京）有限公司 | 视为确认可替代
001352480076 | 直接挂网采购 | 挂网中 | C01060200700009061900000292 | C01060200700009061900000292 | 970 | 970 | 一次性使用骨穿刺活检针及套件 | 一次性使用骨穿刺活检针及套件 | 国械注准20183140471 | 国械注准20183140471 | 2023-11-09 00:00:00 | 2028-11-08 00:00:00 | B-B561628,B-B521307 | B-B561628,B-B521307 | AC | AC | 医用不锈钢 | 树脂和医用不锈钢 | 支 | 支 | 袋 | 支 | 1 | 1 | 德迈特医学技术（北京）有限公司 | 德迈特医学技术（北京）有限公司 | 视为确认可替代
001352480077 | 直接挂网采购 | 挂网中 | C01060200700009061900000172 | C01060200700009061900000172 | 970 | 970 | 一次性使用骨穿刺活检针及套件 | 一次性使用骨穿刺活检针及套件 | 国械注准20183140471 | 国械注准20183140471 | 2023-11-09 00:00:00 | 2028-11-08 00:00:00 | B-B561628,B-B521310 | B-B561628,B-B521310 | AC | AC | 医用不锈钢 | 树脂和医用不锈钢 | 支 | 支 | 袋 | 支 | 1 | 1 | 德迈特医学技术（北京）有限公司 | 德迈特医学技术（北京）有限公司 | 视为确认可替代
001352480078 | 直接挂网采购 | 挂网中 | C01060200700009061900000457 | C01060200700009061900000457 | 970 | 970 | 一次性使用骨穿刺活检针及套件 | 一次性使用骨穿刺活检针及套件 | 国械注准20183140471 | 国械注准20183140471 | 2023-11-09 00:00:00 | 2028-11-08 00:00:00 | B-B561643,B-B520710 | B-B561643,B-B520710 | AC | AC | 医用不锈钢 | 树脂和医用不锈钢 | 支 | 支 | 袋 | 支 | 1 | 1 | 德迈特医学技术（北京）有限公司 | 德迈特医学技术（北京）有限公司 | 视为确认可替代
001352480079 | 直接挂网采购 | 挂网中 | C01060200700009061900000138 | C01060200700009061900000138 | 970 | 970 | 一次性使用骨穿刺活检针及套件 | 一次性使用骨穿刺活检针及套件 | 国械注准20183140471 | 国械注准20183140471 | 2023-11-09 00:00:00 | 2028-11-08 00:00:00 | B-B561643,B-B520715 | B-B561643,B-B520715 | AC | AC | 医用不锈钢 | 树脂和医用不锈钢 | 支 | 支 | 袋 | 支 | 1 | 1 | 德迈特医学技术（北京）有限公司 | 德迈特医学技术（北京）有限公司 | 视为确认可替代
001352480080 | 直接挂网采购 | 挂网中 | C01060200700009061900000503 | C01060200700009061900000503 | 970 | 970 | 一次性使用骨穿刺活检针及套件 | 一次性使用骨穿刺活检针及套件 | 国械注准20183140471 | 国械注准20183140471 | 2023-11-09 00:00:00 | 2028-11-08 00:00:00 | B-B561643,B-B520810 | B-B561643,B-B520810 | AC | AC | 医用不锈钢 | 树脂和医用不锈钢 | 支 | 支 | 袋 | 支 | 1 | 1 | 德迈特医学技术（北京）有限公司 | 德迈特医学技术（北京）有限公司 | 视为确认可替代
001352480081 | 直接挂网采购 | 挂网中 | C01060200700009061900000118 | C01060200700009061900000118 | 970 | 970 | 一次性使用骨穿刺活检针及套件 | 一次性使用骨穿刺活检针及套件 | 国械注准20183140471 | 国械注准20183140471 | 2023-11-09 00:00:00 | 2028-11-08 00:00:00 | B-B561643,B-B520815 | B-B561643,B-B520815 | AC | AC | 医用不锈钢 | 树脂和医用不锈钢 | 支 | 支 | 袋 | 支 | 1 | 1 | 德迈特医学技术（北京）有限公司 | 德迈特医学技术（北京）有限公司 | 视为确认可替代
001352480082 | 直接挂网采购 | 挂网中 | C01060200700009061900000325 | C01060200700009061900000325 | 970 | 970 | 一次性使用骨穿刺活检针及套件 | 一次性使用骨穿刺活检针及套件 | 国械注准20183140471 | 国械注准20183140471 | 2023-11-09 00:00:00 | 2028-11-08 00:00:00 | B-B561643,B-B520910 | B-B561643,B-B520910 | AC | AC | 医用不锈钢 | 树脂和医用不锈钢 | 支 | 支 | 袋 | 支 | 1 | 1 | 德迈特医学技术（北京）有限公司 | 德迈特医学技术（北京）有限公司 | 视为确认可替代
001352480083 | 直接挂网采购 | 挂网中 | C01060200700009061900000451 | C01060200700009061900000451 | 970 | 970 | 一次性使用骨穿刺活检针及套件 | 一次性使用骨穿刺活检针及套件 | 国械注准20183140471 | 国械注准20183140471 | 2023-11-09 00:00:00 | 2028-11-08 00:00:00 | B-B561643,B-B520915 | B-B561643,B-B520915 | AC | AC | 医用不锈钢 | 树脂和医用不锈钢 | 支 | 支 | 袋 | 支 | 1 | 1 | 德迈特医学技术（北京）有限公司 | 德迈特医学技术（北京）有限公司 | 视为确认可替代
001352480084 | 直接挂网采购 | 挂网中 | C01060200700009061900000275 | C01060200700009061900000275 | 970 | 970 | 一次性使用骨穿刺活检针及套件 | 一次性使用骨穿刺活检针及套件 | 国械注准20183140471 | 国械注准20183140471 | 2023-11-09 00:00:00 | 2028-11-08 00:00:00 | B-B561643,B-B521107 | B-B561643,B-B521107 | AC | AC | 医用不锈钢 | 树脂和医用不锈钢 | 支 | 支 | 袋 | 支 | 1 | 1 | 德迈特医学技术（北京）有限公司 | 德迈特医学技术（北京）有限公司 | 视为确认可替代
001352480085 | 直接挂网采购 | 挂网中 | C01060200700009061900000417 | C01060200700009061900000417 | 970 | 970 | 一次性使用骨穿刺活检针及套件 | 一次性使用骨穿刺活检针及套件 | 国械注准20183140471 | 国械注准20183140471 | 2023-11-09 00:00:00 | 2028-11-08 00:00:00 | B-B561643,B-B521110 | B-B561643,B-B521110 | AC | AC | 医用不锈钢 | 树脂和医用不锈钢 | 支 | 支 | 袋 | 支 | 1 | 1 | 德迈特医学技术（北京）有限公司 | 德迈特医学技术（北京）有限公司 | 视为确认可替代
001352480086 | 直接挂网采购 | 挂网中 | C01060200700009061900000441 | C01060200700009061900000441 | 970 | 970 | 一次性使用骨穿刺活检针及套件 | 一次性使用骨穿刺活检针及套件 | 国械注准20183140471 | 国械注准20183140471 | 2023-11-09 00:00:00 | 2028-11-08 00:00:00 | B-B561643,B-B521115 | B-B561643,B-B521115 | AC | AC | 医用不锈钢 | 树脂和医用不锈钢 | 支 | 支 | 袋 | 支 | 1 | 1 | 德迈特医学技术（北京）有限公司 | 德迈特医学技术（北京）有限公司 | 视为确认可替代
001352480087 | 直接挂网采购 | 挂网中 | C01060200700009061900000319 | C01060200700009061900000319 | 970 | 970 | 一次性使用骨穿刺活检针及套件 | 一次性使用骨穿刺活检针及套件 | 国械注准20183140471 | 国械注准20183140471 | 2023-11-09 00:00:00 | 2028-11-08 00:00:00 | B-B561643,B-B521307 | B-B561643,B-B521307 | AC | AC | 医用不锈钢 | 树脂和医用不锈钢 | 支 | 支 | 袋 | 支 | 1 | 1 | 德迈特医学技术（北京）有限公司 | 德迈特医学技术（北京）有限公司 | 视为确认可替代
001352480088 | 直接挂网采购 | 挂网中 | C01060200700009061900000236 | C01060200700009061900000236 | 970 | 970 | 一次性使用骨穿刺活检针及套件 | 一次性使用骨穿刺活检针及套件 | 国械注准20183140471 | 国械注准20183140471 | 2023-11-09 00:00:00 | 2028-11-08 00:00:00 | B-B561643,B-B521310 | B-B561643,B-B521310 | AC | AC | 医用不锈钢 | 树脂和医用不锈钢 | 支 | 支 | 袋 | 支 | 1 | 1 | 德迈特医学技术（北京）有限公司 | 德迈特医学技术（北京）有限公司 | 视为确认可替代
001352480089 | 直接挂网采购 | 挂网中 | C01060200700009061900000065 | C01060200700009061900000065 | 970 | 970 | 一次性使用骨穿刺活检针及套件 | 一次性使用骨穿刺活检针及套件 | 国械注准20183140471 | 国械注准20183140471 | 2023-11-09 00:00:00 | 2028-11-08 00:00:00 | B-B561658,B-B520710 | B-B561658,B-B520710 | AC | AC | 医用不锈钢 | 树脂和医用不锈钢 | 支 | 支 | 袋 | 支 | 1 | 1 | 德迈特医学技术（北京）有限公司 | 德迈特医学技术（北京）有限公司 | 视为确认可替代
001352480090 | 直接挂网采购 | 挂网中 | C01060200700009061900000534 | C01060200700009061900000534 | 970 | 970 | 一次性使用骨穿刺活检针及套件 | 一次性使用骨穿刺活检针及套件 | 国械注准20183140471 | 国械注准20183140471 | 2023-11-09 00:00:00 | 2028-11-08 00:00:00 | B-B561658,B-B520715 | B-B561658,B-B520715 | AC | AC | 医用不锈钢 | 树脂和医用不锈钢 | 支 | 支 | 袋 | 支 | 1 | 1 | 德迈特医学技术（北京）有限公司 | 德迈特医学技术（北京）有限公司 | 视为确认可替代
001352480091 | 直接挂网采购 | 挂网中 | C01060200700009061900000069 | C01060200700009061900000069 | 970 | 970 | 一次性使用骨穿刺活检针及套件 | 一次性使用骨穿刺活检针及套件 | 国械注准20183140471 | 国械注准20183140471 | 2023-11-09 00:00:00 | 2028-11-08 00:00:00 | B-B561658,B-B520810 | B-B561658,B-B520810 | AC | AC | 医用不锈钢 | 树脂和医用不锈钢 | 支 | 支 | 袋 | 支 | 1 | 1 | 德迈特医学技术（北京）有限公司 | 德迈特医学技术（北京）有限公司 | 视为确认可替代
001352480092 | 直接挂网采购 | 挂网中 | C01060200700009061900000163 | C01060200700009061900000163 | 970 | 970 | 一次性使用骨穿刺活检针及套件 | 一次性使用骨穿刺活检针及套件 | 国械注准20183140471 | 国械注准20183140471 | 2023-11-09 00:00:00 | 2028-11-08 00:00:00 | B-B561658,B-B520815 | B-B561658,B-B520815 | AC | AC | 医用不锈钢 | 树脂和医用不锈钢 | 支 | 支 | 袋 | 支 | 1 | 1 | 德迈特医学技术（北京）有限公司 | 德迈特医学技术（北京）有限公司 | 视为确认可替代
001352480093 | 直接挂网采购 | 挂网中 | C01060200700009061900000337 | C01060200700009061900000337 | 970 | 970 | 一次性使用骨穿刺活检针及套件 | 一次性使用骨穿刺活检针及套件 | 国械注准20183140471 | 国械注准20183140471 | 2023-11-09 00:00:00 | 2028-11-08 00:00:00 | B-B561658,B-B520910 | B-B561658,B-B520910 | AC | AC | 医用不锈钢 | 树脂和医用不锈钢 | 支 | 支 | 袋 | 支 | 1 | 1 | 德迈特医学技术（北京）有限公司 | 德迈特医学技术（北京）有限公司 | 视为确认可替代
001352480094 | 直接挂网采购 | 挂网中 | C01060200700009061900000356 | C01060200700009061900000356 | 970 | 970 | 一次性使用骨穿刺活检针及套件 | 一次性使用骨穿刺活检针及套件 | 国械注准20183140471 | 国械注准20183140471 | 2023-11-09 00:00:00 | 2028-11-08 00:00:00 | B-B561658,B-B520915 | B-B561658,B-B520915 | AC | AC | 医用不锈钢 | 树脂和医用不锈钢 | 支 | 支 | 袋 | 支 | 1 | 1 | 德迈特医学技术（北京）有限公司 | 德迈特医学技术（北京）有限公司 | 视为确认可替代
001352480095 | 直接挂网采购 | 挂网中 | C01060200700009061900000043 | C01060200700009061900000043 | 970 | 970 | 一次性使用骨穿刺活检针及套件 | 一次性使用骨穿刺活检针及套件 | 国械注准20183140471 | 国械注准20183140471 | 2023-11-09 00:00:00 | 2028-11-08 00:00:00 | B-B561658,B-B521107 | B-B561658,B-B521107 | AC | AC | 医用不锈钢 | 树脂和医用不锈钢 | 支 | 支 | 袋 | 支 | 1 | 1 | 德迈特医学技术（北京）有限公司 | 德迈特医学技术（北京）有限公司 | 视为确认可替代
001352480096 | 直接挂网采购 | 挂网中 | C01060200700009061900000378 | C01060200700009061900000378 | 970 | 970 | 一次性使用骨穿刺活检针及套件 | 一次性使用骨穿刺活检针及套件 | 国械注准20183140471 | 国械注准20183140471 | 2023-11-09 00:00:00 | 2028-11-08 00:00:00 | B-B561658,B-B521110 | B-B561658,B-B521110 | AC | AC | 医用不锈钢 | 树脂和医用不锈钢 | 支 | 支 | 袋 | 支 | 1 | 1 | 德迈特医学技术（北京）有限公司 | 德迈特医学技术（北京）有限公司 | 视为确认可替代
001352480097 | 直接挂网采购 | 挂网中 | C01060200700009061900000146 | C01060200700009061900000146 | 970 | 970 | 一次性使用骨穿刺活检针及套件 | 一次性使用骨穿刺活检针及套件 | 国械注准20183140471 | 国械注准20183140471 | 2023-11-09 00:00:00 | 2028-11-08 00:00:00 | B-B561658,B-B521115 | B-B561658,B-B521115 | AC | AC | 医用不锈钢 | 树脂和医用不锈钢 | 支 | 支 | 袋 | 支 | 1 | 1 | 德迈特医学技术（北京）有限公司 | 德迈特医学技术（北京）有限公司 | 视为确认可替代
001352480098 | 直接挂网采购 | 挂网中 | C01060200700009061900000418 | C01060200700009061900000418 | 970 | 970 | 一次性使用骨穿刺活检针及套件 | 一次性使用骨穿刺活检针及套件 | 国械注准20183140471 | 国械注准20183140471 | 2023-11-09 00:00:00 | 2028-11-08 00:00:00 | B-B561658,B-B521307 | B-B561658,B-B521307 | AC | AC | 医用不锈钢 | 树脂和医用不锈钢 | 支 | 支 | 袋 | 支 | 1 | 1 | 德迈特医学技术（北京）有限公司 | 德迈特医学技术（北京）有限公司 | 视为确认可替代
001352480099 | 直接挂网采购 | 挂网中 | C01060200700009061900000025 | C01060200700009061900000025 | 970 | 970 | 一次性使用骨穿刺活检针及套件 | 一次性使用骨穿刺活检针及套件 | 国械注准20183140471 | 国械注准20183140471 | 2023-11-09 00:00:00 | 2028-11-08 00:00:00 | B-B561658,B-B521310 | B-B561658,B-B521310 | AC | AC | 医用不锈钢 | 树脂和医用不锈钢 | 支 | 支 | 袋 | 支 | 1 | 1 | 德迈特医学技术（北京）有限公司 | 德迈特医学技术（北京）有限公司 | 视为确认可替代
001352480100 | 直接挂网采购 | 挂网中 | C01060200700009061900000450 | C01060200700009061900000450 | 970 | 970 | 一次性使用骨穿刺活检针及套件 | 一次性使用骨穿刺活检针及套件 | 国械注准20183140471 | 国械注准20183140471 | 2023-11-09 00:00:00 | 2028-11-08 00:00:00 | B-B561828,B-B520710 | B-B561828,B-B520710 | AC | AC | 医用不锈钢 | 树脂和医用不锈钢 | 支 | 支 | 袋 | 支 | 1 | 1 | 德迈特医学技术（北京）有限公司 | 德迈特医学技术（北京）有限公司 | 视为确认可替代
001352480101 | 直接挂网采购 | 挂网中 | C01060200700009061900000521 | C01060200700009061900000521 | 970 | 970 | 一次性使用骨穿刺活检针及套件 | 一次性使用骨穿刺活检针及套件 | 国械注准20183140471 | 国械注准20183140471 | 2023-11-09 00:00:00 | 2028-11-08 00:00:00 | B-B561828,B-B520715 | B-B561828,B-B520715 | AC | AC | 医用不锈钢 | 树脂和医用不锈钢 | 支 | 支 | 袋 | 支 | 1 | 1 | 德迈特医学技术（北京）有限公司 | 德迈特医学技术（北京）有限公司 | 视为确认可替代
001352480102 | 直接挂网采购 | 挂网中 | C01060200700009061900000189 | C01060200700009061900000189 | 970 | 970 | 一次性使用骨穿刺活检针及套件 | 一次性使用骨穿刺活检针及套件 | 国械注准20183140471 | 国械注准20183140471 | 2023-11-09 00:00:00 | 2028-11-08 00:00:00 | B-B561828,B-B520810 | B-B561828,B-B520810 | AC | AC | 医用不锈钢 | 树脂和医用不锈钢 | 支 | 支 | 袋 | 支 | 1 | 1 | 德迈特医学技术（北京）有限公司 | 德迈特医学技术（北京）有限公司 | 视为确认可替代
001352480103 | 直接挂网采购 | 挂网中 | C01060200700009061900000302 | C01060200700009061900000302 | 970 | 970 | 一次性使用骨穿刺活检针及套件 | 一次性使用骨穿刺活检针及套件 | 国械注准20183140471 | 国械注准20183140471 | 2023-11-09 00:00:00 | 2028-11-08 00:00:00 | B-B561828,B-B520815 | B-B561828,B-B520815 | AC | AC | 医用不锈钢 | 树脂和医用不锈钢 | 支 | 支 | 袋 | 支 | 1 | 1 | 德迈特医学技术（北京）有限公司 | 德迈特医学技术（北京）有限公司 | 视为确认可替代
001352480104 | 直接挂网采购 | 挂网中 | C01060200700009061900000091 | C01060200700009061900000091 | 970 | 970 | 一次性使用骨穿刺活检针及套件 | 一次性使用骨穿刺活检针及套件 | 国械注准20183140471 | 国械注准20183140471 | 2023-11-09 00:00:00 | 2028-11-08 00:00:00 | B-B561828,B-B520910 | B-B561828,B-B520910 | AC | AC | 医用不锈钢 | 树脂和医用不锈钢 | 支 | 支 | 袋 | 支 | 1 | 1 | 德迈特医学技术（北京）有限公司 | 德迈特医学技术（北京）有限公司 | 视为确认可替代
001352480105 | 直接挂网采购 | 挂网中 | C01060200700009061900000168 | C01060200700009061900000168 | 970 | 970 | 一次性使用骨穿刺活检针及套件 | 一次性使用骨穿刺活检针及套件 | 国械注准20183140471 | 国械注准20183140471 | 2023-11-09 00:00:00 | 2028-11-08 00:00:00 | B-B561828,B-B520915 | B-B561828,B-B520915 | AC | AC | 医用不锈钢 | 树脂和医用不锈钢 | 支 | 支 | 袋 | 支 | 1 | 1 | 德迈特医学技术（北京）有限公司 | 德迈特医学技术（北京）有限公司 | 视为确认可替代
001352480106 | 直接挂网采购 | 挂网中 | C01060200700009061900000340 | C01060200700009061900000340 | 970 | 970 | 一次性使用骨穿刺活检针及套件 | 一次性使用骨穿刺活检针及套件 | 国械注准20183140471 | 国械注准20183140471 | 2023-11-09 00:00:00 | 2028-11-08 00:00:00 | B-B561828,B-B521107 | B-B561828,B-B521107 | AC | AC | 医用不锈钢 | 树脂和医用不锈钢 | 支 | 支 | 袋 | 支 | 1 | 1 | 德迈特医学技术（北京）有限公司 | 德迈特医学技术（北京）有限公司 | 视为确认可替代
001352480107 | 直接挂网采购 | 挂网中 | C01060200700009061900000479 | C01060200700009061900000479 | 970 | 970 | 一次性使用骨穿刺活检针及套件 | 一次性使用骨穿刺活检针及套件 | 国械注准20183140471 | 国械注准20183140471 | 2023-11-09 00:00:00 | 2028-11-08 00:00:00 | B-B561828,B-B521110 | B-B561828,B-B521110 | AC | AC | 医用不锈钢 | 树脂和医用不锈钢 | 支 | 支 | 袋 | 支 | 1 | 1 | 德迈特医学技术（北京）有限公司 | 德迈特医学技术（北京）有限公司 | 视为确认可替代
001352480108 | 直接挂网采购 | 挂网中 | C01060200700009061900000081 | C01060200700009061900000081 | 970 | 970 | 一次性使用骨穿刺活检针及套件 | 一次性使用骨穿刺活检针及套件 | 国械注准20183140471 | 国械注准20183140471 | 2023-11-09 00:00:00 | 2028-11-08 00:00:00 | B-B561828,B-B521115 | B-B561828,B-B521115 | AC | AC | 医用不锈钢 | 树脂和医用不锈钢 | 支 | 支 | 袋 | 支 | 1 | 1 | 德迈特医学技术（北京）有限公司 | 德迈特医学技术（北京）有限公司 | 视为确认可替代
001352480109 | 直接挂网采购 | 挂网中 | C01060200700009061900000207 | C01060200700009061900000207 | 970 | 970 | 一次性使用骨穿刺活检针及套件 | 一次性使用骨穿刺活检针及套件 | 国械注准20183140471 | 国械注准20183140471 | 2023-11-09 00:00:00 | 2028-11-08 00:00:00 | B-B561828,B-B521307 | B-B561828,B-B521307 | AC | AC | 医用不锈钢 | 树脂和医用不锈钢 | 支 | 支 | 袋 | 支 | 1 | 1 | 德迈特医学技术（北京）有限公司 | 德迈特医学技术（北京）有限公司 | 视为确认可替代
001352480110 | 直接挂网采购 | 挂网中 | C01060200700009061900000178 | C01060200700009061900000178 | 970 | 970 | 一次性使用骨穿刺活检针及套件 | 一次性使用骨穿刺活检针及套件 | 国械注准20183140471 | 国械注准20183140471 | 2023-11-09 00:00:00 | 2028-11-08 00:00:00 | B-B561828,B-B521310 | B-B561828,B-B521310 | AC | AC | 医用不锈钢 | 树脂和医用不锈钢 | 支 | 支 | 袋 | 支 | 1 | 1 | 德迈特医学技术（北京）有限公司 | 德迈特医学技术（北京）有限公司 | 视为确认可替代
001352480111 | 直接挂网采购 | 挂网中 | C01060200700009061900000522 | C01060200700009061900000522 | 970 | 970 | 一次性使用骨穿刺活检针及套件 | 一次性使用骨穿刺活检针及套件 | 国械注准20183140471 | 国械注准20183140471 | 2023-11-09 00:00:00 | 2028-11-08 00:00:00 | B-B561843,B-B520710 | B-B561843,B-B520710 | AC | AC | 医用不锈钢 | 树脂和医用不锈钢 | 支 | 支 | 袋 | 支 | 1 | 1 | 德迈特医学技术（北京）有限公司 | 德迈特医学技术（北京）有限公司 | 视为确认可替代
001352480112 | 直接挂网采购 | 挂网中 | C01060200700009061900000301 | C01060200700009061900000301 | 970 | 970 | 一次性使用骨穿刺活检针及套件 | 一次性使用骨穿刺活检针及套件 | 国械注准20183140471 | 国械注准20183140471 | 2023-11-09 00:00:00 | 2028-11-08 00:00:00 | B-B561843,B-B520715 | B-B561843,B-B520715 | AC | AC | 医用不锈钢 | 树脂和医用不锈钢 | 支 | 支 | 袋 | 支 | 1 | 1 | 德迈特医学技术（北京）有限公司 | 德迈特医学技术（北京）有限公司 | 视为确认可替代
001352480113 | 直接挂网采购 | 挂网中 | C01060200700009061900000395 | C01060200700009061900000395 | 970 | 970 | 一次性使用骨穿刺活检针及套件 | 一次性使用骨穿刺活检针及套件 | 国械注准20183140471 | 国械注准20183140471 | 2023-11-09 00:00:00 | 2028-11-08 00:00:00 | B-B561843,B-B520810 | B-B561843,B-B520810 | AC | AC | 医用不锈钢 | 树脂和医用不锈钢 | 支 | 支 | 袋 | 支 | 1 | 1 | 德迈特医学技术（北京）有限公司 | 德迈特医学技术（北京）有限公司 | 视为确认可替代
001352480114 | 直接挂网采购 | 挂网中 | C01060200700009061900000086 | C01060200700009061900000086 | 970 | 970 | 一次性使用骨穿刺活检针及套件 | 一次性使用骨穿刺活检针及套件 | 国械注准20183140471 | 国械注准20183140471 | 2023-11-09 00:00:00 | 2028-11-08 00:00:00 | B-B561843,B-B520815 | B-B561843,B-B520815 | AC | AC | 医用不锈钢 | 树脂和医用不锈钢 | 支 | 支 | 袋 | 支 | 1 | 1 | 德迈特医学技术（北京）有限公司 | 德迈特医学技术（北京）有限公司 | 视为确认可替代
001352480115 | 直接挂网采购 | 挂网中 | C01060200700009061900000382 | C01060200700009061900000382 | 970 | 970 | 一次性使用骨穿刺活检针及套件 | 一次性使用骨穿刺活检针及套件 | 国械注准20183140471 | 国械注准20183140471 | 2023-11-09 00:00:00 | 2028-11-08 00:00:00 | B-B561843,B-B520910 | B-B561843,B-B520910 | AC | AC | 医用不锈钢 | 树脂和医用不锈钢 | 支 | 支 | 袋 | 支 | 1 | 1 | 德迈特医学技术（北京）有限公司 | 德迈特医学技术（北京）有限公司 | 视为确认可替代
001352480116 | 直接挂网采购 | 挂网中 | C01060200700009061900000439 | C01060200700009061900000439 | 970 | 970 | 一次性使用骨穿刺活检针及套件 | 一次性使用骨穿刺活检针及套件 | 国械注准20183140471 | 国械注准20183140471 | 2023-11-09 00:00:00 | 2028-11-08 00:00:00 | B-B561843,B-B520915 | B-B561843,B-B520915 | AC | AC | 医用不锈钢 | 树脂和医用不锈钢 | 支 | 支 | 袋 | 支 | 1 | 1 | 德迈特医学技术（北京）有限公司 | 德迈特医学技术（北京）有限公司 | 视为确认可替代
001352480117 | 直接挂网采购 | 挂网中 | C01060200700009061900000079 | C01060200700009061900000079 | 970 | 970 | 一次性使用骨穿刺活检针及套件 | 一次性使用骨穿刺活检针及套件 | 国械注准20183140471 | 国械注准20183140471 | 2023-11-09 00:00:00 | 2028-11-08 00:00:00 | B-B561843,B-B521107 | B-B561843,B-B521107 | AC | AC | 医用不锈钢 | 树脂和医用不锈钢 | 支 | 支 | 袋 | 支 | 1 | 1 | 德迈特医学技术（北京）有限公司 | 德迈特医学技术（北京）有限公司 | 视为确认可替代
001352480118 | 直接挂网采购 | 挂网中 | C01060200700009061900000013 | C01060200700009061900000013 | 970 | 970 | 一次性使用骨穿刺活检针及套件 | 一次性使用骨穿刺活检针及套件 | 国械注准20183140471 | 国械注准20183140471 | 2023-11-09 00:00:00 | 2028-11-08 00:00:00 | B-B561843,B-B521110 | B-B561843,B-B521110 | AC | AC | 医用不锈钢 | 树脂和医用不锈钢 | 支 | 支 | 袋 | 支 | 1 | 1 | 德迈特医学技术（北京）有限公司 | 德迈特医学技术（北京）有限公司 | 视为确认可替代
001352480119 | 直接挂网采购 | 挂网中 | C01060200700009061900000131 | C01060200700009061900000131 | 970 | 970 | 一次性使用骨穿刺活检针及套件 | 一次性使用骨穿刺活检针及套件 | 国械注准20183140471 | 国械注准20183140471 | 2023-11-09 00:00:00 | 2028-11-08 00:00:00 | B-B561843,B-B521115 | B-B561843,B-B521115 | AC | AC | 医用不锈钢 | 树脂和医用不锈钢 | 支 | 支 | 袋 | 支 | 1 | 1 | 德迈特医学技术（北京）有限公司 | 德迈特医学技术（北京）有限公司 | 视为确认可替代
001352480120 | 直接挂网采购 | 挂网中 | C01060200700009061900000192 | C01060200700009061900000192 | 970 | 970 | 一次性使用骨穿刺活检针及套件 | 一次性使用骨穿刺活检针及套件 | 国械注准20183140471 | 国械注准20183140471 | 2023-11-09 00:00:00 | 2028-11-08 00:00:00 | B-B561843,B-B521307 | B-B561843,B-B521307 | AC | AC | 医用不锈钢 | 树脂和医用不锈钢 | 支 | 支 | 袋 | 支 | 1 | 1 | 德迈特医学技术（北京）有限公司 | 德迈特医学技术（北京）有限公司 | 视为确认可替代
001352480121 | 直接挂网采购 | 挂网中 | C01060200700009061900000295 | C01060200700009061900000295 | 970 | 970 | 一次性使用骨穿刺活检针及套件 | 一次性使用骨穿刺活检针及套件 | 国械注准20183140471 | 国械注准20183140471 | 2023-11-09 00:00:00 | 2028-11-08 00:00:00 | B-B561843,B-B521310 | B-B561843,B-B521310 | AC | AC | 医用不锈钢 | 树脂和医用不锈钢 | 支 | 支 | 袋 | 支 | 1 | 1 | 德迈特医学技术（北京）有限公司 | 德迈特医学技术（北京）有限公司 | 视为确认可替代
001352480122 | 直接挂网采购 | 挂网中 | C01060200700009061900000373 | C01060200700009061900000373 | 970 | 970 | 一次性使用骨穿刺活检针及套件 | 一次性使用骨穿刺活检针及套件 | 国械注准20183140471 | 国械注准20183140471 | 2023-11-09 00:00:00 | 2028-11-08 00:00:00 | B-B561858,B-B520710 | B-B561858,B-B520710 | AC | AC | 医用不锈钢 | 树脂和医用不锈钢 | 支 | 支 | 袋 | 支 | 1 | 1 | 德迈特医学技术（北京）有限公司 | 德迈特医学技术（北京）有限公司 | 视为确认可替代
001352480123 | 直接挂网采购 | 挂网中 | C01060200700009061900000391 | C01060200700009061900000391 | 970 | 970 | 一次性使用骨穿刺活检针及套件 | 一次性使用骨穿刺活检针及套件 | 国械注准20183140471 | 国械注准20183140471 | 2023-11-09 00:00:00 | 2028-11-08 00:00:00 | B-B561858,B-B520715 | B-B561858,B-B520715 | AC | AC | 医用不锈钢 | 树脂和医用不锈钢 | 支 | 支 | 袋 | 支 | 1 | 1 | 德迈特医学技术（北京）有限公司 | 德迈特医学技术（北京）有限公司 | 视为确认可替代
001352480124 | 直接挂网采购 | 挂网中 | C01060200700009061900000235 | C01060200700009061900000235 | 970 | 970 | 一次性使用骨穿刺活检针及套件 | 一次性使用骨穿刺活检针及套件 | 国械注准20183140471 | 国械注准20183140471 | 2023-11-09 00:00:00 | 2028-11-08 00:00:00 | B-B561858,B-B520810 | B-B561858,B-B520810 | AC | AC | 医用不锈钢 | 树脂和医用不锈钢 | 支 | 支 | 袋 | 支 | 1 | 1 | 德迈特医学技术（北京）有限公司 | 德迈特医学技术（北京）有限公司 | 视为确认可替代
001352480125 | 直接挂网采购 | 挂网中 | C01060200700009061900000122 | C01060200700009061900000122 | 970 | 970 | 一次性使用骨穿刺活检针及套件 | 一次性使用骨穿刺活检针及套件 | 国械注准20183140471 | 国械注准20183140471 | 2023-11-09 00:00:00 | 2028-11-08 00:00:00 | B-B561858,B-B520815 | B-B561858,B-B520815 | AC | AC | 医用不锈钢 | 树脂和医用不锈钢 | 支 | 支 | 袋 | 支 | 1 | 1 | 德迈特医学技术（北京）有限公司 | 德迈特医学技术（北京）有限公司 | 视为确认可替代
001352480126 | 直接挂网采购 | 挂网中 | C01060200700009061900000087 | C01060200700009061900000087 | 970 | 970 | 一次性使用骨穿刺活检针及套件 | 一次性使用骨穿刺活检针及套件 | 国械注准20183140471 | 国械注准20183140471 | 2023-11-09 00:00:00 | 2028-11-08 00:00:00 | B-B561858,B-B520910 | B-B561858,B-B520910 | AC | AC | 医用不锈钢 | 树脂和医用不锈钢 | 支 | 支 | 袋 | 支 | 1 | 1 | 德迈特医学技术（北京）有限公司 | 德迈特医学技术（北京）有限公司 | 视为确认可替代
001352480127 | 直接挂网采购 | 挂网中 | C01060200700009061900000298 | C01060200700009061900000298 | 970 | 970 | 一次性使用骨穿刺活检针及套件 | 一次性使用骨穿刺活检针及套件 | 国械注准20183140471 | 国械注准20183140471 | 2023-11-09 00:00:00 | 2028-11-08 00:00:00 | B-B561858,B-B520915 | B-B561858,B-B520915 | AC | AC | 医用不锈钢 | 树脂和医用不锈钢 | 支 | 支 | 袋 | 支 | 1 | 1 | 德迈特医学技术（北京）有限公司 | 德迈特医学技术（北京）有限公司 | 视为确认可替代
001352480128 | 直接挂网采购 | 挂网中 | C01060200700009061900000497 | C01060200700009061900000497 | 970 | 970 | 一次性使用骨穿刺活检针及套件 | 一次性使用骨穿刺活检针及套件 | 国械注准20183140471 | 国械注准20183140471 | 2023-11-09 00:00:00 | 2028-11-08 00:00:00 | B-B561858,B-B521107 | B-B561858,B-B521107 | AC | AC | 医用不锈钢 | 树脂和医用不锈钢 | 支 | 支 | 袋 | 支 | 1 | 1 | 德迈特医学技术（北京）有限公司 | 德迈特医学技术（北京）有限公司 | 视为确认可替代
001352480129 | 直接挂网采购 | 挂网中 | C01060200700009061900000155 | C01060200700009061900000155 | 970 | 970 | 一次性使用骨穿刺活检针及套件 | 一次性使用骨穿刺活检针及套件 | 国械注准20183140471 | 国械注准20183140471 | 2023-11-09 00:00:00 | 2028-11-08 00:00:00 | B-B561858,B-B521110 | B-B561858,B-B521110 | AC | AC | 医用不锈钢 | 树脂和医用不锈钢 | 支 | 支 | 袋 | 支 | 1 | 1 | 德迈特医学技术（北京）有限公司 | 德迈特医学技术（北京）有限公司 | 视为确认可替代
001352480130 | 直接挂网采购 | 挂网中 | C01060200700009061900000130 | C01060200700009061900000130 | 970 | 970 | 一次性使用骨穿刺活检针及套件 | 一次性使用骨穿刺活检针及套件 | 国械注准20183140471 | 国械注准20183140471 | 2023-11-09 00:00:00 | 2028-11-08 00:00:00 | B-B561858,B-B521115 | B-B561858,B-B521115 | AC | AC | 医用不锈钢 | 树脂和医用不锈钢 | 支 | 支 | 袋 | 支 | 1 | 1 | 德迈特医学技术（北京）有限公司 | 德迈特医学技术（北京）有限公司 | 视为确认可替代
001352480131 | 直接挂网采购 | 挂网中 | C01060200700009061900000133 | C01060200700009061900000133 | 970 | 970 | 一次性使用骨穿刺活检针及套件 | 一次性使用骨穿刺活检针及套件 | 国械注准20183140471 | 国械注准20183140471 | 2023-11-09 00:00:00 | 2028-11-08 00:00:00 | B-B561858,B-B521307 | B-B561858,B-B521307 | AC | AC | 医用不锈钢 | 树脂和医用不锈钢 | 支 | 支 | 袋 | 支 | 1 | 1 | 德迈特医学技术（北京）有限公司 | 德迈特医学技术（北京）有限公司 | 视为确认可替代
001352480132 | 直接挂网采购 | 挂网中 | C01060200700009061900000225 | C01060200700009061900000225 | 970 | 970 | 一次性使用骨穿刺活检针及套件 | 一次性使用骨穿刺活检针及套件 | 国械注准20183140471 | 国械注准20183140471 | 2023-11-09 00:00:00 | 2028-11-08 00:00:00 | B-B561858,B-B521310 | B-B561858,B-B521310 | AC | AC | 医用不锈钢 | 树脂和医用不锈钢 | 支 | 支 | 袋 | 支 | 1 | 1 | 德迈特医学技术（北京）有限公司 | 德迈特医学技术（北京）有限公司 | 视为确认可替代
001352800001 | 备选库目录 | 挂网中 | C02071507500000027910000034 | C02071507500000027910000034 | 220 | 220 | 一次性使用高压造影注射器及附件 | 一次性使用高压造影注射器及附件 | 国械注准20193060495 | 国械注准20193060495 | 2019-07-10 00:00:00 | 2024-07-09 00:00:00 | 200ml | 200ml | II型 | II型 | PET |  | 1 | 套 | 套 | 套 | 1 | 1 | 江西保尔安生物医疗科技有限公司 | 江西保尔安生物医疗科技有限公司 | 视为确认可替代
001358680001 | 备选库目录 | 挂网中 | C07110714800004001420000002 | C07110714800004001420000002 | 500 | 500 | 正畸颊面管 | 正畸颊面管 | 粤械注准20202171736 | 粤械注准20202171736 | 2020-10-29 00:00:00 | 2025-10-28 00:00:00 | 6号单管可掀盖式粘接型 | 6号单管可掀盖式粘接型 | 6号单管可掀盖式粘接型 | 6号单管可掀盖式粘接型 | 不锈钢 | 不锈钢 | 盒 | 盒 | 8颗/盒 | 盒 | 1 | 1 | 广州欧欧医疗科技有限责任公司 | 广州欧欧医疗科技有限责任公司 | 视为确认可替代
001358870001 | 备选库目录 | 挂网中 | C03140208701004039970000012 | C03140208701004039970000012 | 1872 | 1872 | 针杆固定夹 | 单臂分体式、组合式和环式外固定支架-固定夹 | 豫械注准20192040013 | 豫械注准20192040013 | 2023-12-19 00:00:00 | 2028-12-18 00:00:00 | Φ10×Φ4～6 | Φ10×Φ4～6 | ZZG II型 | 针杆固定夹ZZG II型 | 不锈钢 | 不锈钢 | 个 | 个 | 袋 | 个 | 1 | 1 | 河南科科生物科技有限公司 | 河南科科生物科技有限公司 | 视为确认可替代
001358870002 | 备选库目录 | 挂网中 | C03140208701004039970000016 | C03140208701004039970000016 | 1872 | 1872 | 针杆固定夹 | 单臂分体式、组合式和环式外固定支架-固定夹 | 豫械注准20192040013 | 豫械注准20192040013 | 2023-12-19 00:00:00 | 2028-12-18 00:00:00 | Φ8×Φ4～6 | Φ8×Φ4～6 | ZZG II型 | 针杆固定夹ZZG II型 | 不锈钢 | 不锈钢 | 个 | 个 | 袋 | 个 | 1 | 1 | 河南科科生物科技有限公司 | 河南科科生物科技有限公司 | 视为确认可替代
001358870003 | 备选库目录 | 挂网中 | C03140208701004039970000078 | C03140208701004039970000078 | 1872 | 1872 | 针杆固定夹 | 单臂分体式、组合式和环式外固定支架-固定夹 | 豫械注准20192040013 | 豫械注准20192040013 | 2023-12-19 00:00:00 | 2028-12-18 00:00:00 | Φ10×Φ2～4 | Φ10×Φ2～4 | ZZG II型 | 针杆固定夹ZZG II型 | 不锈钢 | 不锈钢 | 个 | 个 | 袋 | 个 | 1 | 1 | 河南科科生物科技有限公司 | 河南科科生物科技有限公司 | 视为确认可替代
001358870004 | 备选库目录 | 挂网中 | C03140208701004039970000088 | C03140208701004039970000088 | 1872 | 1872 | 针杆固定夹 | 单臂分体式、组合式和环式外固定支架-固定夹 | 豫械注准20192040013 | 豫械注准20192040013 | 2023-12-19 00:00:00 | 2028-12-18 00:00:00 | Φ8×Φ2～4 | Φ8×Φ2～4 | ZZG II型 | 针杆固定夹ZZG II型 | 不锈钢 | 不锈钢 | 个 | 个 | 袋 | 个 | 1 | 1 | 河南科科生物科技有限公司 | 河南科科生物科技有限公司 | 视为确认可替代
001359100001 | 备选库目录 | 挂网中 | C03140208701004039970000007 | C03140208701004039970000007 | 2506 | 2506 | 杆杆固定夹 | 单臂分体式、组合式和环式外固定支架-固定夹 | 豫械注准20192040013 | 豫械注准20192040013 | 2023-12-19 00:00:00 | 2028-12-18 00:00:00 | Φ10 | Φ10 | ZGG I型 | 杆杆固定夹ZGG I型 | 不锈钢 | 不锈钢 | 个 | 个 | 袋 | 个 | 1 | 1 | 河南科科生物科技有限公司 | 河南科科生物科技有限公司 | 视为确认可替代
001359100002 | 备选库目录 | 挂网中 | C03140208701004039970000008 | C03140208701004039970000008 | 2506 | 2506 | 杆杆固定夹 | 单臂分体式、组合式和环式外固定支架-固定夹 | 豫械注准20192040013 | 豫械注准20192040013 | 2023-12-19 00:00:00 | 2028-12-18 00:00:00 | Φ8 | Φ8 | ZGG I型 | 杆杆固定夹ZGG I型 | 不锈钢 | 不锈钢 | 个 | 个 | 袋 | 个 | 1 | 1 | 河南科科生物科技有限公司 | 河南科科生物科技有限公司 | 视为确认可替代
001359160001 | 备选库目录 | 挂网中 | C03140208701004039970000006 | C03140208701004039970000006 | 2380 | 2380 | 杆杆固定夹 | 单臂分体式、组合式和环式外固定支架-固定夹 | 豫械注准20192040013 | 豫械注准20192040013 | 2023-12-19 00:00:00 | 2028-12-18 00:00:00 | Φ3 | Φ3 | ZGG Ⅱ型 | 杆杆固定夹ZGGⅡ型 | 不锈钢 | 不锈钢 | 个 | 个 | 袋 | 个 | 1 | 1 | 河南科科生物科技有限公司 | 河南科科生物科技有限公司 | 视为确认可替代
001359160002 | 备选库目录 | 挂网中 | C03140208701004039970000009 | C03140208701004039970000009 | 2380 | 2380 | 杆杆固定夹 | 单臂分体式、组合式和环式外固定支架-固定夹 | 豫械注准20192040013 | 豫械注准20192040013 | 2023-12-19 00:00:00 | 2028-12-18 00:00:00 | Φ10 | Φ10 | ZGG Ⅱ型 | 杆杆固定夹ZGGⅡ型 | 不锈钢 | 不锈钢 | 个 | 个 | 袋 | 个 | 1 | 1 | 河南科科生物科技有限公司 | 河南科科生物科技有限公司 | 视为确认可替代
001359160003 | 备选库目录 | 挂网中 | C03140208701004039970000010 | C03140208701004039970000010 | 2380 | 2380 | 杆杆固定夹 | 单臂分体式、组合式和环式外固定支架-固定夹 | 豫械注准20192040013 | 豫械注准20192040013 | 2023-12-19 00:00:00 | 2028-12-18 00:00:00 | Φ8 | Φ8 | ZGGⅡ型 | 杆杆固定夹ZGGⅡ型 | 不锈钢 | 不锈钢 | 个 | 个 | 袋 | 个 | 1 | 1 | 河南科科生物科技有限公司 | 河南科科生物科技有限公司 | 视为确认可替代
001359160004 | 备选库目录 | 挂网中 | C03140208701004039970000011 | C03140208701004039970000011 | 2380 | 2380 | 杆杆固定夹 | 单臂分体式、组合式和环式外固定支架-固定夹 | 豫械注准20192040013 | 豫械注准20192040013 | 2023-12-19 00:00:00 | 2028-12-18 00:00:00 | Φ5 | Φ5 | ZGGⅡ型 | 杆杆固定夹ZGGⅡ型 | 不锈钢 | 不锈钢 | 个 | 个 | 袋 | 个 | 1 | 1 | 河南科科生物科技有限公司 | 河南科科生物科技有限公司 | 视为确认可替代
001359230001 | 直接挂网采购 | 挂网中 | C03290309700002096920000623 | C03290309700002096920000623 | 29983 | 29983 | 多孔型椎体融合器 | 多孔型椎体融合器 | 国械注准20213130105 | 国械注准20213130105 | 2021-02-10 00:00:00 | 2026-02-09 00:00:00 | L20AA | L20AA | CV型 | CV型 | 钛合金 | 钛合金 | 个 | 个 | 盒 | 个 | 1 | 1 | 湖南华翔医疗科技有限公司 | 湖南华翔医疗科技有限公司 | 视为确认可替代
001359230002 | 直接挂网采购 | 挂网中 | C03290309700002096920000612 | C03290309700002096920000612 | 29983 | 29983 | 多孔型椎体融合器 | 多孔型椎体融合器 | 国械注准20213130105 | 国械注准20213130105 | 2021-02-10 00:00:00 | 2026-02-09 00:00:00 | L20BA | L20BA | CV型 | CV型 | 钛合金 | 钛合金 | 个 | 个 | 盒 | 个 | 1 | 1 | 湖南华翔医疗科技有限公司 | 湖南华翔医疗科技有限公司 | 视为确认可替代
001359230003 | 直接挂网采购 | 挂网中 | C03290309700002096920000878 | C03290309700002096920000878 | 29983 | 29983 | 多孔型椎体融合器 | 多孔型椎体融合器 | 国械注准20213130105 | 国械注准20213130105 | 2021-02-10 00:00:00 | 2026-02-09 00:00:00 | L20BB | L20BB | CV型 | CV型 | 钛合金 | 钛合金 | 个 | 个 | 盒 | 个 | 1 | 1 | 湖南华翔医疗科技有限公司 | 湖南华翔医疗科技有限公司 | 视为确认可替代
001359230004 | 直接挂网采购 | 挂网中 | C03290309700002096920000408 | C03290309700002096920000408 | 29983 | 29983 | 多孔型椎体融合器 | 多孔型椎体融合器 | 国械注准20213130105 | 国械注准20213130105 | 2021-02-10 00:00:00 | 2026-02-09 00:00:00 | L20CA | L20CA | CV型 | CV型 | 钛合金 | 钛合金 | 个 | 个 | 盒 | 个 | 1 | 1 | 湖南华翔医疗科技有限公司 | 湖南华翔医疗科技有限公司 | 视为确认可替代
001359230005 | 直接挂网采购 | 挂网中 | C03290309700002096920000700 | C03290309700002096920000700 | 29983 | 29983 | 多孔型椎体融合器 | 多孔型椎体融合器 | 国械注准20213130105 | 国械注准20213130105 | 2021-02-10 00:00:00 | 2026-02-09 00:00:00 | L20CB | L20CB | CV型 | CV型 | 钛合金 | 钛合金 | 个 | 个 | 盒 | 个 | 1 | 1 | 湖南华翔医疗科技有限公司 | 湖南华翔医疗科技有限公司 | 视为确认可替代
001359230006 | 直接挂网采购 | 挂网中 | C03290309700002096920000372 | C03290309700002096920000372 | 29983 | 29983 | 多孔型椎体融合器 | 多孔型椎体融合器 | 国械注准20213130105 | 国械注准20213130105 | 2021-02-10 00:00:00 | 2026-02-09 00:00:00 | L20CC | L20CC | CV型 | CV型 | 钛合金 | 钛合金 | 个 | 个 | 盒 | 个 | 1 | 1 | 湖南华翔医疗科技有限公司 | 湖南华翔医疗科技有限公司 | 视为确认可替代
001359230007 | 直接挂网采购 | 挂网中 | C03290309700002096920000888 | C03290309700002096920000888 | 29983 | 29983 | 多孔型椎体融合器 | 多孔型椎体融合器 | 国械注准20213130105 | 国械注准20213130105 | 2021-02-10 00:00:00 | 2026-02-09 00:00:00 | L20DA | L20DA | CV型 | CV型 | 钛合金 | 钛合金 | 个 | 个 | 盒 | 个 | 1 | 1 | 湖南华翔医疗科技有限公司 | 湖南华翔医疗科技有限公司 | 视为确认可替代
001359230008 | 直接挂网采购 | 挂网中 | C03290309700002096920000653 | C03290309700002096920000653 | 29983 | 29983 | 多孔型椎体融合器 | 多孔型椎体融合器 | 国械注准20213130105 | 国械注准20213130105 | 2021-02-10 00:00:00 | 2026-02-09 00:00:00 | L20DB | L20DB | CV型 | CV型 | 钛合金 | 钛合金 | 个 | 个 | 盒 | 个 | 1 | 1 | 湖南华翔医疗科技有限公司 | 湖南华翔医疗科技有限公司 | 视为确认可替代
001359230009 | 直接挂网采购 | 挂网中 | C03290309700002096920000364 | C03290309700002096920000364 | 29983 | 29983 | 多孔型椎体融合器 | 多孔型椎体融合器 | 国械注准20213130105 | 国械注准20213130105 | 2021-02-10 00:00:00 | 2026-02-09 00:00:00 | L20DC | L20DC | CV型 | CV型 | 钛合金 | 钛合金 | 个 | 个 | 盒 | 个 | 1 | 1 | 湖南华翔医疗科技有限公司 | 湖南华翔医疗科技有限公司 | 视为确认可替代
001359230010 | 直接挂网采购 | 挂网中 | C03290309700002096920000512 | C03290309700002096920000512 | 29983 | 29983 | 多孔型椎体融合器 | 多孔型椎体融合器 | 国械注准20213130105 | 国械注准20213130105 | 2021-02-10 00:00:00 | 2026-02-09 00:00:00 | L20DD | L20DD | CV型 | CV型 | 钛合金 | 钛合金 | 个 | 个 | 盒 | 个 | 1 | 1 | 湖南华翔医疗科技有限公司 | 湖南华翔医疗科技有限公司 | 视为确认可替代
001359230011 | 直接挂网采购 | 挂网中 | C03290309700002096920000898 | C03290309700002096920000898 | 29983 | 29983 | 多孔型椎体融合器 | 多孔型椎体融合器 | 国械注准20213130105 | 国械注准20213130105 | 2021-02-10 00:00:00 | 2026-02-09 00:00:00 | L20EA | L20EA | CV型 | CV型 | 钛合金 | 钛合金 | 个 | 个 | 盒 | 个 | 1 | 1 | 湖南华翔医疗科技有限公司 | 湖南华翔医疗科技有限公司 | 视为确认可替代
001359230012 | 直接挂网采购 | 挂网中 | C03290309700002096920000834 | C03290309700002096920000834 | 29983 | 29983 | 多孔型椎体融合器 | 多孔型椎体融合器 | 国械注准20213130105 | 国械注准20213130105 | 2021-02-10 00:00:00 | 2026-02-09 00:00:00 | L20EB | L20EB | CV型 | CV型 | 钛合金 | 钛合金 | 个 | 个 | 盒 | 个 | 1 | 1 | 湖南华翔医疗科技有限公司 | 湖南华翔医疗科技有限公司 | 视为确认可替代
001359230013 | 直接挂网采购 | 挂网中 | C03290309700002096920000613 | C03290309700002096920000613 | 29983 | 29983 | 多孔型椎体融合器 | 多孔型椎体融合器 | 国械注准20213130105 | 国械注准20213130105 | 2021-02-10 00:00:00 | 2026-02-09 00:00:00 | L20EC | L20EC | CV型 | CV型 | 钛合金 | 钛合金 | 个 | 个 | 盒 | 个 | 1 | 1 | 湖南华翔医疗科技有限公司 | 湖南华翔医疗科技有限公司 | 视为确认可替代
001359230014 | 直接挂网采购 | 挂网中 | C03290309700002096920000455 | C03290309700002096920000455 | 29983 | 29983 | 多孔型椎体融合器 | 多孔型椎体融合器 | 国械注准20213130105 | 国械注准20213130105 | 2021-02-10 00:00:00 | 2026-02-09 00:00:00 | L20ED | L20ED | CV型 | CV型 | 钛合金 | 钛合金 | 个 | 个 | 盒 | 个 | 1 | 1 | 湖南华翔医疗科技有限公司 | 湖南华翔医疗科技有限公司 | 视为确认可替代
001359230015 | 直接挂网采购 | 挂网中 | C03290309700002096920000617 | C03290309700002096920000617 | 29983 | 29983 | 多孔型椎体融合器 | 多孔型椎体融合器 | 国械注准20213130105 | 国械注准20213130105 | 2021-02-10 00:00:00 | 2026-02-09 00:00:00 | L20EE | L20EE | CV型 | CV型 | 钛合金 | 钛合金 | 个 | 个 | 盒 | 个 | 1 | 1 | 湖南华翔医疗科技有限公司 | 湖南华翔医疗科技有限公司 | 视为确认可替代
001359230016 | 直接挂网采购 | 挂网中 | C03290309700002096920000960 | C03290309700002096920000960 | 29983 | 29983 | 多孔型椎体融合器 | 多孔型椎体融合器 | 国械注准20213130105 | 国械注准20213130105 | 2021-02-10 00:00:00 | 2026-02-09 00:00:00 | L22AA | L22AA | CV型 | CV型 | 钛合金 | 钛合金 | 个 | 个 | 盒 | 个 | 1 | 1 | 湖南华翔医疗科技有限公司 | 湖南华翔医疗科技有限公司 | 视为确认可替代
001359230017 | 直接挂网采购 | 挂网中 | C03290309700002096920000587 | C03290309700002096920000587 | 29983 | 29983 | 多孔型椎体融合器 | 多孔型椎体融合器 | 国械注准20213130105 | 国械注准20213130105 | 2021-02-10 00:00:00 | 2026-02-09 00:00:00 | L22BA | L22BA | CV型 | CV型 | 钛合金 | 钛合金 | 个 | 个 | 盒 | 个 | 1 | 1 | 湖南华翔医疗科技有限公司 | 湖南华翔医疗科技有限公司 | 视为确认可替代
001359230018 | 直接挂网采购 | 挂网中 | C03290309700002096920000409 | C03290309700002096920000409 | 29983 | 29983 | 多孔型椎体融合器 | 多孔型椎体融合器 | 国械注准20213130105 | 国械注准20213130105 | 2021-02-10 00:00:00 | 2026-02-09 00:00:00 | L22BB | L22BB | CV型 | CV型 | 钛合金 | 钛合金 | 个 | 个 | 盒 | 个 | 1 | 1 | 湖南华翔医疗科技有限公司 | 湖南华翔医疗科技有限公司 | 视为确认可替代
001359230019 | 直接挂网采购 | 挂网中 | C03290309700002096920000696 | C03290309700002096920000696 | 29983 | 29983 | 多孔型椎体融合器 | 多孔型椎体融合器 | 国械注准20213130105 | 国械注准20213130105 | 2021-02-10 00:00:00 | 2026-02-09 00:00:00 | L22CA | L22CA | CV型 | CV型 | 钛合金 | 钛合金 | 个 | 个 | 盒 | 个 | 1 | 1 | 湖南华翔医疗科技有限公司 | 湖南华翔医疗科技有限公司 | 视为确认可替代
001359230020 | 直接挂网采购 | 挂网中 | C03290309700002096920000858 | C03290309700002096920000858 | 29983 | 29983 | 多孔型椎体融合器 | 多孔型椎体融合器 | 国械注准20213130105 | 国械注准20213130105 | 2021-02-10 00:00:00 | 2026-02-09 00:00:00 | L22CB | L22CB | CV型 | CV型 | 钛合金 | 钛合金 | 个 | 个 | 盒 | 个 | 1 | 1 | 湖南华翔医疗科技有限公司 | 湖南华翔医疗科技有限公司 | 视为确认可替代
001359230021 | 直接挂网采购 | 挂网中 | C03290309700002096920000729 | C03290309700002096920000729 | 29983 | 29983 | 多孔型椎体融合器 | 多孔型椎体融合器 | 国械注准20213130105 | 国械注准20213130105 | 2021-02-10 00:00:00 | 2026-02-09 00:00:00 | L22CC | L22CC | CV型 | CV型 | 钛合金 | 钛合金 | 个 | 个 | 盒 | 个 | 1 | 1 | 湖南华翔医疗科技有限公司 | 湖南华翔医疗科技有限公司 | 视为确认可替代
001359230022 | 直接挂网采购 | 挂网中 | C03290309700002096920000486 | C03290309700002096920000486 | 29983 | 29983 | 多孔型椎体融合器 | 多孔型椎体融合器 | 国械注准20213130105 | 国械注准20213130105 | 2021-02-10 00:00:00 | 2026-02-09 00:00:00 | L22DA | L22DA | CV型 | CV型 | 钛合金 | 钛合金 | 个 | 个 | 盒 | 个 | 1 | 1 | 湖南华翔医疗科技有限公司 | 湖南华翔医疗科技有限公司 | 视为确认可替代
001359230023 | 直接挂网采购 | 挂网中 | C03290309700002096920000712 | C03290309700002096920000712 | 29983 | 29983 | 多孔型椎体融合器 | 多孔型椎体融合器 | 国械注准20213130105 | 国械注准20213130105 | 2021-02-10 00:00:00 | 2026-02-09 00:00:00 | L22DB | L22DB | CV型 | CV型 | 钛合金 | 钛合金 | 个 | 个 | 盒 | 个 | 1 | 1 | 湖南华翔医疗科技有限公司 | 湖南华翔医疗科技有限公司 | 视为确认可替代
001359230024 | 直接挂网采购 | 挂网中 | C03290309700002096920000665 | C03290309700002096920000665 | 29983 | 29983 | 多孔型椎体融合器 | 多孔型椎体融合器 | 国械注准20213130105 | 国械注准20213130105 | 2021-02-10 00:00:00 | 2026-02-09 00:00:00 | L22DC | L22DC | CV型 | CV型 | 钛合金 | 钛合金 | 个 | 个 | 盒 | 个 | 1 | 1 | 湖南华翔医疗科技有限公司 | 湖南华翔医疗科技有限公司 | 视为确认可替代
001359230025 | 直接挂网采购 | 挂网中 | C03290309700002096920000743 | C03290309700002096920000743 | 29983 | 29983 | 多孔型椎体融合器 | 多孔型椎体融合器 | 国械注准20213130105 | 国械注准20213130105 | 2021-02-10 00:00:00 | 2026-02-09 00:00:00 | L22DD | L22DD | CV型 | CV型 | 钛合金 | 钛合金 | 个 | 个 | 盒 | 个 | 1 | 1 | 湖南华翔医疗科技有限公司 | 湖南华翔医疗科技有限公司 | 视为确认可替代
001359230026 | 直接挂网采购 | 挂网中 | C03290309700002096920000775 | C03290309700002096920000775 | 29983 | 29983 | 多孔型椎体融合器 | 多孔型椎体融合器 | 国械注准20213130105 | 国械注准20213130105 | 2021-02-10 00:00:00 | 2026-02-09 00:00:00 | L22EA | L22EA | CV型 | CV型 | 钛合金 | 钛合金 | 个 | 个 | 盒 | 个 | 1 | 1 | 湖南华翔医疗科技有限公司 | 湖南华翔医疗科技有限公司 | 视为确认可替代
001359230027 | 直接挂网采购 | 挂网中 | C03290309700002096920000692 | C03290309700002096920000692 | 29983 | 29983 | 多孔型椎体融合器 | 多孔型椎体融合器 | 国械注准20213130105 | 国械注准20213130105 | 2021-02-10 00:00:00 | 2026-02-09 00:00:00 | L22EB | L22EB | CV型 | CV型 | 钛合金 | 钛合金 | 个 | 个 | 盒 | 个 | 1 | 1 | 湖南华翔医疗科技有限公司 | 湖南华翔医疗科技有限公司 | 视为确认可替代
001359230028 | 直接挂网采购 | 挂网中 | C03290309700002096920000436 | C03290309700002096920000436 | 29983 | 29983 | 多孔型椎体融合器 | 多孔型椎体融合器 | 国械注准20213130105 | 国械注准20213130105 | 2021-02-10 00:00:00 | 2026-02-09 00:00:00 | L22EC | L22EC | CV型 | CV型 | 钛合金 | 钛合金 | 个 | 个 | 盒 | 个 | 1 | 1 | 湖南华翔医疗科技有限公司 | 湖南华翔医疗科技有限公司 | 视为确认可替代
001359230029 | 直接挂网采购 | 挂网中 | C03290309700002096920000754 | C03290309700002096920000754 | 29983 | 29983 | 多孔型椎体融合器 | 多孔型椎体融合器 | 国械注准20213130105 | 国械注准20213130105 | 2021-02-10 00:00:00 | 2026-02-09 00:00:00 | L22ED | L22ED | CV型 | CV型 | 钛合金 | 钛合金 | 个 | 个 | 盒 | 个 | 1 | 1 | 湖南华翔医疗科技有限公司 | 湖南华翔医疗科技有限公司 | 视为确认可替代
001359230030 | 直接挂网采购 | 挂网中 | C03290309700002096920000637 | C03290309700002096920000637 | 29983 | 29983 | 多孔型椎体融合器 | 多孔型椎体融合器 | 国械注准20213130105 | 国械注准20213130105 | 2021-02-10 00:00:00 | 2026-02-09 00:00:00 | L22EE | L22EE | CV型 | CV型 | 钛合金 | 钛合金 | 个 | 个 | 盒 | 个 | 1 | 1 | 湖南华翔医疗科技有限公司 | 湖南华翔医疗科技有限公司 | 视为确认可替代
001359230031 | 直接挂网采购 | 挂网中 | C03290309700002096920000537 | C03290309700002096920000537 | 29983 | 29983 | 多孔型椎体融合器 | 多孔型椎体融合器 | 国械注准20213130105 | 国械注准20213130105 | 2021-02-10 00:00:00 | 2026-02-09 00:00:00 | L24AA | L24AA | CV型 | CV型 | 钛合金 | 钛合金 | 个 | 个 | 盒 | 个 | 1 | 1 | 湖南华翔医疗科技有限公司 | 湖南华翔医疗科技有限公司 | 视为确认可替代
001359230032 | 直接挂网采购 | 挂网中 | C03290309700002096920000986 | C03290309700002096920000986 | 29983 | 29983 | 多孔型椎体融合器 | 多孔型椎体融合器 | 国械注准20213130105 | 国械注准20213130105 | 2021-02-10 00:00:00 | 2026-02-09 00:00:00 | L24BA | L24BA | CV型 | CV型 | 钛合金 | 钛合金 | 个 | 个 | 盒 | 个 | 1 | 1 | 湖南华翔医疗科技有限公司 | 湖南华翔医疗科技有限公司 | 视为确认可替代
001359230033 | 直接挂网采购 | 挂网中 | C03290309700002096920000768 | C03290309700002096920000768 | 29983 | 29983 | 多孔型椎体融合器 | 多孔型椎体融合器 | 国械注准20213130105 | 国械注准20213130105 | 2021-02-10 00:00:00 | 2026-02-09 00:00:00 | L24BB | L24BB | CV型 | CV型 | 钛合金 | 钛合金 | 个 | 个 | 盒 | 个 | 1 | 1 | 湖南华翔医疗科技有限公司 | 湖南华翔医疗科技有限公司 | 视为确认可替代
001359230034 | 直接挂网采购 | 挂网中 | C03290309700002096920000395 | C03290309700002096920000395 | 29983 | 29983 | 多孔型椎体融合器 | 多孔型椎体融合器 | 国械注准20213130105 | 国械注准20213130105 | 2021-02-10 00:00:00 | 2026-02-09 00:00:00 | L24CA | L24CA | CV型 | CV型 | 钛合金 | 钛合金 | 个 | 个 | 盒 | 个 | 1 | 1 | 湖南华翔医疗科技有限公司 | 湖南华翔医疗科技有限公司 | 视为确认可替代
001359230035 | 直接挂网采购 | 挂网中 | C03290309700002096920000753 | C03290309700002096920000753 | 29983 | 29983 | 多孔型椎体融合器 | 多孔型椎体融合器 | 国械注准20213130105 | 国械注准20213130105 | 2021-02-10 00:00:00 | 2026-02-09 00:00:00 | L24CB | L24CB | CV型 | CV型 | 钛合金 | 钛合金 | 个 | 个 | 盒 | 个 | 1 | 1 | 湖南华翔医疗科技有限公司 | 湖南华翔医疗科技有限公司 | 视为确认可替代
001359230036 | 直接挂网采购 | 挂网中 | C03290309700002096920000673 | C03290309700002096920000673 | 29983 | 29983 | 多孔型椎体融合器 | 多孔型椎体融合器 | 国械注准20213130105 | 国械注准20213130105 | 2021-02-10 00:00:00 | 2026-02-09 00:00:00 | L24CC | L24CC | CV型 | CV型 | 钛合金 | 钛合金 | 个 | 个 | 盒 | 个 | 1 | 1 | 湖南华翔医疗科技有限公司 | 湖南华翔医疗科技有限公司 | 视为确认可替代
001359230037 | 直接挂网采购 | 挂网中 | C03290309700002096920000714 | C03290309700002096920000714 | 29983 | 29983 | 多孔型椎体融合器 | 多孔型椎体融合器 | 国械注准20213130105 | 国械注准20213130105 | 2021-02-10 00:00:00 | 2026-02-09 00:00:00 | L24DA | L24DA | CV型 | CV型 | 钛合金 | 钛合金 | 个 | 个 | 盒 | 个 | 1 | 1 | 湖南华翔医疗科技有限公司 | 湖南华翔医疗科技有限公司 | 视为确认可替代
001359230038 | 直接挂网采购 | 挂网中 | C03290309700002096920000837 | C03290309700002096920000837 | 29983 | 29983 | 多孔型椎体融合器 | 多孔型椎体融合器 | 国械注准20213130105 | 国械注准20213130105 | 2021-02-10 00:00:00 | 2026-02-09 00:00:00 | L24DB | L24DB | CV型 | CV型 | 钛合金 | 钛合金 | 个 | 个 | 盒 | 个 | 1 | 1 | 湖南华翔医疗科技有限公司 | 湖南华翔医疗科技有限公司 | 视为确认可替代
001359230039 | 直接挂网采购 | 挂网中 | C03290309700002096920000976 | C03290309700002096920000976 | 29983 | 29983 | 多孔型椎体融合器 | 多孔型椎体融合器 | 国械注准20213130105 | 国械注准20213130105 | 2021-02-10 00:00:00 | 2026-02-09 00:00:00 | L24DC | L24DC | CV型 | CV型 | 钛合金 | 钛合金 | 个 | 个 | 盒 | 个 | 1 | 1 | 湖南华翔医疗科技有限公司 | 湖南华翔医疗科技有限公司 | 视为确认可替代
001359230040 | 直接挂网采购 | 挂网中 | C03290309700002096920000456 | C03290309700002096920000456 | 29983 | 29983 | 多孔型椎体融合器 | 多孔型椎体融合器 | 国械注准20213130105 | 国械注准20213130105 | 2021-02-10 00:00:00 | 2026-02-09 00:00:00 | L24DD | L24DD | CV型 | CV型 | 钛合金 | 钛合金 | 个 | 个 | 盒 | 个 | 1 | 1 | 湖南华翔医疗科技有限公司 | 湖南华翔医疗科技有限公司 | 视为确认可替代
001359230041 | 直接挂网采购 | 挂网中 | C03290309700002096920000715 | C03290309700002096920000715 | 29983 | 29983 | 多孔型椎体融合器 | 多孔型椎体融合器 | 国械注准20213130105 | 国械注准20213130105 | 2021-02-10 00:00:00 | 2026-02-09 00:00:00 | L24EA | L24EA | CV型 | CV型 | 钛合金 | 钛合金 | 个 | 个 | 盒 | 个 | 1 | 1 | 湖南华翔医疗科技有限公司 | 湖南华翔医疗科技有限公司 | 视为确认可替代
001359230042 | 直接挂网采购 | 挂网中 | C03290309700002096920000862 | C03290309700002096920000862 | 29983 | 29983 | 多孔型椎体融合器 | 多孔型椎体融合器 | 国械注准20213130105 | 国械注准20213130105 | 2021-02-10 00:00:00 | 2026-02-09 00:00:00 | L24EB | L24EB | CV型 | CV型 | 钛合金 | 钛合金 | 个 | 个 | 盒 | 个 | 1 | 1 | 湖南华翔医疗科技有限公司 | 湖南华翔医疗科技有限公司 | 视为确认可替代
001359230043 | 直接挂网采购 | 挂网中 | C03290309700002096920000375 | C03290309700002096920000375 | 29983 | 29983 | 多孔型椎体融合器 | 多孔型椎体融合器 | 国械注准20213130105 | 国械注准20213130105 | 2021-02-10 00:00:00 | 2026-02-09 00:00:00 | L24EC | L24EC | CV型 | CV型 | 钛合金 | 钛合金 | 个 | 个 | 盒 | 个 | 1 | 1 | 湖南华翔医疗科技有限公司 | 湖南华翔医疗科技有限公司 | 视为确认可替代
001359230044 | 直接挂网采购 | 挂网中 | C03290309700002096920000382 | C03290309700002096920000382 | 29983 | 29983 | 多孔型椎体融合器 | 多孔型椎体融合器 | 国械注准20213130105 | 国械注准20213130105 | 2021-02-10 00:00:00 | 2026-02-09 00:00:00 | L24ED | L24ED | CV型 | CV型 | 钛合金 | 钛合金 | 个 | 个 | 盒 | 个 | 1 | 1 | 湖南华翔医疗科技有限公司 | 湖南华翔医疗科技有限公司 | 视为确认可替代
001359230045 | 直接挂网采购 | 挂网中 | C03290309700002096920000748 | C03290309700002096920000748 | 29983 | 29983 | 多孔型椎体融合器 | 多孔型椎体融合器 | 国械注准20213130105 | 国械注准20213130105 | 2021-02-10 00:00:00 | 2026-02-09 00:00:00 | L24EE | L24EE | CV型 | CV型 | 钛合金 | 钛合金 | 个 | 个 | 盒 | 个 | 1 | 1 | 湖南华翔医疗科技有限公司 | 湖南华翔医疗科技有限公司 | 视为确认可替代
001359230046 | 直接挂网采购 | 挂网中 | C03290309700002096920000518 | C03290309700002096920000518 | 29983 | 29983 | 多孔型椎体融合器 | 多孔型椎体融合器 | 国械注准20213130105 | 国械注准20213130105 | 2021-02-10 00:00:00 | 2026-02-09 00:00:00 | L26AA | L26AA | CV型 | CV型 | 钛合金 | 钛合金 | 个 | 个 | 盒 | 个 | 1 | 1 | 湖南华翔医疗科技有限公司 | 湖南华翔医疗科技有限公司 | 视为确认可替代
001359230047 | 直接挂网采购 | 挂网中 | C03290309700002096920000889 | C03290309700002096920000889 | 29983 | 29983 | 多孔型椎体融合器 | 多孔型椎体融合器 | 国械注准20213130105 | 国械注准20213130105 | 2021-02-10 00:00:00 | 2026-02-09 00:00:00 | L26BA | L26BA | CV型 | CV型 | 钛合金 | 钛合金 | 个 | 个 | 盒 | 个 | 1 | 1 | 湖南华翔医疗科技有限公司 | 湖南华翔医疗科技有限公司 | 视为确认可替代
001359230048 | 直接挂网采购 | 挂网中 | C03290309700002096920000430 | C03290309700002096920000430 | 29983 | 29983 | 多孔型椎体融合器 | 多孔型椎体融合器 | 国械注准20213130105 | 国械注准20213130105 | 2021-02-10 00:00:00 | 2026-02-09 00:00:00 | L26BB | L26BB | CV型 | CV型 | 钛合金 | 钛合金 | 个 | 个 | 盒 | 个 | 1 | 1 | 湖南华翔医疗科技有限公司 | 湖南华翔医疗科技有限公司 | 视为确认可替代
001359230049 | 直接挂网采购 | 挂网中 | C03290309700002096920000778 | C03290309700002096920000778 | 29983 | 29983 | 多孔型椎体融合器 | 多孔型椎体融合器 | 国械注准20213130105 | 国械注准20213130105 | 2021-02-10 00:00:00 | 2026-02-09 00:00:00 | L26CA | L26CA | CV型 | CV型 | 钛合金 | 钛合金 | 个 | 个 | 盒 | 个 | 1 | 1 | 湖南华翔医疗科技有限公司 | 湖南华翔医疗科技有限公司 | 视为确认可替代
001359230050 | 直接挂网采购 | 挂网中 | C03290309700002096920000635 | C03290309700002096920000635 | 29983 | 29983 | 多孔型椎体融合器 | 多孔型椎体融合器 | 国械注准20213130105 | 国械注准20213130105 | 2021-02-10 00:00:00 | 2026-02-09 00:00:00 | L26CB | L26CB | CV型 | CV型 | 钛合金 | 钛合金 | 个 | 个 | 盒 | 个 | 1 | 1 | 湖南华翔医疗科技有限公司 | 湖南华翔医疗科技有限公司 | 视为确认可替代
001359230051 | 直接挂网采购 | 挂网中 | C03290309700002096920000536 | C03290309700002096920000536 | 29983 | 29983 | 多孔型椎体融合器 | 多孔型椎体融合器 | 国械注准20213130105 | 国械注准20213130105 | 2021-02-10 00:00:00 | 2026-02-09 00:00:00 | L26CC | L26CC | CV型 | CV型 | 钛合金 | 钛合金 | 个 | 个 | 盒 | 个 | 1 | 1 | 湖南华翔医疗科技有限公司 | 湖南华翔医疗科技有限公司 | 视为确认可替代
001359230052 | 直接挂网采购 | 挂网中 | C03290309700002096920000604 | C03290309700002096920000604 | 29983 | 29983 | 多孔型椎体融合器 | 多孔型椎体融合器 | 国械注准20213130105 | 国械注准20213130105 | 2021-02-10 00:00:00 | 2026-02-09 00:00:00 | L26DA | L26DA | CV型 | CV型 | 钛合金 | 钛合金 | 个 | 个 | 盒 | 个 | 1 | 1 | 湖南华翔医疗科技有限公司 | 湖南华翔医疗科技有限公司 | 视为确认可替代
001359230053 | 直接挂网采购 | 挂网中 | C03290309700002096920000913 | C03290309700002096920000913 | 29983 | 29983 | 多孔型椎体融合器 | 多孔型椎体融合器 | 国械注准20213130105 | 国械注准20213130105 | 2021-02-10 00:00:00 | 2026-02-09 00:00:00 | L26DB | L26DB | CV型 | CV型 | 钛合金 | 钛合金 | 个 | 个 | 盒 | 个 | 1 | 1 | 湖南华翔医疗科技有限公司 | 湖南华翔医疗科技有限公司 | 视为确认可替代
001359230054 | 直接挂网采购 | 挂网中 | C03290309700002096920000404 | C03290309700002096920000404 | 29983 | 29983 | 多孔型椎体融合器 | 多孔型椎体融合器 | 国械注准20213130105 | 国械注准20213130105 | 2021-02-10 00:00:00 | 2026-02-09 00:00:00 | L26DC | L26DC | CV型 | CV型 | 钛合金 | 钛合金 | 个 | 个 | 盒 | 个 | 1 | 1 | 湖南华翔医疗科技有限公司 | 湖南华翔医疗科技有限公司 | 视为确认可替代
001359230055 | 直接挂网采购 | 挂网中 | C03290309700002096920000487 | C03290309700002096920000487 | 29983 | 29983 | 多孔型椎体融合器 | 多孔型椎体融合器 | 国械注准20213130105 | 国械注准20213130105 | 2021-02-10 00:00:00 | 2026-02-09 00:00:00 | L26DD | L26DD | CV型 | CV型 | 钛合金 | 钛合金 | 个 | 个 | 盒 | 个 | 1 | 1 | 湖南华翔医疗科技有限公司 | 湖南华翔医疗科技有限公司 | 视为确认可替代
001359230056 | 直接挂网采购 | 挂网中 | C03290309700002096920000968 | C03290309700002096920000968 | 29983 | 29983 | 多孔型椎体融合器 | 多孔型椎体融合器 | 国械注准20213130105 | 国械注准20213130105 | 2021-02-10 00:00:00 | 2026-02-09 00:00:00 | L26EA | L26EA | CV型 | CV型 | 钛合金 | 钛合金 | 个 | 个 | 盒 | 个 | 1 | 1 | 湖南华翔医疗科技有限公司 | 湖南华翔医疗科技有限公司 | 视为确认可替代
001359230057 | 直接挂网采购 | 挂网中 | C03290309700002096920000919 | C03290309700002096920000919 | 29983 | 29983 | 多孔型椎体融合器 | 多孔型椎体融合器 | 国械注准20213130105 | 国械注准20213130105 | 2021-02-10 00:00:00 | 2026-02-09 00:00:00 | L26EB | L26EB | CV型 | CV型 | 钛合金 | 钛合金 | 个 | 个 | 盒 | 个 | 1 | 1 | 湖南华翔医疗科技有限公司 | 湖南华翔医疗科技有限公司 | 视为确认可替代
001359230058 | 直接挂网采购 | 挂网中 | C03290309700002096920000465 | C03290309700002096920000465 | 29983 | 29983 | 多孔型椎体融合器 | 多孔型椎体融合器 | 国械注准20213130105 | 国械注准20213130105 | 2021-02-10 00:00:00 | 2026-02-09 00:00:00 | L26EC | L26EC | CV型 | CV型 | 钛合金 | 钛合金 | 个 | 个 | 盒 | 个 | 1 | 1 | 湖南华翔医疗科技有限公司 | 湖南华翔医疗科技有限公司 | 视为确认可替代
001359230059 | 直接挂网采购 | 挂网中 | C03290309700002096920000782 | C03290309700002096920000782 | 29983 | 29983 | 多孔型椎体融合器 | 多孔型椎体融合器 | 国械注准20213130105 | 国械注准20213130105 | 2021-02-10 00:00:00 | 2026-02-09 00:00:00 | L26ED | L26ED | CV型 | CV型 | 钛合金 | 钛合金 | 个 | 个 | 盒 | 个 | 1 | 1 | 湖南华翔医疗科技有限公司 | 湖南华翔医疗科技有限公司 | 视为确认可替代
001359230060 | 直接挂网采购 | 挂网中 | C03290309700002096920000749 | C03290309700002096920000749 | 29983 | 29983 | 多孔型椎体融合器 | 多孔型椎体融合器 | 国械注准20213130105 | 国械注准20213130105 | 2021-02-10 00:00:00 | 2026-02-09 00:00:00 | L26EE | L26EE | CV型 | CV型 | 钛合金 | 钛合金 | 个 | 个 | 盒 | 个 | 1 | 1 | 湖南华翔医疗科技有限公司 | 湖南华翔医疗科技有限公司 | 视为确认可替代
001359230061 | 直接挂网采购 | 挂网中 | C03290309700002096920000667 | C03290309700002096920000667 | 29983 | 29983 | 多孔型椎体融合器 | 多孔型椎体融合器 | 国械注准20213130105 | 国械注准20213130105 | 2021-02-10 00:00:00 | 2026-02-09 00:00:00 | L28AA | L28AA | CV型 | CV型 | 钛合金 | 钛合金 | 个 | 个 | 盒 | 个 | 1 | 1 | 湖南华翔医疗科技有限公司 | 湖南华翔医疗科技有限公司 | 视为确认可替代
001359230062 | 直接挂网采购 | 挂网中 | C03290309700002096920000392 | C03290309700002096920000392 | 29983 | 29983 | 多孔型椎体融合器 | 多孔型椎体融合器 | 国械注准20213130105 | 国械注准20213130105 | 2021-02-10 00:00:00 | 2026-02-09 00:00:00 | L28BA | L28BA | CV型 | CV型 | 钛合金 | 钛合金 | 个 | 个 | 盒 | 个 | 1 | 1 | 湖南华翔医疗科技有限公司 | 湖南华翔医疗科技有限公司 | 视为确认可替代
001359230063 | 直接挂网采购 | 挂网中 | C03290309700002096920000342 | C03290309700002096920000342 | 29983 | 29983 | 多孔型椎体融合器 | 多孔型椎体融合器 | 国械注准20213130105 | 国械注准20213130105 | 2021-02-10 00:00:00 | 2026-02-09 00:00:00 | L28BB | L28BB | CV型 | CV型 | 钛合金 | 钛合金 | 个 | 个 | 盒 | 个 | 1 | 1 | 湖南华翔医疗科技有限公司 | 湖南华翔医疗科技有限公司 | 视为确认可替代
001359230064 | 直接挂网采购 | 挂网中 | C03290309700002096920000378 | C03290309700002096920000378 | 29983 | 29983 | 多孔型椎体融合器 | 多孔型椎体融合器 | 国械注准20213130105 | 国械注准20213130105 | 2021-02-10 00:00:00 | 2026-02-09 00:00:00 | L28CA | L28CA | CV型 | CV型 | 钛合金 | 钛合金 | 个 | 个 | 盒 | 个 | 1 | 1 | 湖南华翔医疗科技有限公司 | 湖南华翔医疗科技有限公司 | 视为确认可替代
001359230065 | 直接挂网采购 | 挂网中 | C03290309700002096920000508 | C03290309700002096920000508 | 29983 | 29983 | 多孔型椎体融合器 | 多孔型椎体融合器 | 国械注准20213130105 | 国械注准20213130105 | 2021-02-10 00:00:00 | 2026-02-09 00:00:00 | L28CB | L28CB | CV型 | CV型 | 钛合金 | 钛合金 | 个 | 个 | 盒 | 个 | 1 | 1 | 湖南华翔医疗科技有限公司 | 湖南华翔医疗科技有限公司 | 视为确认可替代
001359230066 | 直接挂网采购 | 挂网中 | C03290309700002096920000958 | C03290309700002096920000958 | 29983 | 29983 | 多孔型椎体融合器 | 多孔型椎体融合器 | 国械注准20213130105 | 国械注准20213130105 | 2021-02-10 00:00:00 | 2026-02-09 00:00:00 | L28CC | L28CC | CV型 | CV型 | 钛合金 | 钛合金 | 个 | 个 | 盒 | 个 | 1 | 1 | 湖南华翔医疗科技有限公司 | 湖南华翔医疗科技有限公司 | 视为确认可替代
001359230067 | 直接挂网采购 | 挂网中 | C03290309700002096920000633 | C03290309700002096920000633 | 29983 | 29983 | 多孔型椎体融合器 | 多孔型椎体融合器 | 国械注准20213130105 | 国械注准20213130105 | 2021-02-10 00:00:00 | 2026-02-09 00:00:00 | L28DA | L28DA | CV型 | CV型 | 钛合金 | 钛合金 | 个 | 个 | 盒 | 个 | 1 | 1 | 湖南华翔医疗科技有限公司 | 湖南华翔医疗科技有限公司 | 视为确认可替代
001359230068 | 直接挂网采购 | 挂网中 | C03290309700002096920000603 | C03290309700002096920000603 | 29983 | 29983 | 多孔型椎体融合器 | 多孔型椎体融合器 | 国械注准20213130105 | 国械注准20213130105 | 2021-02-10 00:00:00 | 2026-02-09 00:00:00 | L28DB | L28DB | CV型 | CV型 | 钛合金 | 钛合金 | 个 | 个 | 盒 | 个 | 1 | 1 | 湖南华翔医疗科技有限公司 | 湖南华翔医疗科技有限公司 | 视为确认可替代
001359230069 | 直接挂网采购 | 挂网中 | C03290309700002096920000885 | C03290309700002096920000885 | 29983 | 29983 | 多孔型椎体融合器 | 多孔型椎体融合器 | 国械注准20213130105 | 国械注准20213130105 | 2021-02-10 00:00:00 | 2026-02-09 00:00:00 | L28DC | L28DC | CV型 | CV型 | 钛合金 | 钛合金 | 个 | 个 | 盒 | 个 | 1 | 1 | 湖南华翔医疗科技有限公司 | 湖南华翔医疗科技有限公司 | 视为确认可替代
001359230070 | 直接挂网采购 | 挂网中 | C03290309700002096920000970 | C03290309700002096920000970 | 29983 | 29983 | 多孔型椎体融合器 | 多孔型椎体融合器 | 国械注准20213130105 | 国械注准20213130105 | 2021-02-10 00:00:00 | 2026-02-09 00:00:00 | L28DD | L28DD | CV型 | CV型 | 钛合金 | 钛合金 | 个 | 个 | 盒 | 个 | 1 | 1 | 湖南华翔医疗科技有限公司 | 湖南华翔医疗科技有限公司 | 视为确认可替代
001359230071 | 直接挂网采购 | 挂网中 | C03290309700002096920000488 | C03290309700002096920000488 | 29983 | 29983 | 多孔型椎体融合器 | 多孔型椎体融合器 | 国械注准20213130105 | 国械注准20213130105 | 2021-02-10 00:00:00 | 2026-02-09 00:00:00 | L28EA | L28EA | CV型 | CV型 | 钛合金 | 钛合金 | 个 | 个 | 盒 | 个 | 1 | 1 | 湖南华翔医疗科技有限公司 | 湖南华翔医疗科技有限公司 | 视为确认可替代
001359230072 | 直接挂网采购 | 挂网中 | C03290309700002096920000689 | C03290309700002096920000689 | 29983 | 29983 | 多孔型椎体融合器 | 多孔型椎体融合器 | 国械注准20213130105 | 国械注准20213130105 | 2021-02-10 00:00:00 | 2026-02-09 00:00:00 | L28EB | L28EB | CV型 | CV型 | 钛合金 | 钛合金 | 个 | 个 | 盒 | 个 | 1 | 1 | 湖南华翔医疗科技有限公司 | 湖南华翔医疗科技有限公司 | 视为确认可替代
001359230073 | 直接挂网采购 | 挂网中 | C03290309700002096920000774 | C03290309700002096920000774 | 29983 | 29983 | 多孔型椎体融合器 | 多孔型椎体融合器 | 国械注准20213130105 | 国械注准20213130105 | 2021-02-10 00:00:00 | 2026-02-09 00:00:00 | L28EC | L28EC | CV型 | CV型 | 钛合金 | 钛合金 | 个 | 个 | 盒 | 个 | 1 | 1 | 湖南华翔医疗科技有限公司 | 湖南华翔医疗科技有限公司 | 视为确认可替代
001359230074 | 直接挂网采购 | 挂网中 | C03290309700002096920000615 | C03290309700002096920000615 | 29983 | 29983 | 多孔型椎体融合器 | 多孔型椎体融合器 | 国械注准20213130105 | 国械注准20213130105 | 2021-02-10 00:00:00 | 2026-02-09 00:00:00 | L28ED | L28ED | CV型 | CV型 | 钛合金 | 钛合金 | 个 | 个 | 盒 | 个 | 1 | 1 | 湖南华翔医疗科技有限公司 | 湖南华翔医疗科技有限公司 | 视为确认可替代
001359230075 | 直接挂网采购 | 挂网中 | C03290309700002096920000356 | C03290309700002096920000356 | 29983 | 29983 | 多孔型椎体融合器 | 多孔型椎体融合器 | 国械注准20213130105 | 国械注准20213130105 | 2021-02-10 00:00:00 | 2026-02-09 00:00:00 | L28EE | L28EE | CV型 | CV型 | 钛合金 | 钛合金 | 个 | 个 | 盒 | 个 | 1 | 1 | 湖南华翔医疗科技有限公司 | 湖南华翔医疗科技有限公司 | 视为确认可替代
001359230076 | 直接挂网采购 | 挂网中 | C03290309700002096920000483 | C03290309700002096920000483 | 29983 | 29983 | 多孔型椎体融合器 | 多孔型椎体融合器 | 国械注准20213130105 | 国械注准20213130105 | 2021-02-10 00:00:00 | 2026-02-09 00:00:00 | L30AA | L30AA | CV型 | CV型 | 钛合金 | 钛合金 | 个 | 个 | 盒 | 个 | 1 | 1 | 湖南华翔医疗科技有限公司 | 湖南华翔医疗科技有限公司 | 视为确认可替代
001359230077 | 直接挂网采购 | 挂网中 | C03290309700002096920000698 | C03290309700002096920000698 | 29983 | 29983 | 多孔型椎体融合器 | 多孔型椎体融合器 | 国械注准20213130105 | 国械注准20213130105 | 2021-02-10 00:00:00 | 2026-02-09 00:00:00 | L30BA | L30BA | CV型 | CV型 | 钛合金 | 钛合金 | 个 | 个 | 盒 | 个 | 1 | 1 | 湖南华翔医疗科技有限公司 | 湖南华翔医疗科技有限公司 | 视为确认可替代
001359230078 | 直接挂网采购 | 挂网中 | C03290309700002096920000867 | C03290309700002096920000867 | 29983 | 29983 | 多孔型椎体融合器 | 多孔型椎体融合器 | 国械注准20213130105 | 国械注准20213130105 | 2021-02-10 00:00:00 | 2026-02-09 00:00:00 | L30BB | L30BB | CV型 | CV型 | 钛合金 | 钛合金 | 个 | 个 | 盒 | 个 | 1 | 1 | 湖南华翔医疗科技有限公司 | 湖南华翔医疗科技有限公司 | 视为确认可替代
001359230079 | 直接挂网采购 | 挂网中 | C03290309700002096920000410 | C03290309700002096920000410 | 29983 | 29983 | 多孔型椎体融合器 | 多孔型椎体融合器 | 国械注准20213130105 | 国械注准20213130105 | 2021-02-10 00:00:00 | 2026-02-09 00:00:00 | L30CA | L30CA | CV型 | CV型 | 钛合金 | 钛合金 | 个 | 个 | 盒 | 个 | 1 | 1 | 湖南华翔医疗科技有限公司 | 湖南华翔医疗科技有限公司 | 视为确认可替代
001359230080 | 直接挂网采购 | 挂网中 | C03290309700002096920000705 | C03290309700002096920000705 | 29983 | 29983 | 多孔型椎体融合器 | 多孔型椎体融合器 | 国械注准20213130105 | 国械注准20213130105 | 2021-02-10 00:00:00 | 2026-02-09 00:00:00 | L30CB | L30CB | CV型 | CV型 | 钛合金 | 钛合金 | 个 | 个 | 盒 | 个 | 1 | 1 | 湖南华翔医疗科技有限公司 | 湖南华翔医疗科技有限公司 | 视为确认可替代
001359230081 | 直接挂网采购 | 挂网中 | C03290309700002096920000435 | C03290309700002096920000435 | 29983 | 29983 | 多孔型椎体融合器 | 多孔型椎体融合器 | 国械注准20213130105 | 国械注准20213130105 | 2021-02-10 00:00:00 | 2026-02-09 00:00:00 | L30CC | L30CC | CV型 | CV型 | 钛合金 | 钛合金 | 个 | 个 | 盒 | 个 | 1 | 1 | 湖南华翔医疗科技有限公司 | 湖南华翔医疗科技有限公司 | 视为确认可替代
001359230082 | 直接挂网采购 | 挂网中 | C03290309700002096920000427 | C03290309700002096920000427 | 29983 | 29983 | 多孔型椎体融合器 | 多孔型椎体融合器 | 国械注准20213130105 | 国械注准20213130105 | 2021-02-10 00:00:00 | 2026-02-09 00:00:00 | L30DA | L30DA | CV型 | CV型 | 钛合金 | 钛合金 | 个 | 个 | 盒 | 个 | 1 | 1 | 湖南华翔医疗科技有限公司 | 湖南华翔医疗科技有限公司 | 视为确认可替代
001359230083 | 直接挂网采购 | 挂网中 | C03290309700002096920000822 | C03290309700002096920000822 | 29983 | 29983 | 多孔型椎体融合器 | 多孔型椎体融合器 | 国械注准20213130105 | 国械注准20213130105 | 2021-02-10 00:00:00 | 2026-02-09 00:00:00 | L30DB | L30DB | CV型 | CV型 | 钛合金 | 钛合金 | 个 | 个 | 盒 | 个 | 1 | 1 | 湖南华翔医疗科技有限公司 | 湖南华翔医疗科技有限公司 | 视为确认可替代
001359230084 | 直接挂网采购 | 挂网中 | C03290309700002096920000396 | C03290309700002096920000396 | 29983 | 29983 | 多孔型椎体融合器 | 多孔型椎体融合器 | 国械注准20213130105 | 国械注准20213130105 | 2021-02-10 00:00:00 | 2026-02-09 00:00:00 | L30DC | L30DC | CV型 | CV型 | 钛合金 | 钛合金 | 个 | 个 | 盒 | 个 | 1 | 1 | 湖南华翔医疗科技有限公司 | 湖南华翔医疗科技有限公司 | 视为确认可替代
001359230085 | 直接挂网采购 | 挂网中 | C03290309700002096920000726 | C03290309700002096920000726 | 29983 | 29983 | 多孔型椎体融合器 | 多孔型椎体融合器 | 国械注准20213130105 | 国械注准20213130105 | 2021-02-10 00:00:00 | 2026-02-09 00:00:00 | L30DD | L30DD | CV型 | CV型 | 钛合金 | 钛合金 | 个 | 个 | 盒 | 个 | 1 | 1 | 湖南华翔医疗科技有限公司 | 湖南华翔医疗科技有限公司 | 视为确认可替代
001359230086 | 直接挂网采购 | 挂网中 | C03290309700002096920000646 | C03290309700002096920000646 | 29983 | 29983 | 多孔型椎体融合器 | 多孔型椎体融合器 | 国械注准20213130105 | 国械注准20213130105 | 2021-02-10 00:00:00 | 2026-02-09 00:00:00 | L30EA | L30EA | CV型 | CV型 | 钛合金 | 钛合金 | 个 | 个 | 盒 | 个 | 1 | 1 | 湖南华翔医疗科技有限公司 | 湖南华翔医疗科技有限公司 | 视为确认可替代
001359230087 | 直接挂网采购 | 挂网中 | C03290309700002096920000514 | C03290309700002096920000514 | 29983 | 29983 | 多孔型椎体融合器 | 多孔型椎体融合器 | 国械注准20213130105 | 国械注准20213130105 | 2021-02-10 00:00:00 | 2026-02-09 00:00:00 | L30EB | L30EB | CV型 | CV型 | 钛合金 | 钛合金 | 个 | 个 | 盒 | 个 | 1 | 1 | 湖南华翔医疗科技有限公司 | 湖南华翔医疗科技有限公司 | 视为确认可替代
001359230088 | 直接挂网采购 | 挂网中 | C03290309700002096920000424 | C03290309700002096920000424 | 29983 | 29983 | 多孔型椎体融合器 | 多孔型椎体融合器 | 国械注准20213130105 | 国械注准20213130105 | 2021-02-10 00:00:00 | 2026-02-09 00:00:00 | L30EC | L30EC | CV型 | CV型 | 钛合金 | 钛合金 | 个 | 个 | 盒 | 个 | 1 | 1 | 湖南华翔医疗科技有限公司 | 湖南华翔医疗科技有限公司 | 视为确认可替代
001359230089 | 直接挂网采购 | 挂网中 | C03290309700002096920000730 | C03290309700002096920000730 | 29983 | 29983 | 多孔型椎体融合器 | 多孔型椎体融合器 | 国械注准20213130105 | 国械注准20213130105 | 2021-02-10 00:00:00 | 2026-02-09 00:00:00 | L30ED | L30ED | CV型 | CV型 | 钛合金 | 钛合金 | 个 | 个 | 盒 | 个 | 1 | 1 | 湖南华翔医疗科技有限公司 | 湖南华翔医疗科技有限公司 | 视为确认可替代
001359230090 | 直接挂网采购 | 挂网中 | C03290309700002096920000549 | C03290309700002096920000549 | 29983 | 29983 | 多孔型椎体融合器 | 多孔型椎体融合器 | 国械注准20213130105 | 国械注准20213130105 | 2021-02-10 00:00:00 | 2026-02-09 00:00:00 | L30EE | L30EE | CV型 | CV型 | 钛合金 | 钛合金 | 个 | 个 | 盒 | 个 | 1 | 1 | 湖南华翔医疗科技有限公司 | 湖南华翔医疗科技有限公司 | 视为确认可替代
001359230091 | 直接挂网采购 | 挂网中 | C03290309700002096920000354 | C03290309700002096920000354 | 29983 | 29983 | 多孔型椎体融合器 | 多孔型椎体融合器 | 国械注准20213130105 | 国械注准20213130105 | 2021-02-10 00:00:00 | 2026-02-09 00:00:00 | L32AA | L32AA | CV型 | CV型 | 钛合金 | 钛合金 | 个 | 个 | 盒 | 个 | 1 | 1 | 湖南华翔医疗科技有限公司 | 湖南华翔医疗科技有限公司 | 视为确认可替代
001359230092 | 直接挂网采购 | 挂网中 | C03290309700002096920000971 | C03290309700002096920000971 | 29983 | 29983 | 多孔型椎体融合器 | 多孔型椎体融合器 | 国械注准20213130105 | 国械注准20213130105 | 2021-02-10 00:00:00 | 2026-02-09 00:00:00 | L32BA | L32BA | CV型 | CV型 | 钛合金 | 钛合金 | 个 | 个 | 盒 | 个 | 1 | 1 | 湖南华翔医疗科技有限公司 | 湖南华翔医疗科技有限公司 | 视为确认可替代
001359230093 | 直接挂网采购 | 挂网中 | C03290309700002096920000938 | C03290309700002096920000938 | 29983 | 29983 | 多孔型椎体融合器 | 多孔型椎体融合器 | 国械注准20213130105 | 国械注准20213130105 | 2021-02-10 00:00:00 | 2026-02-09 00:00:00 | L32BB | L32BB | CV型 | CV型 | 钛合金 | 钛合金 | 个 | 个 | 盒 | 个 | 1 | 1 | 湖南华翔医疗科技有限公司 | 湖南华翔医疗科技有限公司 | 视为确认可替代
001359230094 | 直接挂网采购 | 挂网中 | C03290309700002096920000568 | C03290309700002096920000568 | 29983 | 29983 | 多孔型椎体融合器 | 多孔型椎体融合器 | 国械注准20213130105 | 国械注准20213130105 | 2021-02-10 00:00:00 | 2026-02-09 00:00:00 | L32CA | L32CA | CV型 | CV型 | 钛合金 | 钛合金 | 个 | 个 | 盒 | 个 | 1 | 1 | 湖南华翔医疗科技有限公司 | 湖南华翔医疗科技有限公司 | 视为确认可替代
001359230095 | 直接挂网采购 | 挂网中 | C03290309700002096920000827 | C03290309700002096920000827 | 29983 | 29983 | 多孔型椎体融合器 | 多孔型椎体融合器 | 国械注准20213130105 | 国械注准20213130105 | 2021-02-10 00:00:00 | 2026-02-09 00:00:00 | L32CB | L32CB | CV型 | CV型 | 钛合金 | 钛合金 | 个 | 个 | 盒 | 个 | 1 | 1 | 湖南华翔医疗科技有限公司 | 湖南华翔医疗科技有限公司 | 视为确认可替代
001359230096 | 直接挂网采购 | 挂网中 | C03290309700002096920000447 | C03290309700002096920000447 | 29983 | 29983 | 多孔型椎体融合器 | 多孔型椎体融合器 | 国械注准20213130105 | 国械注准20213130105 | 2021-02-10 00:00:00 | 2026-02-09 00:00:00 | L32CC | L32CC | CV型 | CV型 | 钛合金 | 钛合金 | 个 | 个 | 盒 | 个 | 1 | 1 | 湖南华翔医疗科技有限公司 | 湖南华翔医疗科技有限公司 | 视为确认可替代
001359230097 | 直接挂网采购 | 挂网中 | C03290309700002096920000880 | C03290309700002096920000880 | 29983 | 29983 | 多孔型椎体融合器 | 多孔型椎体融合器 | 国械注准20213130105 | 国械注准20213130105 | 2021-02-10 00:00:00 | 2026-02-09 00:00:00 | L32DA | L32DA | CV型 | CV型 | 钛合金 | 钛合金 | 个 | 个 | 盒 | 个 | 1 | 1 | 湖南华翔医疗科技有限公司 | 湖南华翔医疗科技有限公司 | 视为确认可替代
001359230098 | 直接挂网采购 | 挂网中 | C03290309700002096920000352 | C03290309700002096920000352 | 29983 | 29983 | 多孔型椎体融合器 | 多孔型椎体融合器 | 国械注准20213130105 | 国械注准20213130105 | 2021-02-10 00:00:00 | 2026-02-09 00:00:00 | L32DB | L32DB | CV型 | CV型 | 钛合金 | 钛合金 | 个 | 个 | 盒 | 个 | 1 | 1 | 湖南华翔医疗科技有限公司 | 湖南华翔医疗科技有限公司 | 视为确认可替代
001359230099 | 直接挂网采购 | 挂网中 | C03290309700002096920000576 | C03290309700002096920000576 | 29983 | 29983 | 多孔型椎体融合器 | 多孔型椎体融合器 | 国械注准20213130105 | 国械注准20213130105 | 2021-02-10 00:00:00 | 2026-02-09 00:00:00 | L32DC | L32DC | CV型 | CV型 | 钛合金 | 钛合金 | 个 | 个 | 盒 | 个 | 1 | 1 | 湖南华翔医疗科技有限公司 | 湖南华翔医疗科技有限公司 | 视为确认可替代
001359230100 | 直接挂网采购 | 挂网中 | C03290309700002096920000979 | C03290309700002096920000979 | 29983 | 29983 | 多孔型椎体融合器 | 多孔型椎体融合器 | 国械注准20213130105 | 国械注准20213130105 | 2021-02-10 00:00:00 | 2026-02-09 00:00:00 | L32DD | L32DD | CV型 | CV型 | 钛合金 | 钛合金 | 个 | 个 | 盒 | 个 | 1 | 1 | 湖南华翔医疗科技有限公司 | 湖南华翔医疗科技有限公司 | 视为确认可替代
001359230101 | 直接挂网采购 | 挂网中 | C03290309700002096920000501 | C03290309700002096920000501 | 29983 | 29983 | 多孔型椎体融合器 | 多孔型椎体融合器 | 国械注准20213130105 | 国械注准20213130105 | 2021-02-10 00:00:00 | 2026-02-09 00:00:00 | L32EA | L32EA | CV型 | CV型 | 钛合金 | 钛合金 | 个 | 个 | 盒 | 个 | 1 | 1 | 湖南华翔医疗科技有限公司 | 湖南华翔医疗科技有限公司 | 视为确认可替代
001359230102 | 直接挂网采购 | 挂网中 | C03290309700002096920000962 | C03290309700002096920000962 | 29983 | 29983 | 多孔型椎体融合器 | 多孔型椎体融合器 | 国械注准20213130105 | 国械注准20213130105 | 2021-02-10 00:00:00 | 2026-02-09 00:00:00 | L32EB | L32EB | CV型 | CV型 | 钛合金 | 钛合金 | 个 | 个 | 盒 | 个 | 1 | 1 | 湖南华翔医疗科技有限公司 | 湖南华翔医疗科技有限公司 | 视为确认可替代
001359230103 | 直接挂网采购 | 挂网中 | C03290309700002096920000796 | C03290309700002096920000796 | 29983 | 29983 | 多孔型椎体融合器 | 多孔型椎体融合器 | 国械注准20213130105 | 国械注准20213130105 | 2021-02-10 00:00:00 | 2026-02-09 00:00:00 | L32EC | L32EC | CV型 | CV型 | 钛合金 | 钛合金 | 个 | 个 | 盒 | 个 | 1 | 1 | 湖南华翔医疗科技有限公司 | 湖南华翔医疗科技有限公司 | 视为确认可替代
001359230104 | 直接挂网采购 | 挂网中 | C03290309700002096920000901 | C03290309700002096920000901 | 29983 | 29983 | 多孔型椎体融合器 | 多孔型椎体融合器 | 国械注准20213130105 | 国械注准20213130105 | 2021-02-10 00:00:00 | 2026-02-09 00:00:00 | L32ED | L32ED | CV型 | CV型 | 钛合金 | 钛合金 | 个 | 个 | 盒 | 个 | 1 | 1 | 湖南华翔医疗科技有限公司 | 湖南华翔医疗科技有限公司 | 视为确认可替代
001359230105 | 直接挂网采购 | 挂网中 | C03290309700002096920000975 | C03290309700002096920000975 | 29983 | 29983 | 多孔型椎体融合器 | 多孔型椎体融合器 | 国械注准20213130105 | 国械注准20213130105 | 2021-02-10 00:00:00 | 2026-02-09 00:00:00 | L32EE | L32EE | CV型 | CV型 | 钛合金 | 钛合金 | 个 | 个 | 盒 | 个 | 1 | 1 | 湖南华翔医疗科技有限公司 | 湖南华翔医疗科技有限公司 | 视为确认可替代
001359230106 | 直接挂网采购 | 挂网中 | C03290309700002096920000556 | C03290309700002096920000556 | 29983 | 29983 | 多孔型椎体融合器 | 多孔型椎体融合器 | 国械注准20213130105 | 国械注准20213130105 | 2021-02-10 00:00:00 | 2026-02-09 00:00:00 | L34AA | L34AA | CV型 | CV型 | 钛合金 | 钛合金 | 个 | 个 | 盒 | 个 | 1 | 1 | 湖南华翔医疗科技有限公司 | 湖南华翔医疗科技有限公司 | 视为确认可替代
001359230107 | 直接挂网采购 | 挂网中 | C03290309700002096920000932 | C03290309700002096920000932 | 29983 | 29983 | 多孔型椎体融合器 | 多孔型椎体融合器 | 国械注准20213130105 | 国械注准20213130105 | 2021-02-10 00:00:00 | 2026-02-09 00:00:00 | L34BA | L34BA | CV型 | CV型 | 钛合金 | 钛合金 | 个 | 个 | 盒 | 个 | 1 | 1 | 湖南华翔医疗科技有限公司 | 湖南华翔医疗科技有限公司 | 视为确认可替代
001359230108 | 直接挂网采购 | 挂网中 | C03290309700002096920000367 | C03290309700002096920000367 | 29983 | 29983 | 多孔型椎体融合器 | 多孔型椎体融合器 | 国械注准20213130105 | 国械注准20213130105 | 2021-02-10 00:00:00 | 2026-02-09 00:00:00 | L34BB | L34BB | CV型 | CV型 | 钛合金 | 钛合金 | 个 | 个 | 盒 | 个 | 1 | 1 | 湖南华翔医疗科技有限公司 | 湖南华翔医疗科技有限公司 | 视为确认可替代
001359230109 | 直接挂网采购 | 挂网中 | C03290309700002096920000733 | C03290309700002096920000733 | 29983 | 29983 | 多孔型椎体融合器 | 多孔型椎体融合器 | 国械注准20213130105 | 国械注准20213130105 | 2021-02-10 00:00:00 | 2026-02-09 00:00:00 | L34CA | L34CA | CV型 | CV型 | 钛合金 | 钛合金 | 个 | 个 | 盒 | 个 | 1 | 1 | 湖南华翔医疗科技有限公司 | 湖南华翔医疗科技有限公司 | 视为确认可替代
001359230110 | 直接挂网采购 | 挂网中 | C03290309700002096920000361 | C03290309700002096920000361 | 29983 | 29983 | 多孔型椎体融合器 | 多孔型椎体融合器 | 国械注准20213130105 | 国械注准20213130105 | 2021-02-10 00:00:00 | 2026-02-09 00:00:00 | L34CB | L34CB | CV型 | CV型 | 钛合金 | 钛合金 | 个 | 个 | 盒 | 个 | 1 | 1 | 湖南华翔医疗科技有限公司 | 湖南华翔医疗科技有限公司 | 视为确认可替代
001359230111 | 直接挂网采购 | 挂网中 | C03290309700002096920000349 | C03290309700002096920000349 | 29983 | 29983 | 多孔型椎体融合器 | 多孔型椎体融合器 | 国械注准20213130105 | 国械注准20213130105 | 2021-02-10 00:00:00 | 2026-02-09 00:00:00 | L34CC | L34CC | CV型 | CV型 | 钛合金 | 钛合金 | 个 | 个 | 盒 | 个 | 1 | 1 | 湖南华翔医疗科技有限公司 | 湖南华翔医疗科技有限公司 | 视为确认可替代
001359230112 | 直接挂网采购 | 挂网中 | C03290309700002096920000494 | C03290309700002096920000494 | 29983 | 29983 | 多孔型椎体融合器 | 多孔型椎体融合器 | 国械注准20213130105 | 国械注准20213130105 | 2021-02-10 00:00:00 | 2026-02-09 00:00:00 | L34DA | L34DA | CV型 | CV型 | 钛合金 | 钛合金 | 个 | 个 | 盒 | 个 | 1 | 1 | 湖南华翔医疗科技有限公司 | 湖南华翔医疗科技有限公司 | 视为确认可替代
001359230113 | 直接挂网采购 | 挂网中 | C03290309700002096920000780 | C03290309700002096920000780 | 29983 | 29983 | 多孔型椎体融合器 | 多孔型椎体融合器 | 国械注准20213130105 | 国械注准20213130105 | 2021-02-10 00:00:00 | 2026-02-09 00:00:00 | L34DB | L34DB | CV型 | CV型 | 钛合金 | 钛合金 | 个 | 个 | 盒 | 个 | 1 | 1 | 湖南华翔医疗科技有限公司 | 湖南华翔医疗科技有限公司 | 视为确认可替代
001359230114 | 直接挂网采购 | 挂网中 | C03290309700002096920000605 | C03290309700002096920000605 | 29983 | 29983 | 多孔型椎体融合器 | 多孔型椎体融合器 | 国械注准20213130105 | 国械注准20213130105 | 2021-02-10 00:00:00 | 2026-02-09 00:00:00 | L34DC | L34DC | CV型 | CV型 | 钛合金 | 钛合金 | 个 | 个 | 盒 | 个 | 1 | 1 | 湖南华翔医疗科技有限公司 | 湖南华翔医疗科技有限公司 | 视为确认可替代
001359230115 | 直接挂网采购 | 挂网中 | C03290309700002096920000926 | C03290309700002096920000926 | 29983 | 29983 | 多孔型椎体融合器 | 多孔型椎体融合器 | 国械注准20213130105 | 国械注准20213130105 | 2021-02-10 00:00:00 | 2026-02-09 00:00:00 | L34DD | L34DD | CV型 | CV型 | 钛合金 | 钛合金 | 个 | 个 | 盒 | 个 | 1 | 1 | 湖南华翔医疗科技有限公司 | 湖南华翔医疗科技有限公司 | 视为确认可替代
001359230116 | 直接挂网采购 | 挂网中 | C03290309700002096920000369 | C03290309700002096920000369 | 29983 | 29983 | 多孔型椎体融合器 | 多孔型椎体融合器 | 国械注准20213130105 | 国械注准20213130105 | 2021-02-10 00:00:00 | 2026-02-09 00:00:00 | L34EA | L34EA | CV型 | CV型 | 钛合金 | 钛合金 | 个 | 个 | 盒 | 个 | 1 | 1 | 湖南华翔医疗科技有限公司 | 湖南华翔医疗科技有限公司 | 视为确认可替代
001359230117 | 直接挂网采购 | 挂网中 | C03290309700002096920000654 | C03290309700002096920000654 | 29983 | 29983 | 多孔型椎体融合器 | 多孔型椎体融合器 | 国械注准20213130105 | 国械注准20213130105 | 2021-02-10 00:00:00 | 2026-02-09 00:00:00 | L34EB | L34EB | CV型 | CV型 | 钛合金 | 钛合金 | 个 | 个 | 盒 | 个 | 1 | 1 | 湖南华翔医疗科技有限公司 | 湖南华翔医疗科技有限公司 | 视为确认可替代
001359230118 | 直接挂网采购 | 挂网中 | C03290309700002096920000656 | C03290309700002096920000656 | 29983 | 29983 | 多孔型椎体融合器 | 多孔型椎体融合器 | 国械注准20213130105 | 国械注准20213130105 | 2021-02-10 00:00:00 | 2026-02-09 00:00:00 | L34EC | L34EC | CV型 | CV型 | 钛合金 | 钛合金 | 个 | 个 | 盒 | 个 | 1 | 1 | 湖南华翔医疗科技有限公司 | 湖南华翔医疗科技有限公司 | 视为确认可替代
001359230119 | 直接挂网采购 | 挂网中 | C03290309700002096920000739 | C03290309700002096920000739 | 29983 | 29983 | 多孔型椎体融合器 | 多孔型椎体融合器 | 国械注准20213130105 | 国械注准20213130105 | 2021-02-10 00:00:00 | 2026-02-09 00:00:00 | L34ED | L34ED | CV型 | CV型 | 钛合金 | 钛合金 | 个 | 个 | 盒 | 个 | 1 | 1 | 湖南华翔医疗科技有限公司 | 湖南华翔医疗科技有限公司 | 视为确认可替代
001359230120 | 直接挂网采购 | 挂网中 | C03290309700002096920000751 | C03290309700002096920000751 | 29983 | 29983 | 多孔型椎体融合器 | 多孔型椎体融合器 | 国械注准20213130105 | 国械注准20213130105 | 2021-02-10 00:00:00 | 2026-02-09 00:00:00 | L34EE | L34EE | CV型 | CV型 | 钛合金 | 钛合金 | 个 | 个 | 盒 | 个 | 1 | 1 | 湖南华翔医疗科技有限公司 | 湖南华翔医疗科技有限公司 | 视为确认可替代
001359230121 | 直接挂网采购 | 挂网中 | C03290309700002096920000346 | C03290309700002096920000346 | 29983 | 29983 | 多孔型椎体融合器 | 多孔型椎体融合器 | 国械注准20213130105 | 国械注准20213130105 | 2021-02-10 00:00:00 | 2026-02-09 00:00:00 | L36AA | L36AA | CV型 | CV型 | 钛合金 | 钛合金 | 个 | 个 | 盒 | 个 | 1 | 1 | 湖南华翔医疗科技有限公司 | 湖南华翔医疗科技有限公司 | 视为确认可替代
001359230122 | 直接挂网采购 | 挂网中 | C03290309700002096920000644 | C03290309700002096920000644 | 29983 | 29983 | 多孔型椎体融合器 | 多孔型椎体融合器 | 国械注准20213130105 | 国械注准20213130105 | 2021-02-10 00:00:00 | 2026-02-09 00:00:00 | L36BA | L36BA | CV型 | CV型 | 钛合金 | 钛合金 | 个 | 个 | 盒 | 个 | 1 | 1 | 湖南华翔医疗科技有限公司 | 湖南华翔医疗科技有限公司 | 视为确认可替代
001359230123 | 直接挂网采购 | 挂网中 | C03290309700002096920000763 | C03290309700002096920000763 | 29983 | 29983 | 多孔型椎体融合器 | 多孔型椎体融合器 | 国械注准20213130105 | 国械注准20213130105 | 2021-02-10 00:00:00 | 2026-02-09 00:00:00 | L36BB | L36BB | CV型 | CV型 | 钛合金 | 钛合金 | 个 | 个 | 盒 | 个 | 1 | 1 | 湖南华翔医疗科技有限公司 | 湖南华翔医疗科技有限公司 | 视为确认可替代
001359230124 | 直接挂网采购 | 挂网中 | C03290309700002096920000490 | C03290309700002096920000490 | 29983 | 29983 | 多孔型椎体融合器 | 多孔型椎体融合器 | 国械注准20213130105 | 国械注准20213130105 | 2021-02-10 00:00:00 | 2026-02-09 00:00:00 | L36CA | L36CA | CV型 | CV型 | 钛合金 | 钛合金 | 个 | 个 | 盒 | 个 | 1 | 1 | 湖南华翔医疗科技有限公司 | 湖南华翔医疗科技有限公司 | 视为确认可替代
001359230125 | 直接挂网采购 | 挂网中 | C03290309700002096920000374 | C03290309700002096920000374 | 29983 | 29983 | 多孔型椎体融合器 | 多孔型椎体融合器 | 国械注准20213130105 | 国械注准20213130105 | 2021-02-10 00:00:00 | 2026-02-09 00:00:00 | L36CB | L36CB | CV型 | CV型 | 钛合金 | 钛合金 | 个 | 个 | 盒 | 个 | 1 | 1 | 湖南华翔医疗科技有限公司 | 湖南华翔医疗科技有限公司 | 视为确认可替代
001359230126 | 直接挂网采购 | 挂网中 | C03290309700002096920000429 | C03290309700002096920000429 | 29983 | 29983 | 多孔型椎体融合器 | 多孔型椎体融合器 | 国械注准20213130105 | 国械注准20213130105 | 2021-02-10 00:00:00 | 2026-02-09 00:00:00 | L36CC | L36CC | CV型 | CV型 | 钛合金 | 钛合金 | 个 | 个 | 盒 | 个 | 1 | 1 | 湖南华翔医疗科技有限公司 | 湖南华翔医疗科技有限公司 | 视为确认可替代
001359230127 | 直接挂网采购 | 挂网中 | C03290309700002096920000616 | C03290309700002096920000616 | 29983 | 29983 | 多孔型椎体融合器 | 多孔型椎体融合器 | 国械注准20213130105 | 国械注准20213130105 | 2021-02-10 00:00:00 | 2026-02-09 00:00:00 | L36DA | L36DA | CV型 | CV型 | 钛合金 | 钛合金 | 个 | 个 | 盒 | 个 | 1 | 1 | 湖南华翔医疗科技有限公司 | 湖南华翔医疗科技有限公司 | 视为确认可替代
001359230128 | 直接挂网采购 | 挂网中 | C03290309700002096920000491 | C03290309700002096920000491 | 29983 | 29983 | 多孔型椎体融合器 | 多孔型椎体融合器 | 国械注准20213130105 | 国械注准20213130105 | 2021-02-10 00:00:00 | 2026-02-09 00:00:00 | L36DB | L36DB | CV型 | CV型 | 钛合金 | 钛合金 | 个 | 个 | 盒 | 个 | 1 | 1 | 湖南华翔医疗科技有限公司 | 湖南华翔医疗科技有限公司 | 视为确认可替代
001359230129 | 直接挂网采购 | 挂网中 | C03290309700002096920000480 | C03290309700002096920000480 | 29983 | 29983 | 多孔型椎体融合器 | 多孔型椎体融合器 | 国械注准20213130105 | 国械注准20213130105 | 2021-02-10 00:00:00 | 2026-02-09 00:00:00 | L36DC | L36DC | CV型 | CV型 | 钛合金 | 钛合金 | 个 | 个 | 盒 | 个 | 1 | 1 | 湖南华翔医疗科技有限公司 | 湖南华翔医疗科技有限公司 | 视为确认可替代
001359230130 | 直接挂网采购 | 挂网中 | C03290309700002096920000551 | C03290309700002096920000551 | 29983 | 29983 | 多孔型椎体融合器 | 多孔型椎体融合器 | 国械注准20213130105 | 国械注准20213130105 | 2021-02-10 00:00:00 | 2026-02-09 00:00:00 | L36DD | L36DD | CV型 | CV型 | 钛合金 | 钛合金 | 个 | 个 | 盒 | 个 | 1 | 1 | 湖南华翔医疗科技有限公司 | 湖南华翔医疗科技有限公司 | 视为确认可替代
001359230131 | 直接挂网采购 | 挂网中 | C03290309700002096920000853 | C03290309700002096920000853 | 29983 | 29983 | 多孔型椎体融合器 | 多孔型椎体融合器 | 国械注准20213130105 | 国械注准20213130105 | 2021-02-10 00:00:00 | 2026-02-09 00:00:00 | L36EA | L36EA | CV型 | CV型 | 钛合金 | 钛合金 | 个 | 个 | 盒 | 个 | 1 | 1 | 湖南华翔医疗科技有限公司 | 湖南华翔医疗科技有限公司 | 视为确认可替代
001359230132 | 直接挂网采购 | 挂网中 | C03290309700002096920000759 | C03290309700002096920000759 | 29983 | 29983 | 多孔型椎体融合器 | 多孔型椎体融合器 | 国械注准20213130105 | 国械注准20213130105 | 2021-02-10 00:00:00 | 2026-02-09 00:00:00 | L36EB | L36EB | CV型 | CV型 | 钛合金 | 钛合金 | 个 | 个 | 盒 | 个 | 1 | 1 | 湖南华翔医疗科技有限公司 | 湖南华翔医疗科技有限公司 | 视为确认可替代
001359230133 | 直接挂网采购 | 挂网中 | C03290309700002096920000542 | C03290309700002096920000542 | 29983 | 29983 | 多孔型椎体融合器 | 多孔型椎体融合器 | 国械注准20213130105 | 国械注准20213130105 | 2021-02-10 00:00:00 | 2026-02-09 00:00:00 | L36EC | L36EC | CV型 | CV型 | 钛合金 | 钛合金 | 个 | 个 | 盒 | 个 | 1 | 1 | 湖南华翔医疗科技有限公司 | 湖南华翔医疗科技有限公司 | 视为确认可替代
001359230134 | 直接挂网采购 | 挂网中 | C03290309700002096920000358 | C03290309700002096920000358 | 29983 | 29983 | 多孔型椎体融合器 | 多孔型椎体融合器 | 国械注准20213130105 | 国械注准20213130105 | 2021-02-10 00:00:00 | 2026-02-09 00:00:00 | L36ED | L36ED | CV型 | CV型 | 钛合金 | 钛合金 | 个 | 个 | 盒 | 个 | 1 | 1 | 湖南华翔医疗科技有限公司 | 湖南华翔医疗科技有限公司 | 视为确认可替代
001359230135 | 直接挂网采购 | 挂网中 | C03290309700002096920000517 | C03290309700002096920000517 | 29983 | 29983 | 多孔型椎体融合器 | 多孔型椎体融合器 | 国械注准20213130105 | 国械注准20213130105 | 2021-02-10 00:00:00 | 2026-02-09 00:00:00 | L36EE | L36EE | CV型 | CV型 | 钛合金 | 钛合金 | 个 | 个 | 盒 | 个 | 1 | 1 | 湖南华翔医疗科技有限公司 | 湖南华翔医疗科技有限公司 | 视为确认可替代
001359230136 | 直接挂网采购 | 挂网中 | C03290309700002096920000870 | C03290309700002096920000870 | 29983 | 29983 | 多孔型椎体融合器 | 多孔型椎体融合器 | 国械注准20213130105 | 国械注准20213130105 | 2021-02-10 00:00:00 | 2026-02-09 00:00:00 | L38AA | L38AA | CV型 | CV型 | 钛合金 | 钛合金 | 个 | 个 | 盒 | 个 | 1 | 1 | 湖南华翔医疗科技有限公司 | 湖南华翔医疗科技有限公司 | 视为确认可替代
001359230137 | 直接挂网采购 | 挂网中 | C03290309700002096920000507 | C03290309700002096920000507 | 29983 | 29983 | 多孔型椎体融合器 | 多孔型椎体融合器 | 国械注准20213130105 | 国械注准20213130105 | 2021-02-10 00:00:00 | 2026-02-09 00:00:00 | L38BA | L38BA | CV型 | CV型 | 钛合金 | 钛合金 | 个 | 个 | 盒 | 个 | 1 | 1 | 湖南华翔医疗科技有限公司 | 湖南华翔医疗科技有限公司 | 视为确认可替代
001359230138 | 直接挂网采购 | 挂网中 | C03290309700002096920000663 | C03290309700002096920000663 | 29983 | 29983 | 多孔型椎体融合器 | 多孔型椎体融合器 | 国械注准20213130105 | 国械注准20213130105 | 2021-02-10 00:00:00 | 2026-02-09 00:00:00 | L38BB | L38BB | CV型 | CV型 | 钛合金 | 钛合金 | 个 | 个 | 盒 | 个 | 1 | 1 | 湖南华翔医疗科技有限公司 | 湖南华翔医疗科技有限公司 | 视为确认可替代
001359230139 | 直接挂网采购 | 挂网中 | C03290309700002096920000893 | C03290309700002096920000893 | 29983 | 29983 | 多孔型椎体融合器 | 多孔型椎体融合器 | 国械注准20213130105 | 国械注准20213130105 | 2021-02-10 00:00:00 | 2026-02-09 00:00:00 | L38CA | L38CA | CV型 | CV型 | 钛合金 | 钛合金 | 个 | 个 | 盒 | 个 | 1 | 1 | 湖南华翔医疗科技有限公司 | 湖南华翔医疗科技有限公司 | 视为确认可替代
001359230140 | 直接挂网采购 | 挂网中 | C03290309700002096920000355 | C03290309700002096920000355 | 29983 | 29983 | 多孔型椎体融合器 | 多孔型椎体融合器 | 国械注准20213130105 | 国械注准20213130105 | 2021-02-10 00:00:00 | 2026-02-09 00:00:00 | L38CB | L38CB | CV型 | CV型 | 钛合金 | 钛合金 | 个 | 个 | 盒 | 个 | 1 | 1 | 湖南华翔医疗科技有限公司 | 湖南华翔医疗科技有限公司 | 视为确认可替代
001359230141 | 直接挂网采购 | 挂网中 | C03290309700002096920000833 | C03290309700002096920000833 | 29983 | 29983 | 多孔型椎体融合器 | 多孔型椎体融合器 | 国械注准20213130105 | 国械注准20213130105 | 2021-02-10 00:00:00 | 2026-02-09 00:00:00 | L38CC | L38CC | CV型 | CV型 | 钛合金 | 钛合金 | 个 | 个 | 盒 | 个 | 1 | 1 | 湖南华翔医疗科技有限公司 | 湖南华翔医疗科技有限公司 | 视为确认可替代
001359230142 | 直接挂网采购 | 挂网中 | C03290309700002096920000443 | C03290309700002096920000443 | 29983 | 29983 | 多孔型椎体融合器 | 多孔型椎体融合器 | 国械注准20213130105 | 国械注准20213130105 | 2021-02-10 00:00:00 | 2026-02-09 00:00:00 | L38DA | L38DA | CV型 | CV型 | 钛合金 | 钛合金 | 个 | 个 | 盒 | 个 | 1 | 1 | 湖南华翔医疗科技有限公司 | 湖南华翔医疗科技有限公司 | 视为确认可替代
001359230143 | 直接挂网采购 | 挂网中 | C03290309700002096920000399 | C03290309700002096920000399 | 29983 | 29983 | 多孔型椎体融合器 | 多孔型椎体融合器 | 国械注准20213130105 | 国械注准20213130105 | 2021-02-10 00:00:00 | 2026-02-09 00:00:00 | L38DB | L38DB | CV型 | CV型 | 钛合金 | 钛合金 | 个 | 个 | 盒 | 个 | 1 | 1 | 湖南华翔医疗科技有限公司 | 湖南华翔医疗科技有限公司 | 视为确认可替代
001359230144 | 直接挂网采购 | 挂网中 | C03290309700002096920000332 | C03290309700002096920000332 | 29983 | 29983 | 多孔型椎体融合器 | 多孔型椎体融合器 | 国械注准20213130105 | 国械注准20213130105 | 2021-02-10 00:00:00 | 2026-02-09 00:00:00 | L38DC | L38DC | CV型 | CV型 | 钛合金 | 钛合金 | 个 | 个 | 盒 | 个 | 1 | 1 | 湖南华翔医疗科技有限公司 | 湖南华翔医疗科技有限公司 | 视为确认可替代
001359230145 | 直接挂网采购 | 挂网中 | C03290309700002096920000609 | C03290309700002096920000609 | 29983 | 29983 | 多孔型椎体融合器 | 多孔型椎体融合器 | 国械注准20213130105 | 国械注准20213130105 | 2021-02-10 00:00:00 | 2026-02-09 00:00:00 | L38DD | L38DD | CV型 | CV型 | 钛合金 | 钛合金 | 个 | 个 | 盒 | 个 | 1 | 1 | 湖南华翔医疗科技有限公司 | 湖南华翔医疗科技有限公司 | 视为确认可替代
001359230146 | 直接挂网采购 | 挂网中 | C03290309700002096920000343 | C03290309700002096920000343 | 29983 | 29983 | 多孔型椎体融合器 | 多孔型椎体融合器 | 国械注准20213130105 | 国械注准20213130105 | 2021-02-10 00:00:00 | 2026-02-09 00:00:00 | L38EA | L38EA | CV型 | CV型 | 钛合金 | 钛合金 | 个 | 个 | 盒 | 个 | 1 | 1 | 湖南华翔医疗科技有限公司 | 湖南华翔医疗科技有限公司 | 视为确认可替代
001359230147 | 直接挂网采购 | 挂网中 | C03290309700002096920000642 | C03290309700002096920000642 | 29983 | 29983 | 多孔型椎体融合器 | 多孔型椎体融合器 | 国械注准20213130105 | 国械注准20213130105 | 2021-02-10 00:00:00 | 2026-02-09 00:00:00 | L38EB | L38EB | CV型 | CV型 | 钛合金 | 钛合金 | 个 | 个 | 盒 | 个 | 1 | 1 | 湖南华翔医疗科技有限公司 | 湖南华翔医疗科技有限公司 | 视为确认可替代
001359230148 | 直接挂网采购 | 挂网中 | C03290309700002096920000942 | C03290309700002096920000942 | 29983 | 29983 | 多孔型椎体融合器 | 多孔型椎体融合器 | 国械注准20213130105 | 国械注准20213130105 | 2021-02-10 00:00:00 | 2026-02-09 00:00:00 | L38EC | L38EC | CV型 | CV型 | 钛合金 | 钛合金 | 个 | 个 | 盒 | 个 | 1 | 1 | 湖南华翔医疗科技有限公司 | 湖南华翔医疗科技有限公司 | 视为确认可替代
001359230149 | 直接挂网采购 | 挂网中 | C03290309700002096920000563 | C03290309700002096920000563 | 29983 | 29983 | 多孔型椎体融合器 | 多孔型椎体融合器 | 国械注准20213130105 | 国械注准20213130105 | 2021-02-10 00:00:00 | 2026-02-09 00:00:00 | L38ED | L38ED | CV型 | CV型 | 钛合金 | 钛合金 | 个 | 个 | 盒 | 个 | 1 | 1 | 湖南华翔医疗科技有限公司 | 湖南华翔医疗科技有限公司 | 视为确认可替代
001359230150 | 直接挂网采购 | 挂网中 | C03290309700002096920000812 | C03290309700002096920000812 | 29983 | 29983 | 多孔型椎体融合器 | 多孔型椎体融合器 | 国械注准20213130105 | 国械注准20213130105 | 2021-02-10 00:00:00 | 2026-02-09 00:00:00 | L38EE | L38EE | CV型 | CV型 | 钛合金 | 钛合金 | 个 | 个 | 盒 | 个 | 1 | 1 | 湖南华翔医疗科技有限公司 | 湖南华翔医疗科技有限公司 | 视为确认可替代
001359230151 | 直接挂网采购 | 挂网中 | C03290309700002096920000912 | C03290309700002096920000912 | 29983 | 29983 | 多孔型椎体融合器 | 多孔型椎体融合器 | 国械注准20213130105 | 国械注准20213130105 | 2021-02-10 00:00:00 | 2026-02-09 00:00:00 | L40AA | L40AA | CV型 | CV型 | 钛合金 | 钛合金 | 个 | 个 | 盒 | 个 | 1 | 1 | 湖南华翔医疗科技有限公司 | 湖南华翔医疗科技有限公司 | 视为确认可替代
001359230152 | 直接挂网采购 | 挂网中 | C03290309700002096920000580 | C03290309700002096920000580 | 29983 | 29983 | 多孔型椎体融合器 | 多孔型椎体融合器 | 国械注准20213130105 | 国械注准20213130105 | 2021-02-10 00:00:00 | 2026-02-09 00:00:00 | L40BA | L40BA | CV型 | CV型 | 钛合金 | 钛合金 | 个 | 个 | 盒 | 个 | 1 | 1 | 湖南华翔医疗科技有限公司 | 湖南华翔医疗科技有限公司 | 视为确认可替代
001359230153 | 直接挂网采购 | 挂网中 | C03290309700002096920000794 | C03290309700002096920000794 | 29983 | 29983 | 多孔型椎体融合器 | 多孔型椎体融合器 | 国械注准20213130105 | 国械注准20213130105 | 2021-02-10 00:00:00 | 2026-02-09 00:00:00 | L40BB | L40BB | CV型 | CV型 | 钛合金 | 钛合金 | 个 | 个 | 盒 | 个 | 1 | 1 | 湖南华翔医疗科技有限公司 | 湖南华翔医疗科技有限公司 | 视为确认可替代
001359230154 | 直接挂网采购 | 挂网中 | C03290309700002096920000660 | C03290309700002096920000660 | 29983 | 29983 | 多孔型椎体融合器 | 多孔型椎体融合器 | 国械注准20213130105 | 国械注准20213130105 | 2021-02-10 00:00:00 | 2026-02-09 00:00:00 | L40CA | L40CA | CV型 | CV型 | 钛合金 | 钛合金 | 个 | 个 | 盒 | 个 | 1 | 1 | 湖南华翔医疗科技有限公司 | 湖南华翔医疗科技有限公司 | 视为确认可替代
001359230155 | 直接挂网采购 | 挂网中 | C03290309700002096920000606 | C03290309700002096920000606 | 29983 | 29983 | 多孔型椎体融合器 | 多孔型椎体融合器 | 国械注准20213130105 | 国械注准20213130105 | 2021-02-10 00:00:00 | 2026-02-09 00:00:00 | L40CB | L40CB | CV型 | CV型 | 钛合金 | 钛合金 | 个 | 个 | 盒 | 个 | 1 | 1 | 湖南华翔医疗科技有限公司 | 湖南华翔医疗科技有限公司 | 视为确认可替代
001359230156 | 直接挂网采购 | 挂网中 | C03290309700002096920000485 | C03290309700002096920000485 | 29983 | 29983 | 多孔型椎体融合器 | 多孔型椎体融合器 | 国械注准20213130105 | 国械注准20213130105 | 2021-02-10 00:00:00 | 2026-02-09 00:00:00 | L40CC | L40CC | CV型 | CV型 | 钛合金 | 钛合金 | 个 | 个 | 盒 | 个 | 1 | 1 | 湖南华翔医疗科技有限公司 | 湖南华翔医疗科技有限公司 | 视为确认可替代
001359230157 | 直接挂网采购 | 挂网中 | C03290309700002096920000928 | C03290309700002096920000928 | 29983 | 29983 | 多孔型椎体融合器 | 多孔型椎体融合器 | 国械注准20213130105 | 国械注准20213130105 | 2021-02-10 00:00:00 | 2026-02-09 00:00:00 | L40DA | L40DA | CV型 | CV型 | 钛合金 | 钛合金 | 个 | 个 | 盒 | 个 | 1 | 1 | 湖南华翔医疗科技有限公司 | 湖南华翔医疗科技有限公司 | 视为确认可替代
001359230158 | 直接挂网采购 | 挂网中 | C03290309700002096920000448 | C03290309700002096920000448 | 29983 | 29983 | 多孔型椎体融合器 | 多孔型椎体融合器 | 国械注准20213130105 | 国械注准20213130105 | 2021-02-10 00:00:00 | 2026-02-09 00:00:00 | L40DB | L40DB | CV型 | CV型 | 钛合金 | 钛合金 | 个 | 个 | 盒 | 个 | 1 | 1 | 湖南华翔医疗科技有限公司 | 湖南华翔医疗科技有限公司 | 视为确认可替代
001359230159 | 直接挂网采购 | 挂网中 | C03290309700002096920000804 | C03290309700002096920000804 | 29983 | 29983 | 多孔型椎体融合器 | 多孔型椎体融合器 | 国械注准20213130105 | 国械注准20213130105 | 2021-02-10 00:00:00 | 2026-02-09 00:00:00 | L40DC | L40DC | CV型 | CV型 | 钛合金 | 钛合金 | 个 | 个 | 盒 | 个 | 1 | 1 | 湖南华翔医疗科技有限公司 | 湖南华翔医疗科技有限公司 | 视为确认可替代
001359230160 | 直接挂网采购 | 挂网中 | C03290309700002096920000335 | C03290309700002096920000335 | 29983 | 29983 | 多孔型椎体融合器 | 多孔型椎体融合器 | 国械注准20213130105 | 国械注准20213130105 | 2021-02-10 00:00:00 | 2026-02-09 00:00:00 | L40DD | L40DD | CV型 | CV型 | 钛合金 | 钛合金 | 个 | 个 | 盒 | 个 | 1 | 1 | 湖南华翔医疗科技有限公司 | 湖南华翔医疗科技有限公司 | 视为确认可替代
001359230161 | 直接挂网采购 | 挂网中 | C03290309700002096920000596 | C03290309700002096920000596 | 29983 | 29983 | 多孔型椎体融合器 | 多孔型椎体融合器 | 国械注准20213130105 | 国械注准20213130105 | 2021-02-10 00:00:00 | 2026-02-09 00:00:00 | L40EA | L40EA | CV型 | CV型 | 钛合金 | 钛合金 | 个 | 个 | 盒 | 个 | 1 | 1 | 湖南华翔医疗科技有限公司 | 湖南华翔医疗科技有限公司 | 视为确认可替代
001359230162 | 直接挂网采购 | 挂网中 | C03290309700002096920000746 | C03290309700002096920000746 | 29983 | 29983 | 多孔型椎体融合器 | 多孔型椎体融合器 | 国械注准20213130105 | 国械注准20213130105 | 2021-02-10 00:00:00 | 2026-02-09 00:00:00 | L40EB | L40EB | CV型 | CV型 | 钛合金 | 钛合金 | 个 | 个 | 盒 | 个 | 1 | 1 | 湖南华翔医疗科技有限公司 | 湖南华翔医疗科技有限公司 | 视为确认可替代
001359230163 | 直接挂网采购 | 挂网中 | C03290309700002096920000744 | C03290309700002096920000744 | 29983 | 29983 | 多孔型椎体融合器 | 多孔型椎体融合器 | 国械注准20213130105 | 国械注准20213130105 | 2021-02-10 00:00:00 | 2026-02-09 00:00:00 | L40EC | L40EC | CV型 | CV型 | 钛合金 | 钛合金 | 个 | 个 | 盒 | 个 | 1 | 1 | 湖南华翔医疗科技有限公司 | 湖南华翔医疗科技有限公司 | 视为确认可替代
001359230164 | 直接挂网采购 | 挂网中 | C03290309700002096920000425 | C03290309700002096920000425 | 29983 | 29983 | 多孔型椎体融合器 | 多孔型椎体融合器 | 国械注准20213130105 | 国械注准20213130105 | 2021-02-10 00:00:00 | 2026-02-09 00:00:00 | L40ED | L40ED | CV型 | CV型 | 钛合金 | 钛合金 | 个 | 个 | 盒 | 个 | 1 | 1 | 湖南华翔医疗科技有限公司 | 湖南华翔医疗科技有限公司 | 视为确认可替代
001359230165 | 直接挂网采购 | 挂网中 | C03290309700002096920000496 | C03290309700002096920000496 | 29983 | 29983 | 多孔型椎体融合器 | 多孔型椎体融合器 | 国械注准20213130105 | 国械注准20213130105 | 2021-02-10 00:00:00 | 2026-02-09 00:00:00 | L40EE | L40EE | CV型 | CV型 | 钛合金 | 钛合金 | 个 | 个 | 盒 | 个 | 1 | 1 | 湖南华翔医疗科技有限公司 | 湖南华翔医疗科技有限公司 | 视为确认可替代
001359550001 | 备选库目录 | 挂网中 | C03140208701004039970000018 | C03140208701004039970000018 | 4264 | 4264 | 多针固定夹 | 单臂分体式、组合式和环式外固定支架-固定夹 | 豫械注准20192040013 | 豫械注准20192040013 | 2023-12-19 00:00:00 | 2028-12-18 00:00:00 | Φ8×Φ4～6 | Φ8×Φ4～6 | ZDZ I型 | 多针固定夹ZDZ I型 | 不锈钢 | 不锈钢 | 个 | 个 | 袋 | 个 | 1 | 1 | 河南科科生物科技有限公司 | 河南科科生物科技有限公司 | 视为确认可替代
001359550002 | 备选库目录 | 挂网中 | C03140208701004039970000021 | C03140208701004039970000021 | 4264 | 4264 | 多针固定夹 | 单臂分体式、组合式和环式外固定支架-固定夹 | 豫械注准20192040013 | 豫械注准20192040013 | 2023-12-19 00:00:00 | 2028-12-18 00:00:00 | Φ10×Φ4～6 | Φ10×Φ4～6 | ZDZ I型 | 多针固定夹ZDZ I型 | 不锈钢 | 不锈钢 | 个 | 个 | 袋 | 个 | 1 | 1 | 河南科科生物科技有限公司 | 河南科科生物科技有限公司 | 视为确认可替代
001359590001 | 备选库目录 | 挂网中 | C02071507500000027910000044 | C02071507500000027910000044 | 220 | 220 | 一次性使用高压造影注射器及附件 | 一次性使用高压造影注射器及附件 | 国械注准20193060495 | 国械注准20193060495 | 2019-07-10 00:00:00 | 2024-07-09 00:00:00 | 100ml | 100ml | II型 | II型 | PET |  | 1 | 套 | 套 | 套 | 1 | 1 | 江西保尔安生物医疗科技有限公司 | 江西保尔安生物医疗科技有限公司 | 视为确认可替代
001364880001 | 备选库目录 | 挂网中 | C03140208701004039970000019 | C03140208701004039970000019 | 4264 | 4264 | 多针固定夹 | 单臂分体式、组合式和环式外固定支架-固定夹 | 豫械注准20192040013 | 豫械注准20192040013 | 2023-12-19 00:00:00 | 2028-12-18 00:00:00 | Φ8×Φ4～6 | Φ8×Φ4～6 | ZDZ Ⅱ型 | 多针固定夹ZDZ Ⅱ型 | 不锈钢 | 不锈钢 | 个 | 个 | 袋 | 个 | 1 | 1 | 河南科科生物科技有限公司 | 河南科科生物科技有限公司 | 视为确认可替代
001364880002 | 备选库目录 | 挂网中 | C03140208701004039970000020 | C03140208701004039970000020 | 4264 | 4264 | 多针固定夹 | 单臂分体式、组合式和环式外固定支架-固定夹 | 豫械注准20192040013 | 豫械注准20192040013 | 2023-12-19 00:00:00 | 2028-12-18 00:00:00 | Φ5×Φ3～5 | Φ5×Φ3～5 | ZDZ Ⅱ型 | 多针固定夹ZDZ Ⅱ型 | 不锈钢 | 不锈钢 | 个 | 个 | 袋 | 个 | 1 | 1 | 河南科科生物科技有限公司 | 河南科科生物科技有限公司 | 视为确认可替代
001365620001 | 直接挂网采购 | 挂网中 | C14050100500000024730000041 | C14050100500000024730000041 | 900 | 900 | 消融电极 | 消融电极 | 粤械注准20192010217 | 粤械注准20192010217 | 2019-03-15 00:00:00 | 2024-03-14 00:00:00 | CM138505-10 | CM138505-10 | CM138505-10 | CM138505-10 | 钨、铁氟龙套管 | ABS材料、EVA塑料、不锈钢、塑料套管、钨、LED灯 | 支 | 支 | 袋 | 支 | 1 | 1 | 荣佳（惠州）医疗器械制造有限公司 | 荣佳（惠州）医疗器械制造有限公司 | 视为确认可替代
001367080001 | 直接挂网采购 | 挂网中 | C14060100500002024730000008 | C14060100500002024730000008 | 1000 | 1000 | 消融电极 | 消融电极 | 粤械注准20192010217 | 粤械注准20192010217 | 2019-03-15 00:00:00 | 2024-03-14 00:00:00 | CM138506-10 | CM138506-10 | CM138506-10 | CM138506-10 | 钨、铁氟龙套管 | 不锈钢、ABS塑料、EVA塑料、塑料套管、钨 | 支 | 支 | 袋 | 支 | 1 | 1 | 荣佳（惠州）医疗器械制造有限公司 | 荣佳（惠州）医疗器械制造有限公司 | 视为确认可替代
001367820001 | 直接挂网采购 | 挂网中 | C14060100500002024730000100 | C14060100500002024730000100 | 480 | 480 | 消融电极 | 消融电极 | 粤械注准20192010217 | 粤械注准20192010217 | 2019-03-15 00:00:00 | 2024-03-14 00:00:00 | CM60-7670-001 | CM60-7670-001 | CM60-7670-001 | CM60-7670-001 | 不锈钢、ABS、EVA | 不锈钢、ABS塑料、EVA塑料、塑料套管、钨 | 支 | 支 | 袋 | 支 | 1 | 1 | 荣佳（惠州）医疗器械制造有限公司 | 荣佳（惠州）医疗器械制造有限公司 | 视为确认可替代
001368510001 | 直接挂网采购 | 挂网中 | C14060100500001024730000023 | C14060100500001024730000023 | 525 | 525 | 消融电极 | 消融电极 | 粤械注准20192010217 | 粤械注准20192010217 | 2019-03-15 00:00:00 | 2024-03-14 00:00:00 | CMPLPRO4500 | CMPLPRO4500 | CMPLPRO4500 | CMPLPRO4500 | 不锈钢、ABS、EVA | 不锈钢、ABS塑料、EVA塑料、铁氟龙、塑料套管 | 支 | 支 | 袋 | 支 | 1 | 1 | 荣佳（惠州）医疗器械制造有限公司 | 荣佳（惠州）医疗器械制造有限公司 | 视为确认可替代
001368780001 | 直接挂网采购 | 挂网中 | C14060100500001024730000024 | C14060100500001024730000024 | 580 | 580 | 消融电极 | 消融电极 | 粤械注准20192010217 | 粤械注准20192010217 | 2019-03-15 00:00:00 | 2024-03-14 00:00:00 | CMPLPUL2500 | CMPLPUL2500 | CMPLPUL2500 | CMPLPUL2500 | 不锈钢、ABS、EVA | 不锈钢、ABS塑料、EVA塑料、铁氟龙、塑料套管 | 支 | 支 | 袋 | 支 | 1 | 1 | 荣佳（惠州）医疗器械制造有限公司 | 荣佳（惠州）医疗器械制造有限公司 | 视为确认可替代
001369640001 | 备选库目录 | 挂网中 | C03140308701002039970000010 | C03140308701002039970000010 | 1255.8 | 1255.8 | 固定杆（不锈钢） | 单臂分体式、组合式和环式外固定支架 | 豫械注准20192040013 | 豫械注准20192040013 | 2023-12-19 00:00:00 | 2028-12-18 00:00:00 | Φ3×100 | Φ3×100 | GDG | 固定杆GDG | 不锈钢 | 不锈钢 | 根 | 根 | 袋 | 根 | 1 | 1 | 河南科科生物科技有限公司 | 河南科科生物科技有限公司 | 视为确认可替代
001369640007 | 备选库目录 | 挂网中 | C03140308701002039970000009 | C03140308701002039970000009 | 1255.8 | 1255.8 | 固定杆（不锈钢） | 单臂分体式、组合式和环式外固定支架 | 豫械注准20192040013 | 豫械注准20192040013 | 2023-12-19 00:00:00 | 2028-12-18 00:00:00 | Φ5×250 | Φ5×250 | GDG | 固定杆GDG | 不锈钢 | 不锈钢 | 根 | 根 | 袋 | 根 | 1 | 1 | 河南科科生物科技有限公司 | 河南科科生物科技有限公司 | 视为确认可替代
001369640016 | 备选库目录 | 挂网中 | C03140308701002039970000012 | C03140308701002039970000012 | 1255.8 | 1255.8 | 固定杆（不锈钢） | 单臂分体式、组合式和环式外固定支架 | 豫械注准20192040013 | 豫械注准20192040013 | 2023-12-19 00:00:00 | 2028-12-18 00:00:00 | Φ8×350 | Φ8×350 | GDG | 固定杆GDG | 不锈钢 | 不锈钢 | 根 | 根 | 袋 | 根 | 1 | 1 | 河南科科生物科技有限公司 | 河南科科生物科技有限公司 | 视为确认可替代
001369640023 | 备选库目录 | 挂网中 | C03140308701002039970000011 | C03140308701002039970000011 | 1255.8 | 1255.8 | 固定杆（不锈钢） | 单臂分体式、组合式和环式外固定支架 | 豫械注准20192040013 | 豫械注准20192040013 | 2023-12-19 00:00:00 | 2028-12-18 00:00:00 | Φ10×350 | Φ10×350 | GDG | 固定杆GDG | 不锈钢 | 不锈钢 | 根 | 根 | 袋 | 根 | 1 | 1 | 河南科科生物科技有限公司 | 河南科科生物科技有限公司 | 视为确认可替代
001370900006 | 备选库目录 | 挂网中 | C03140308704002039970000003 | C03140308704002039970000003 | 1801.8 | 1801.8 | 固定杆（碳纤维） | 单臂分体式、组合式和环式外固定支架-固定杆 | 豫械注准20192040013 | 豫械注准20192040013 | 2023-12-19 00:00:00 | 2028-12-18 00:00:00 | Φ10×350 | Φ10×350 | GDG | 固定杆GDG | 碳纤维 | 碳纤维 | 根 | 根 | 袋 | 根 | 1 | 1 | 河南科科生物科技有限公司 | 河南科科生物科技有限公司 | 视为确认可替代
001370900008 | 备选库目录 | 挂网中 | C03140308704002039970000001 | C03140308704002039970000001 | 1801.8 | 1801.8 | 固定杆（碳纤维） | 单臂分体式、组合式和环式外固定支架-固定杆 | 豫械注准20192040013 | 豫械注准20192040013 | 2023-12-19 00:00:00 | 2028-12-18 00:00:00 | Φ3×100 | Φ3×100 | GDG | 固定杆GDG | 碳纤维 | 碳纤维 | 根 | 根 | 袋 | 根 | 1 | 1 | 河南科科生物科技有限公司 | 河南科科生物科技有限公司 | 视为确认可替代
001370900014 | 备选库目录 | 挂网中 | C03140308704002039970000002 | C03140308704002039970000002 | 1801.8 | 1801.8 | 固定杆（碳纤维） | 单臂分体式、组合式和环式外固定支架-固定杆 | 豫械注准20192040013 | 豫械注准20192040013 | 2023-12-19 00:00:00 | 2028-12-18 00:00:00 | Φ5×250 | Φ5×250 | GDG | 固定杆GDG | 碳纤维 | 碳纤维 | 根 | 根 | 袋 | 根 | 1 | 1 | 河南科科生物科技有限公司 | 河南科科生物科技有限公司 | 视为确认可替代
001370900023 | 备选库目录 | 挂网中 | C03140308704002039970000004 | C03140308704002039970000004 | 1801.8 | 1801.8 | 固定杆（碳纤维） | 单臂分体式、组合式和环式外固定支架-固定杆 | 豫械注准20192040013 | 豫械注准20192040013 | 2023-12-19 00:00:00 | 2028-12-18 00:00:00 | Φ8×350 | Φ8×350 | GDG | 固定杆GDG | 碳纤维 | 碳纤维 | 根 | 根 | 袋 | 根 | 1 | 1 | 河南科科生物科技有限公司 | 河南科科生物科技有限公司 | 视为确认可替代
001370990002 | 备选库目录 | 挂网中 | C03140408701007039970000393 | C03140408701007039970000393 | 23140 | 23140 | 单向向上应力调节装置 | 单臂分体式、组合式和环式外固定支架 | 豫械注准20192040013 | 豫械注准20192040013 | 2023-12-19 00:00:00 | 2028-12-18 00:00:00 | Φ10×300 | Φ10×300 | DSYⅡ型 | 单向向上应力调节装置DSYⅡ型 | 不锈钢 | 不锈钢 | 根 | 个 | 袋 | 个 | 1 | 1 | 河南科科生物科技有限公司 | 河南科科生物科技有限公司 | 视为确认可替代
001370990005 | 备选库目录 | 挂网中 | C03140408701007039970000398 | C03140408701007039970000398 | 23140 | 23140 | 单向向上应力调节装置 | 单臂分体式、组合式和环式外固定支架 | 豫械注准20192040013 | 豫械注准20192040013 | 2023-12-19 00:00:00 | 2028-12-18 00:00:00 | Φ8×250 | Φ8×250 | DSYⅡ型 | 单向向上应力调节装置DSYⅡ型 | 不锈钢 | 不锈钢 | 根 | 个 | 袋 | 个 | 1 | 1 | 河南科科生物科技有限公司 | 河南科科生物科技有限公司 | 视为确认可替代
001371110002 | 备选库目录 | 挂网中 | C03140408701007039970000426 | C03140408701007039970000426 | 19240 | 19240 | 单向向上应力调节装置 | 单臂分体式、组合式和环式外固定支架 | 豫械注准20192040013 | 豫械注准20192040013 | 2023-12-19 00:00:00 | 2028-12-18 00:00:00 | Φ10×300 | Φ10×300 | DSYⅠ型 | 单向向上应力调节装置DSYⅠ型 | 不锈钢 | 不锈钢 | 根 | 个 | 袋 | 个 | 1 | 1 | 河南科科生物科技有限公司 | 河南科科生物科技有限公司 | 视为确认可替代
001371110005 | 备选库目录 | 挂网中 | C03140408701007039970000411 | C03140408701007039970000411 | 19240 | 19240 | 单向向上应力调节装置 | 单臂分体式、组合式和环式外固定支架 | 豫械注准20192040013 | 豫械注准20192040013 | 2023-12-19 00:00:00 | 2028-12-18 00:00:00 | Φ8×250 | Φ8×250 | DSYⅠ型 | 单向向上应力调节装置DSYⅠ型 | 不锈钢 | 不锈钢 | 根 | 个 | 袋 | 个 | 1 | 1 | 河南科科生物科技有限公司 | 河南科科生物科技有限公司 | 视为确认可替代
001379580001 | 备选库目录 | 挂网中 | C01022102300000068420000017 | C01022102300000068420000017 | 3700 | 3700 | 一次性使用自断定量弹力线肛肠套扎吻合器 | 一次性使用自断定量弹力线肛肠套扎吻合器 | 鄂械注准20202023085 | 鄂械注准20202023085 | 2020-10-05 00:00:00 | 2025-10-04 00:00:00 | ATET-02D-4H | ATET-02D-4H | ATET-02D-4H | ATET-02D-4H | 医用高分子材料 | 医用高分子材料 | 套 | 套 | 盒 | 套 | 1 | 1 | 微尔创（武汉）医疗科技有限公司 | 微尔创（武汉）医疗科技有限公司 | 视为确认可替代
001380000001 | 直接挂网采购 | 挂网中 | C17040122300004122040000002 | C17040122300004122040000002 | 85 | 85 | 润滑剂 | 润滑剂 | 桂械注准20222140148 | 桂械注准20222140148 | 2023-06-10 00:00:00 | 2027-06-09 00:00:00 | 10ml/瓶 | 10ml/瓶 | 10ml/瓶 | 10ml/瓶 | 润滑剂 | 液体敷料 | 瓶 | 瓶 | 盒 | 瓶 | 1 | 1 | 广西福莱明生物制药有限公司 | 广西福莱明生物制药有限公司 | 视为确认可替代
001397670002 | 备选库目录 | 挂网中 | C14100424700001022390000003 | C14100424700001022390000003 | 60 | 60 | 一次性使用麻醉机和呼吸机用呼吸管路 | 一次性使用麻醉机和呼吸机用呼吸管路 | 浙械注准20142080281 | 浙械注准20142080281 | 2019-07-22 00:00:00 | 2024-07-21 00:00:00 | 麻醉机用管路 | 麻醉机用管路 | 麻醉机用管路 | 麻醉机用管路 | PP/带囊 | PP | 根 | 根 | 包 | 根 | 1 | 1 | 杭州坦帕医疗科技有限公司 | 杭州坦帕医疗科技有限公司 | 视为确认可替代
001398880012 | 备选库目录 | 挂网中 | C03160108903004004940000054 | C03160108903004004940000054 | 4217 | 4217 | 可折断骨针 | 金属骨针 | 国械注准20173133186 | 国械注准20173133186 | 2022-05-31 00:00:00 | 2027-05-30 00:00:00 | Φ2.0×50/12 | Φ2.0×50/12 | 可折断骨针GZZD01(非灭菌) | 可折断骨针GZZD01(非灭菌) | 钛合金 | 钛合金 | 根 | 根 | 1根/袋 | 根 | 1 | 1 | 上海康定医疗器械有限公司 | 上海康定医疗器械有限公司 | 视为确认可替代
001398880020 | 备选库目录 | 挂网中 | C03160108903004004940000062 | C03160108903004004940000062 | 4217 | 4217 | 可折断骨针 | 金属骨针 | 国械注准20173133186 | 国械注准20173133186 | 2022-05-31 00:00:00 | 2027-05-30 00:00:00 | Φ2.5×120/14 | Φ2.5×120/14 | 可折断骨针GZZD01(非灭菌) | 可折断骨针GZZD01(非灭菌) | 钛合金 | 钛合金 | 根 | 根 | 1根/袋 | 根 | 1 | 1 | 上海康定医疗器械有限公司 | 上海康定医疗器械有限公司 | 视为确认可替代
001398880026 | 备选库目录 | 挂网中 | C03160108903004004940000068 | C03160108903004004940000068 | 4217 | 4217 | 可折断骨针 | 金属骨针 | 国械注准20173133186 | 国械注准20173133186 | 2022-05-31 00:00:00 | 2027-05-30 00:00:00 | Φ2.0×120/16 | Φ2.0×120/16 | 可折断骨针GZZD01(非灭菌) | 可折断骨针GZZD01(非灭菌) | 钛合金 | 钛合金 | 根 | 根 | 1根/袋 | 根 | 1 | 1 | 上海康定医疗器械有限公司 | 上海康定医疗器械有限公司 | 视为确认可替代
001398880027 | 备选库目录 | 挂网中 | C03160108903004004940000069 | C03160108903004004940000069 | 4217 | 4217 | 可折断骨针 | 金属骨针 | 国械注准20173133186 | 国械注准20173133186 | 2022-05-31 00:00:00 | 2027-05-30 00:00:00 | Φ2.5×50/12 | Φ2.5×50/12 | 可折断骨针GZZD01(非灭菌) | 可折断骨针GZZD01(非灭菌) | 钛合金 | 钛合金 | 根 | 根 | 1根/袋 | 根 | 1 | 1 | 上海康定医疗器械有限公司 | 上海康定医疗器械有限公司 | 视为确认可替代
001399580001 | 直接挂网采购 | 挂网中 | C14060100500002075450000035 | C14060100500002075450000035 | 128 | 128 | 中性电极 | 中性电极 | 粤械注准20162010075 | 粤械注准20162010075 | 2020-11-05 00:00:00 | 2025-11-04 00:00:00 | MA2000 成人单极带线 | 成人单极带线 | MA2000 | MA2000 | 凝胶 |  | 片 |  | 袋 |  | 1 | 1 | 深圳市美成医疗用品有限公司 | 深圳市美成医疗用品有限公司 | 视为确认可替代
001402650014 | 备选库目录 | 取消挂网 | C03210108901002092740005480 | C03210108901002092740005480 | 22400 | 22400 | 开门固定板Ⅰ | 椎板固定板系统-固定板 | 国械注准20193130312 | 国械注准20193130312 | 2019-05-08 00:00:00 | 2024-05-07 00:00:00 | （开门固定板Ⅰ）8×1.0×6.8 | （开门固定板Ⅰ）8×1.0×6.8 | FZB-B09 | FZB-B09 | 纯钛 | 纯钛 | 块 | 块 | 包 | 块 | 1 | 1 | 北京市富乐科技开发有限公司 | 北京市富乐科技开发有限公司 | 视为确认可替代
001402650028 | 备选库目录 | 取消挂网 | C03210108901002092740005494 | C03210108901002092740005494 | 22400 | 22400 | 开门固定板Ⅰ | 椎板固定板系统-固定板 | 国械注准20193130312 | 国械注准20193130312 | 2019-05-08 00:00:00 | 2024-05-07 00:00:00 | （开门固定板Ⅰ）10×1.0×4.8 | （开门固定板Ⅰ）10×1.0×4.8 | FZB-B09 | FZB-B09 | 纯钛 | 纯钛 | 块 | 块 | 包 | 块 | 1 | 1 | 北京市富乐科技开发有限公司 | 北京市富乐科技开发有限公司 | 视为确认可替代
001402650030 | 备选库目录 | 取消挂网 | C03210108901002092740005496 | C03210108901002092740005496 | 22400 | 22400 | 开门固定板Ⅰ | 椎板固定板系统-固定板 | 国械注准20193130312 | 国械注准20193130312 | 2019-05-08 00:00:00 | 2024-05-07 00:00:00 | （开门固定板Ⅰ）12×0.6×4.8 | （开门固定板Ⅰ）12×0.6×4.8 | FZB-B09 | FZB-B09 | 纯钛 | 纯钛 | 块 | 块 | 包 | 块 | 1 | 1 | 北京市富乐科技开发有限公司 | 北京市富乐科技开发有限公司 | 视为确认可替代
001402650037 | 备选库目录 | 取消挂网 | C03210108901002092740005503 | C03210108901002092740005503 | 22400 | 22400 | 开门固定板Ⅰ | 椎板固定板系统-固定板 | 国械注准20193130312 | 国械注准20193130312 | 2019-05-08 00:00:00 | 2024-05-07 00:00:00 | （开门固定板Ⅰ）10×0.6×6.8 | （开门固定板Ⅰ）10×0.6×6.8 | FZB-B09 | FZB-B09 | 纯钛 | 纯钛 | 块 | 块 | 包 | 块 | 1 | 1 | 北京市富乐科技开发有限公司 | 北京市富乐科技开发有限公司 | 视为确认可替代
001402710004 | 备选库目录 | 取消挂网 | C03210108901002092740006436 | C03210108901002092740006436 | 22400 | 22400 | 开门固定板Ⅱ | 椎板固定板系统-固定板 | 国械注准20193130312 | 国械注准20193130312 | 2019-05-08 00:00:00 | 2024-05-07 00:00:00 | （开门固定板Ⅱ）10×1.0×4.8 | （开门固定板Ⅱ）10×1.0×4.8 | FZB-B10 | FZB-B10 | 纯钛 | 纯钛 | 块 | 块 | 包 | 块 | 1 | 1 | 北京市富乐科技开发有限公司 | 北京市富乐科技开发有限公司 | 视为确认可替代
001402710012 | 备选库目录 | 取消挂网 | C03210108901002092740006444 | C03210108901002092740006444 | 22400 | 22400 | 开门固定板Ⅱ | 椎板固定板系统-固定板 | 国械注准20193130312 | 国械注准20193130312 | 2019-05-08 00:00:00 | 2024-05-07 00:00:00 | （开门固定板Ⅱ）10×1.0×6.8 | （开门固定板Ⅱ）10×1.0×6.8 | FZB-B10 | FZB-B10 | 纯钛 | 纯钛 | 块 | 块 | 包 | 块 | 1 | 1 | 北京市富乐科技开发有限公司 | 北京市富乐科技开发有限公司 | 视为确认可替代
001402940021 | 备选库目录 | 取消挂网 | C03210108901002092740006655 | C03210108901002092740006655 | 22400 | 22400 | 开门固定板Ⅲ | 椎板固定板系统-固定板 | 国械注准20193130312 | 国械注准20193130312 | 2019-05-08 00:00:00 | 2024-05-07 00:00:00 | （开门固定板Ⅲ）10×1.0×4.8 | （开门固定板Ⅲ）10×1.0×4.8 | FZB-B11 | FZB-B11 | 纯钛 | 纯钛 | 块 | 块 | 包 | 块 | 1 | 1 | 北京市富乐科技开发有限公司 | 北京市富乐科技开发有限公司 | 视为确认可替代
001402940031 | 备选库目录 | 取消挂网 | C03210108901002092740006665 | C03210108901002092740006665 | 22400 | 22400 | 开门固定板Ⅲ | 椎板固定板系统-固定板 | 国械注准20193130312 | 国械注准20193130312 | 2019-05-08 00:00:00 | 2024-05-07 00:00:00 | （开门固定板Ⅲ）10×1.0×6.8 | （开门固定板Ⅲ）10×1.0×6.8 | FZB-B11 | FZB-B11 | 纯钛 | 纯钛 | 块 | 块 | 包 | 块 | 1 | 1 | 北京市富乐科技开发有限公司 | 北京市富乐科技开发有限公司 | 视为确认可替代
001403000021 | 备选库目录 | 取消挂网 | C03210108901002092740006695 | C03210108901002092740006695 | 2240 | 2240 | 开门固定板Ⅳ | 椎板固定板系统-固定板 | 国械注准20193130312 | 国械注准20193130312 | 2019-05-08 00:00:00 | 2024-05-07 00:00:00 | （开门固定板Ⅳ）10×1.0×6.8 | （开门固定板Ⅳ）10×1.0×6.8 | FZB-B12 | FZB-B12 | 纯钛 | 纯钛 | 块 | 块 | 包 | 块 | 1 | 1 | 北京市富乐科技开发有限公司 | 北京市富乐科技开发有限公司 | 视为确认可替代
001403000022 | 备选库目录 | 取消挂网 | C03210108901002092740006696 | C03210108901002092740006696 | 2240 | 2240 | 开门固定板Ⅳ | 椎板固定板系统-固定板 | 国械注准20193130312 | 国械注准20193130312 | 2019-05-08 00:00:00 | 2024-05-07 00:00:00 | （开门固定板Ⅳ）10×1.0×4.8 | （开门固定板Ⅳ）10×1.0×4.8 | FZB-B12 | FZB-B12 | 纯钛 | 纯钛 | 块 | 块 | 包 | 块 | 1 | 1 | 北京市富乐科技开发有限公司 | 北京市富乐科技开发有限公司 | 视为确认可替代
001403050012 | 备选库目录 | 取消挂网 | C03210108901002092740005518 | C03210108901002092740005518 | 22400 | 22400 | 椎板固定板Ⅰ | 椎板固定板系统-固定板 | 国械注准20193130312 | 国械注准20193130312 | 2019-05-08 00:00:00 | 2024-05-07 00:00:00 | （椎板固定板Ⅰ）100×1.0 | （椎板固定板Ⅰ）100×1.0 | FZB-B28 | FZB-B28 | 纯钛 | 纯钛 | 块 | 块 | 包 | 块 | 1 | 1 | 北京市富乐科技开发有限公司 | 北京市富乐科技开发有限公司 | 视为确认可替代
001403150020 | 备选库目录 | 取消挂网 | C03210808900002092740002331 | C03210808900002092740002331 | 2800 | 2800 | 螺钉Ⅰ | 椎板固定板系统-螺钉 | 国械注准20193130312 | 国械注准20193130312 | 2019-05-08 00:00:00 | 2024-05-07 00:00:00 | （螺钉Ⅰ）φ2.4×10 | （螺钉Ⅰ）φ2.4×10 | FZB-D01 | FZB-D01 | 钛合金 | 钛合金 | 枚 | 枚 | 包 | 枚 | 1 | 1 | 北京市富乐科技开发有限公司 | 北京市富乐科技开发有限公司 | 视为确认可替代
001403260013 | 备选库目录 | 取消挂网 | C03210808900002092740002158 | C03210808900002092740002158 | 2800 | 2800 | 螺钉Ⅱ | 椎板固定板系统-螺钉 | 国械注准20193130312 | 国械注准20193130312 | 2019-05-08 00:00:00 | 2024-05-07 00:00:00 | （螺钉Ⅱ）φ2.0×8 | （螺钉Ⅱ）φ2.0×8 | FZB-D02 | FZB-D02 | 钛合金 | 钛合金 | 枚 | 枚 | 包 | 枚 | 1 | 1 | 北京市富乐科技开发有限公司 | 北京市富乐科技开发有限公司 | 视为确认可替代
001403260015 | 备选库目录 | 取消挂网 | C03210808900002092740002332 | C03210808900002092740002332 | 2800 | 2800 | 螺钉Ⅱ | 椎板固定板系统-螺钉 | 国械注准20193130312 | 国械注准20193130312 | 2019-05-08 00:00:00 | 2024-05-07 00:00:00 | （螺钉Ⅱ）φ2.4×10 | （螺钉Ⅱ）φ2.4×10 | FZB-D02 | FZB-D02 | 钛合金 | 钛合金 | 枚 | 枚 | 包 | 枚 | 1 | 1 | 北京市富乐科技开发有限公司 | 北京市富乐科技开发有限公司 | 视为确认可替代
001404010002 | 备选库目录 | 取消挂网 | C03250608901039092740000373 | C03250608901039092740000373 | 9800 | 9800 | 变距螺纹椎弓根钉 | 胸腰椎后路钉棒内固定系统-椎弓根钉 | 国械注准20203130049 | 国械注准20203130049 | 2020-01-15 00:00:00 | 2025-01-14 00:00:00 | （变距螺纹椎弓根钉 非灭菌）φ4.5×45 | （变距螺纹椎弓根钉 非灭菌）φ4.5×45 | FJWD0104 | FJWD0104 | 钛合金 | 钛合金 | 枚 | 枚 | 包 | 枚 | 1 | 1 | 北京市富乐科技开发有限公司 | 北京市富乐科技开发有限公司 | 视为确认可替代
001404010003 | 备选库目录 | 取消挂网 | C03250608901039092740000374 | C03250608901039092740000374 | 9800 | 9800 | 变距螺纹椎弓根钉 | 胸腰椎后路钉棒内固定系统-椎弓根钉 | 国械注准20203130049 | 国械注准20203130049 | 2020-01-15 00:00:00 | 2025-01-14 00:00:00 | （变距螺纹椎弓根钉 非灭菌）φ6.0×50 | （变距螺纹椎弓根钉 非灭菌）φ6.0×50 | FJWD0104 | FJWD0104 | 钛合金 | 钛合金 | 枚 | 枚 | 包 | 枚 | 1 | 1 | 北京市富乐科技开发有限公司 | 北京市富乐科技开发有限公司 | 视为确认可替代
001404010004 | 备选库目录 | 取消挂网 | C03250608901039092740000375 | C03250608901039092740000375 | 9800 | 9800 | 变距螺纹椎弓根钉 | 胸腰椎后路钉棒内固定系统-椎弓根钉 | 国械注准20203130049 | 国械注准20203130049 | 2020-01-15 00:00:00 | 2025-01-14 00:00:00 | （变距螺纹椎弓根钉 非灭菌）φ5.5×50 | （变距螺纹椎弓根钉 非灭菌）φ5.5×50 | FJWD0104 | FJWD0104 | 钛合金 | 钛合金 | 枚 | 枚 | 包 | 枚 | 1 | 1 | 北京市富乐科技开发有限公司 | 北京市富乐科技开发有限公司 | 视为确认可替代
001404010005 | 备选库目录 | 取消挂网 | C03250608901039092740000376 | C03250608901039092740000376 | 9800 | 9800 | 变距螺纹椎弓根钉 | 胸腰椎后路钉棒内固定系统-椎弓根钉 | 国械注准20203130049 | 国械注准20203130049 | 2020-01-15 00:00:00 | 2025-01-14 00:00:00 | （变距螺纹椎弓根钉 非灭菌）φ6.0×35 | （变距螺纹椎弓根钉 非灭菌）φ6.0×35 | FJWD0104 | FJWD0104 | 钛合金 | 钛合金 | 枚 | 枚 | 包 | 枚 | 1 | 1 | 北京市富乐科技开发有限公司 | 北京市富乐科技开发有限公司 | 视为确认可替代
001404010006 | 备选库目录 | 取消挂网 | C03250608901039092740000377 | C03250608901039092740000377 | 9800 | 9800 | 变距螺纹椎弓根钉 | 胸腰椎后路钉棒内固定系统-椎弓根钉 | 国械注准20203130049 | 国械注准20203130049 | 2020-01-15 00:00:00 | 2025-01-14 00:00:00 | （变距螺纹椎弓根钉 非灭菌）φ7.0×35 | （变距螺纹椎弓根钉 非灭菌）φ7.0×35 | FJWD0104 | FJWD0104 | 钛合金 | 钛合金 | 枚 | 枚 | 包 | 枚 | 1 | 1 | 北京市富乐科技开发有限公司 | 北京市富乐科技开发有限公司 | 视为确认可替代
001404010007 | 备选库目录 | 取消挂网 | C03250608901039092740000378 | C03250608901039092740000378 | 9800 | 9800 | 变距螺纹椎弓根钉 | 胸腰椎后路钉棒内固定系统-椎弓根钉 | 国械注准20203130049 | 国械注准20203130049 | 2020-01-15 00:00:00 | 2025-01-14 00:00:00 | （变距螺纹椎弓根钉 非灭菌）φ6.0×40 | （变距螺纹椎弓根钉 非灭菌）φ6.0×40 | FJWD0104 | FJWD0104 | 钛合金 | 钛合金 | 枚 | 枚 | 包 | 枚 | 1 | 1 | 北京市富乐科技开发有限公司 | 北京市富乐科技开发有限公司 | 视为确认可替代
001404010009 | 备选库目录 | 取消挂网 | C03250608901039092740000380 | C03250608901039092740000380 | 9800 | 9800 | 变距螺纹椎弓根钉 | 胸腰椎后路钉棒内固定系统-椎弓根钉 | 国械注准20203130049 | 国械注准20203130049 | 2020-01-15 00:00:00 | 2025-01-14 00:00:00 | （变距螺纹椎弓根钉 非灭菌）φ5.0×50 | （变距螺纹椎弓根钉 非灭菌）φ5.0×50 | FJWD0104 | FJWD0104 | 钛合金 | 钛合金 | 枚 | 枚 | 包 | 枚 | 1 | 1 | 北京市富乐科技开发有限公司 | 北京市富乐科技开发有限公司 | 视为确认可替代
001404010011 | 备选库目录 | 取消挂网 | C03250608901039092740000382 | C03250608901039092740000382 | 9800 | 9800 | 变距螺纹椎弓根钉 | 胸腰椎后路钉棒内固定系统-椎弓根钉 | 国械注准20203130049 | 国械注准20203130049 | 2020-01-15 00:00:00 | 2025-01-14 00:00:00 | （变距螺纹椎弓根钉 非灭菌）φ7.0×25 | （变距螺纹椎弓根钉 非灭菌）φ7.0×25 | FJWD0104 | FJWD0104 | 钛合金 | 钛合金 | 枚 | 枚 | 包 | 枚 | 1 | 1 | 北京市富乐科技开发有限公司 | 北京市富乐科技开发有限公司 | 视为确认可替代
001404010012 | 备选库目录 | 取消挂网 | C03250608901039092740000383 | C03250608901039092740000383 | 9800 | 9800 | 变距螺纹椎弓根钉 | 胸腰椎后路钉棒内固定系统-椎弓根钉 | 国械注准20203130049 | 国械注准20203130049 | 2020-01-15 00:00:00 | 2025-01-14 00:00:00 | （变距螺纹椎弓根钉 非灭菌）φ5.0×35 | （变距螺纹椎弓根钉 非灭菌）φ5.0×35 | FJWD0104 | FJWD0104 | 钛合金 | 钛合金 | 枚 | 枚 | 包 | 枚 | 1 | 1 | 北京市富乐科技开发有限公司 | 北京市富乐科技开发有限公司 | 视为确认可替代
001404010013 | 备选库目录 | 取消挂网 | C03250608901039092740000384 | C03250608901039092740000384 | 9800 | 9800 | 变距螺纹椎弓根钉 | 胸腰椎后路钉棒内固定系统-椎弓根钉 | 国械注准20203130049 | 国械注准20203130049 | 2020-01-15 00:00:00 | 2025-01-14 00:00:00 | （变距螺纹椎弓根钉 非灭菌）φ7.0×55 | （变距螺纹椎弓根钉 非灭菌）φ7.0×55 | FJWD0104 | FJWD0104 | 钛合金 | 钛合金 | 枚 | 枚 | 包 | 枚 | 1 | 1 | 北京市富乐科技开发有限公司 | 北京市富乐科技开发有限公司 | 视为确认可替代
001404010014 | 备选库目录 | 取消挂网 | C03250608901039092740000385 | C03250608901039092740000385 | 9800 | 9800 | 变距螺纹椎弓根钉 | 胸腰椎后路钉棒内固定系统-椎弓根钉 | 国械注准20203130049 | 国械注准20203130049 | 2020-01-15 00:00:00 | 2025-01-14 00:00:00 | （变距螺纹椎弓根钉 非灭菌）φ5.5×40 | （变距螺纹椎弓根钉 非灭菌）φ5.5×40 | FJWD0104 | FJWD0104 | 钛合金 | 钛合金 | 枚 | 枚 | 包 | 枚 | 1 | 1 | 北京市富乐科技开发有限公司 | 北京市富乐科技开发有限公司 | 视为确认可替代
001404010015 | 备选库目录 | 取消挂网 | C03250608901039092740000386 | C03250608901039092740000386 | 9800 | 9800 | 变距螺纹椎弓根钉 | 胸腰椎后路钉棒内固定系统-椎弓根钉 | 国械注准20203130049 | 国械注准20203130049 | 2020-01-15 00:00:00 | 2025-01-14 00:00:00 | （变距螺纹椎弓根钉 非灭菌）φ7.5×55 | （变距螺纹椎弓根钉 非灭菌）φ7.5×55 | FJWD0104 | FJWD0104 | 钛合金 | 钛合金 | 枚 | 枚 | 包 | 枚 | 1 | 1 | 北京市富乐科技开发有限公司 | 北京市富乐科技开发有限公司 | 视为确认可替代
001404010017 | 备选库目录 | 取消挂网 | C03250608901039092740000388 | C03250608901039092740000388 | 9800 | 9800 | 变距螺纹椎弓根钉 | 胸腰椎后路钉棒内固定系统-椎弓根钉 | 国械注准20203130049 | 国械注准20203130049 | 2020-01-15 00:00:00 | 2025-01-14 00:00:00 | （变距螺纹椎弓根钉 非灭菌）φ4.5×25 | （变距螺纹椎弓根钉 非灭菌）φ4.5×25 | FJWD0104 | FJWD0104 | 钛合金 | 钛合金 | 枚 | 枚 | 包 | 枚 | 1 | 1 | 北京市富乐科技开发有限公司 | 北京市富乐科技开发有限公司 | 视为确认可替代
001404010018 | 备选库目录 | 取消挂网 | C03250608901039092740000389 | C03250608901039092740000389 | 9800 | 9800 | 变距螺纹椎弓根钉 | 胸腰椎后路钉棒内固定系统-椎弓根钉 | 国械注准20203130049 | 国械注准20203130049 | 2020-01-15 00:00:00 | 2025-01-14 00:00:00 | （变距螺纹椎弓根钉 非灭菌）φ6.5×25 | （变距螺纹椎弓根钉 非灭菌）φ6.5×25 | FJWD0104 | FJWD0104 | 钛合金 | 钛合金 | 枚 | 枚 | 包 | 枚 | 1 | 1 | 北京市富乐科技开发有限公司 | 北京市富乐科技开发有限公司 | 视为确认可替代
001404010019 | 备选库目录 | 取消挂网 | C03250608901039092740000390 | C03250608901039092740000390 | 9800 | 9800 | 变距螺纹椎弓根钉 | 胸腰椎后路钉棒内固定系统-椎弓根钉 | 国械注准20203130049 | 国械注准20203130049 | 2020-01-15 00:00:00 | 2025-01-14 00:00:00 | （变距螺纹椎弓根钉 非灭菌）φ7.5×25 | （变距螺纹椎弓根钉 非灭菌）φ7.5×25 | FJWD0104 | FJWD0104 | 钛合金 | 钛合金 | 枚 | 枚 | 包 | 枚 | 1 | 1 | 北京市富乐科技开发有限公司 | 北京市富乐科技开发有限公司 | 视为确认可替代
001404010020 | 备选库目录 | 取消挂网 | C03250608901039092740000391 | C03250608901039092740000391 | 9800 | 9800 | 变距螺纹椎弓根钉 | 胸腰椎后路钉棒内固定系统-椎弓根钉 | 国械注准20203130049 | 国械注准20203130049 | 2020-01-15 00:00:00 | 2025-01-14 00:00:00 | （变距螺纹椎弓根钉 非灭菌）φ7.5×60 | （变距螺纹椎弓根钉 非灭菌）φ7.5×60 | FJWD0104 | FJWD0104 | 钛合金 | 钛合金 | 枚 | 枚 | 包 | 枚 | 1 | 1 | 北京市富乐科技开发有限公司 | 北京市富乐科技开发有限公司 | 视为确认可替代
001404010021 | 备选库目录 | 取消挂网 | C03250608901039092740000392 | C03250608901039092740000392 | 9800 | 9800 | 变距螺纹椎弓根钉 | 胸腰椎后路钉棒内固定系统-椎弓根钉 | 国械注准20203130049 | 国械注准20203130049 | 2020-01-15 00:00:00 | 2025-01-14 00:00:00 | （变距螺纹椎弓根钉 非灭菌）φ6.0×45 | （变距螺纹椎弓根钉 非灭菌）φ6.0×45 | FJWD0104 | FJWD0104 | 钛合金 | 钛合金 | 枚 | 枚 | 包 | 枚 | 1 | 1 | 北京市富乐科技开发有限公司 | 北京市富乐科技开发有限公司 | 视为确认可替代
001404010022 | 备选库目录 | 取消挂网 | C03250608901039092740000393 | C03250608901039092740000393 | 9800 | 9800 | 变距螺纹椎弓根钉 | 胸腰椎后路钉棒内固定系统-椎弓根钉 | 国械注准20203130049 | 国械注准20203130049 | 2020-01-15 00:00:00 | 2025-01-14 00:00:00 | （变距螺纹椎弓根钉 非灭菌）φ4.5×40 | （变距螺纹椎弓根钉 非灭菌）φ4.5×40 | FJWD0104 | FJWD0104 | 钛合金 | 钛合金 | 枚 | 枚 | 包 | 枚 | 1 | 1 | 北京市富乐科技开发有限公司 | 北京市富乐科技开发有限公司 | 视为确认可替代
001404010023 | 备选库目录 | 取消挂网 | C03250608901039092740000394 | C03250608901039092740000394 | 9800 | 9800 | 变距螺纹椎弓根钉 | 胸腰椎后路钉棒内固定系统-椎弓根钉 | 国械注准20203130049 | 国械注准20203130049 | 2020-01-15 00:00:00 | 2025-01-14 00:00:00 | （变距螺纹椎弓根钉 非灭菌）φ6.5×45 | （变距螺纹椎弓根钉 非灭菌）φ6.5×45 | FJWD0104 | FJWD0104 | 钛合金 | 钛合金 | 枚 | 枚 | 包 | 枚 | 1 | 1 | 北京市富乐科技开发有限公司 | 北京市富乐科技开发有限公司 | 视为确认可替代
001404010025 | 备选库目录 | 取消挂网 | C03250608901039092740000396 | C03250608901039092740000396 | 9800 | 9800 | 变距螺纹椎弓根钉 | 胸腰椎后路钉棒内固定系统-椎弓根钉 | 国械注准20203130049 | 国械注准20203130049 | 2020-01-15 00:00:00 | 2025-01-14 00:00:00 | （变距螺纹椎弓根钉 非灭菌）φ5.0×30 | （变距螺纹椎弓根钉 非灭菌）φ5.0×30 | FJWD0104 | FJWD0104 | 钛合金 | 钛合金 | 枚 | 枚 | 包 | 枚 | 1 | 1 | 北京市富乐科技开发有限公司 | 北京市富乐科技开发有限公司 | 视为确认可替代
001404010026 | 备选库目录 | 取消挂网 | C03250608901039092740000397 | C03250608901039092740000397 | 9800 | 9800 | 变距螺纹椎弓根钉 | 胸腰椎后路钉棒内固定系统-椎弓根钉 | 国械注准20203130049 | 国械注准20203130049 | 2020-01-15 00:00:00 | 2025-01-14 00:00:00 | （变距螺纹椎弓根钉 非灭菌）φ6.5×50 | （变距螺纹椎弓根钉 非灭菌）φ6.5×50 | FJWD0104 | FJWD0104 | 钛合金 | 钛合金 | 枚 | 枚 | 包 | 枚 | 1 | 1 | 北京市富乐科技开发有限公司 | 北京市富乐科技开发有限公司 | 视为确认可替代
001404010027 | 备选库目录 | 取消挂网 | C03250608901039092740000398 | C03250608901039092740000398 | 9800 | 9800 | 变距螺纹椎弓根钉 | 胸腰椎后路钉棒内固定系统-椎弓根钉 | 国械注准20203130049 | 国械注准20203130049 | 2020-01-15 00:00:00 | 2025-01-14 00:00:00 | （变距螺纹椎弓根钉 非灭菌）φ5.5×35 | （变距螺纹椎弓根钉 非灭菌）φ5.5×35 | FJWD0104 | FJWD0104 | 钛合金 | 钛合金 | 枚 | 枚 | 包 | 枚 | 1 | 1 | 北京市富乐科技开发有限公司 | 北京市富乐科技开发有限公司 | 视为确认可替代
001404010028 | 备选库目录 | 取消挂网 | C03250608901039092740000399 | C03250608901039092740000399 | 9800 | 9800 | 变距螺纹椎弓根钉 | 胸腰椎后路钉棒内固定系统-椎弓根钉 | 国械注准20203130049 | 国械注准20203130049 | 2020-01-15 00:00:00 | 2025-01-14 00:00:00 | （变距螺纹椎弓根钉 非灭菌）φ7.5×50 | （变距螺纹椎弓根钉 非灭菌）φ7.5×50 | FJWD0104 | FJWD0104 | 钛合金 | 钛合金 | 枚 | 枚 | 包 | 枚 | 1 | 1 | 北京市富乐科技开发有限公司 | 北京市富乐科技开发有限公司 | 视为确认可替代
001404010029 | 备选库目录 | 取消挂网 | C03250608901039092740000400 | C03250608901039092740000400 | 9800 | 9800 | 变距螺纹椎弓根钉 | 胸腰椎后路钉棒内固定系统-椎弓根钉 | 国械注准20203130049 | 国械注准20203130049 | 2020-01-15 00:00:00 | 2025-01-14 00:00:00 | （变距螺纹椎弓根钉 非灭菌）φ7.5×30 | （变距螺纹椎弓根钉 非灭菌）φ7.5×30 | FJWD0104 | FJWD0104 | 钛合金 | 钛合金 | 枚 | 枚 | 包 | 枚 | 1 | 1 | 北京市富乐科技开发有限公司 | 北京市富乐科技开发有限公司 | 视为确认可替代
001404010030 | 备选库目录 | 取消挂网 | C03250608901039092740000401 | C03250608901039092740000401 | 9800 | 9800 | 变距螺纹椎弓根钉 | 胸腰椎后路钉棒内固定系统-椎弓根钉 | 国械注准20203130049 | 国械注准20203130049 | 2020-01-15 00:00:00 | 2025-01-14 00:00:00 | （变距螺纹椎弓根钉 非灭菌）φ6.0×55 | （变距螺纹椎弓根钉 非灭菌）φ6.0×55 | FJWD0104 | FJWD0104 | 钛合金 | 钛合金 | 枚 | 枚 | 包 | 枚 | 1 | 1 | 北京市富乐科技开发有限公司 | 北京市富乐科技开发有限公司 | 视为确认可替代
001404010031 | 备选库目录 | 取消挂网 | C03250608901039092740000402 | C03250608901039092740000402 | 9800 | 9800 | 变距螺纹椎弓根钉 | 胸腰椎后路钉棒内固定系统-椎弓根钉 | 国械注准20203130049 | 国械注准20203130049 | 2020-01-15 00:00:00 | 2025-01-14 00:00:00 | （变距螺纹椎弓根钉 非灭菌）φ6.5×60 | （变距螺纹椎弓根钉 非灭菌）φ6.5×60 | FJWD0104 | FJWD0104 | 钛合金 | 钛合金 | 枚 | 枚 | 包 | 枚 | 1 | 1 | 北京市富乐科技开发有限公司 | 北京市富乐科技开发有限公司 | 视为确认可替代
001404010032 | 备选库目录 | 取消挂网 | C03250608901039092740000403 | C03250608901039092740000403 | 9800 | 9800 | 变距螺纹椎弓根钉 | 胸腰椎后路钉棒内固定系统-椎弓根钉 | 国械注准20203130049 | 国械注准20203130049 | 2020-01-15 00:00:00 | 2025-01-14 00:00:00 | （变距螺纹椎弓根钉 非灭菌）φ5.0×45 | （变距螺纹椎弓根钉 非灭菌）φ5.0×45 | FJWD0104 | FJWD0104 | 钛合金 | 钛合金 | 枚 | 枚 | 包 | 枚 | 1 | 1 | 北京市富乐科技开发有限公司 | 北京市富乐科技开发有限公司 | 视为确认可替代
001404010033 | 备选库目录 | 取消挂网 | C03250608901039092740000404 | C03250608901039092740000404 | 9800 | 9800 | 变距螺纹椎弓根钉 | 胸腰椎后路钉棒内固定系统-椎弓根钉 | 国械注准20203130049 | 国械注准20203130049 | 2020-01-15 00:00:00 | 2025-01-14 00:00:00 | （变距螺纹椎弓根钉 非灭菌）φ5.0×40 | （变距螺纹椎弓根钉 非灭菌）φ5.0×40 | FJWD0104 | FJWD0104 | 钛合金 | 钛合金 | 枚 | 枚 | 包 | 枚 | 1 | 1 | 北京市富乐科技开发有限公司 | 北京市富乐科技开发有限公司 | 视为确认可替代
001404010035 | 备选库目录 | 取消挂网 | C03250608901039092740000406 | C03250608901039092740000406 | 9800 | 9800 | 变距螺纹椎弓根钉 | 胸腰椎后路钉棒内固定系统-椎弓根钉 | 国械注准20203130049 | 国械注准20203130049 | 2020-01-15 00:00:00 | 2025-01-14 00:00:00 | （变距螺纹椎弓根钉 非灭菌）φ4.5×30 | （变距螺纹椎弓根钉 非灭菌）φ4.5×30 | FJWD0104 | FJWD0104 | 钛合金 | 钛合金 | 枚 | 枚 | 包 | 枚 | 1 | 1 | 北京市富乐科技开发有限公司 | 北京市富乐科技开发有限公司 | 视为确认可替代
001404010036 | 备选库目录 | 取消挂网 | C03250608901039092740000407 | C03250608901039092740000407 | 9800 | 9800 | 变距螺纹椎弓根钉 | 胸腰椎后路钉棒内固定系统-椎弓根钉 | 国械注准20203130049 | 国械注准20203130049 | 2020-01-15 00:00:00 | 2025-01-14 00:00:00 | （变距螺纹椎弓根钉 非灭菌）φ7.0×60 | （变距螺纹椎弓根钉 非灭菌）φ7.0×60 | FJWD0104 | FJWD0104 | 钛合金 | 钛合金 | 枚 | 枚 | 包 | 枚 | 1 | 1 | 北京市富乐科技开发有限公司 | 北京市富乐科技开发有限公司 | 视为确认可替代
001404010037 | 备选库目录 | 取消挂网 | C03250608901039092740000408 | C03250608901039092740000408 | 9800 | 9800 | 变距螺纹椎弓根钉 | 胸腰椎后路钉棒内固定系统-椎弓根钉 | 国械注准20203130049 | 国械注准20203130049 | 2020-01-15 00:00:00 | 2025-01-14 00:00:00 | （变距螺纹椎弓根钉 非灭菌）φ7.0×30 | （变距螺纹椎弓根钉 非灭菌）φ7.0×30 | FJWD0104 | FJWD0104 | 钛合金 | 钛合金 | 枚 | 枚 | 包 | 枚 | 1 | 1 | 北京市富乐科技开发有限公司 | 北京市富乐科技开发有限公司 | 视为确认可替代
001404010038 | 备选库目录 | 取消挂网 | C03250608901039092740000409 | C03250608901039092740000409 | 9800 | 9800 | 变距螺纹椎弓根钉 | 胸腰椎后路钉棒内固定系统-椎弓根钉 | 国械注准20203130049 | 国械注准20203130049 | 2020-01-15 00:00:00 | 2025-01-14 00:00:00 | （变距螺纹椎弓根钉 非灭菌）φ7.0×40 | （变距螺纹椎弓根钉 非灭菌）φ7.0×40 | FJWD0104 | FJWD0104 | 钛合金 | 钛合金 | 枚 | 枚 | 包 | 枚 | 1 | 1 | 北京市富乐科技开发有限公司 | 北京市富乐科技开发有限公司 | 视为确认可替代
001404010039 | 备选库目录 | 取消挂网 | C03250608901039092740000410 | C03250608901039092740000410 | 9800 | 9800 | 变距螺纹椎弓根钉 | 胸腰椎后路钉棒内固定系统-椎弓根钉 | 国械注准20203130049 | 国械注准20203130049 | 2020-01-15 00:00:00 | 2025-01-14 00:00:00 | （变距螺纹椎弓根钉 非灭菌）φ7.0×45 | （变距螺纹椎弓根钉 非灭菌）φ7.0×45 | FJWD0104 | FJWD0104 | 钛合金 | 钛合金 | 枚 | 枚 | 包 | 枚 | 1 | 1 | 北京市富乐科技开发有限公司 | 北京市富乐科技开发有限公司 | 视为确认可替代
001404010040 | 备选库目录 | 取消挂网 | C03250608901039092740000411 | C03250608901039092740000411 | 9800 | 9800 | 变距螺纹椎弓根钉 | 胸腰椎后路钉棒内固定系统-椎弓根钉 | 国械注准20203130049 | 国械注准20203130049 | 2020-01-15 00:00:00 | 2025-01-14 00:00:00 | （变距螺纹椎弓根钉 非灭菌）φ5.5×45 | （变距螺纹椎弓根钉 非灭菌）φ5.5×45 | FJWD0104 | FJWD0104 | 钛合金 | 钛合金 | 枚 | 枚 | 包 | 枚 | 1 | 1 | 北京市富乐科技开发有限公司 | 北京市富乐科技开发有限公司 | 视为确认可替代
001404010041 | 备选库目录 | 取消挂网 | C03250608901039092740000412 | C03250608901039092740000412 | 9800 | 9800 | 变距螺纹椎弓根钉 | 胸腰椎后路钉棒内固定系统-椎弓根钉 | 国械注准20203130049 | 国械注准20203130049 | 2020-01-15 00:00:00 | 2025-01-14 00:00:00 | （变距螺纹椎弓根钉 非灭菌）φ6.5×55 | （变距螺纹椎弓根钉 非灭菌）φ6.5×55 | FJWD0104 | FJWD0104 | 钛合金 | 钛合金 | 枚 | 枚 | 包 | 枚 | 1 | 1 | 北京市富乐科技开发有限公司 | 北京市富乐科技开发有限公司 | 视为确认可替代
001404010042 | 备选库目录 | 取消挂网 | C03250608901039092740000413 | C03250608901039092740000413 | 9800 | 9800 | 变距螺纹椎弓根钉 | 胸腰椎后路钉棒内固定系统-椎弓根钉 | 国械注准20203130049 | 国械注准20203130049 | 2020-01-15 00:00:00 | 2025-01-14 00:00:00 | （变距螺纹椎弓根钉 非灭菌）φ7.5×40 | （变距螺纹椎弓根钉 非灭菌）φ7.5×40 | FJWD0104 | FJWD0104 | 钛合金 | 钛合金 | 枚 | 枚 | 包 | 枚 | 1 | 1 | 北京市富乐科技开发有限公司 | 北京市富乐科技开发有限公司 | 视为确认可替代
001404010043 | 备选库目录 | 取消挂网 | C03250608901039092740000414 | C03250608901039092740000414 | 9800 | 9800 | 变距螺纹椎弓根钉 | 胸腰椎后路钉棒内固定系统-椎弓根钉 | 国械注准20203130049 | 国械注准20203130049 | 2020-01-15 00:00:00 | 2025-01-14 00:00:00 | （变距螺纹椎弓根钉 非灭菌）φ6.5×35 | （变距螺纹椎弓根钉 非灭菌）φ6.5×35 | FJWD0104 | FJWD0104 | 钛合金 | 钛合金 | 枚 | 枚 | 包 | 枚 | 1 | 1 | 北京市富乐科技开发有限公司 | 北京市富乐科技开发有限公司 | 视为确认可替代
001404010044 | 备选库目录 | 取消挂网 | C03250608901039092740000415 | C03250608901039092740000415 | 9800 | 9800 | 变距螺纹椎弓根钉 | 胸腰椎后路钉棒内固定系统-椎弓根钉 | 国械注准20203130049 | 国械注准20203130049 | 2020-01-15 00:00:00 | 2025-01-14 00:00:00 | （变距螺纹椎弓根钉 非灭菌）φ7.5×35 | （变距螺纹椎弓根钉 非灭菌）φ7.5×35 | FJWD0104 | FJWD0104 | 钛合金 | 钛合金 | 枚 | 枚 | 包 | 枚 | 1 | 1 | 北京市富乐科技开发有限公司 | 北京市富乐科技开发有限公司 | 视为确认可替代
001404010045 | 备选库目录 | 取消挂网 | C03250608901039092740000416 | C03250608901039092740000416 | 9800 | 9800 | 变距螺纹椎弓根钉 | 胸腰椎后路钉棒内固定系统-椎弓根钉 | 国械注准20203130049 | 国械注准20203130049 | 2020-01-15 00:00:00 | 2025-01-14 00:00:00 | （变距螺纹椎弓根钉 非灭菌）φ7.0×50 | （变距螺纹椎弓根钉 非灭菌）φ7.0×50 | FJWD0104 | FJWD0104 | 钛合金 | 钛合金 | 枚 | 枚 | 包 | 枚 | 1 | 1 | 北京市富乐科技开发有限公司 | 北京市富乐科技开发有限公司 | 视为确认可替代
001404010046 | 备选库目录 | 取消挂网 | C03250608901039092740000417 | C03250608901039092740000417 | 9800 | 9800 | 变距螺纹椎弓根钉 | 胸腰椎后路钉棒内固定系统-椎弓根钉 | 国械注准20203130049 | 国械注准20203130049 | 2020-01-15 00:00:00 | 2025-01-14 00:00:00 | （变距螺纹椎弓根钉 非灭菌）φ5.5×55 | （变距螺纹椎弓根钉 非灭菌）φ5.5×55 | FJWD0104 | FJWD0104 | 钛合金 | 钛合金 | 枚 | 枚 | 包 | 枚 | 1 | 1 | 北京市富乐科技开发有限公司 | 北京市富乐科技开发有限公司 | 视为确认可替代
001404010047 | 备选库目录 | 取消挂网 | C03250608901039092740000418 | C03250608901039092740000418 | 9800 | 9800 | 变距螺纹椎弓根钉 | 胸腰椎后路钉棒内固定系统-椎弓根钉 | 国械注准20203130049 | 国械注准20203130049 | 2020-01-15 00:00:00 | 2025-01-14 00:00:00 | （变距螺纹椎弓根钉 非灭菌）φ5.5×30 | （变距螺纹椎弓根钉 非灭菌）φ5.5×30 | FJWD0104 | FJWD0104 | 钛合金 | 钛合金 | 枚 | 枚 | 包 | 枚 | 1 | 1 | 北京市富乐科技开发有限公司 | 北京市富乐科技开发有限公司 | 视为确认可替代
001404010048 | 备选库目录 | 取消挂网 | C03250608901039092740000419 | C03250608901039092740000419 | 9800 | 9800 | 变距螺纹椎弓根钉 | 胸腰椎后路钉棒内固定系统-椎弓根钉 | 国械注准20203130049 | 国械注准20203130049 | 2020-01-15 00:00:00 | 2025-01-14 00:00:00 | （变距螺纹椎弓根钉 非灭菌）φ6.0×25 | （变距螺纹椎弓根钉 非灭菌）φ6.0×25 | FJWD0104 | FJWD0104 | 钛合金 | 钛合金 | 枚 | 枚 | 包 | 枚 | 1 | 1 | 北京市富乐科技开发有限公司 | 北京市富乐科技开发有限公司 | 视为确认可替代
001404010049 | 备选库目录 | 取消挂网 | C03250608901039092740000420 | C03250608901039092740000420 | 9800 | 9800 | 变距螺纹椎弓根钉 | 胸腰椎后路钉棒内固定系统-椎弓根钉 | 国械注准20203130049 | 国械注准20203130049 | 2020-01-15 00:00:00 | 2025-01-14 00:00:00 | （变距螺纹椎弓根钉 非灭菌）φ4.5×20 | （变距螺纹椎弓根钉 非灭菌）φ4.5×20 | FJWD0104 | FJWD0104 | 钛合金 | 钛合金 | 枚 | 枚 | 包 | 枚 | 1 | 1 | 北京市富乐科技开发有限公司 | 北京市富乐科技开发有限公司 | 视为确认可替代
001404010050 | 备选库目录 | 取消挂网 | C03250608901039092740000421 | C03250608901039092740000421 | 9800 | 9800 | 变距螺纹椎弓根钉 | 胸腰椎后路钉棒内固定系统-椎弓根钉 | 国械注准20203130049 | 国械注准20203130049 | 2020-01-15 00:00:00 | 2025-01-14 00:00:00 | （变距螺纹椎弓根钉 非灭菌）φ7.5×45 | （变距螺纹椎弓根钉 非灭菌）φ7.5×45 | FJWD0104 | FJWD0104 | 钛合金 | 钛合金 | 枚 | 枚 | 包 | 枚 | 1 | 1 | 北京市富乐科技开发有限公司 | 北京市富乐科技开发有限公司 | 视为确认可替代
001404010051 | 备选库目录 | 取消挂网 | C03250608901039092740000422 | C03250608901039092740000422 | 9800 | 9800 | 变距螺纹椎弓根钉 | 胸腰椎后路钉棒内固定系统-椎弓根钉 | 国械注准20203130049 | 国械注准20203130049 | 2020-01-15 00:00:00 | 2025-01-14 00:00:00 | （变距螺纹椎弓根钉 非灭菌）φ5.0×25 | （变距螺纹椎弓根钉 非灭菌）φ5.0×25 | FJWD0104 | FJWD0104 | 钛合金 | 钛合金 | 枚 | 枚 | 包 | 枚 | 1 | 1 | 北京市富乐科技开发有限公司 | 北京市富乐科技开发有限公司 | 视为确认可替代
001404010055 | 备选库目录 | 取消挂网 | C03250608901039092740000426 | C03250608901039092740000426 | 9800 | 9800 | 变距螺纹椎弓根钉 | 胸腰椎后路钉棒内固定系统-椎弓根钉 | 国械注准20203130049 | 国械注准20203130049 | 2020-01-15 00:00:00 | 2025-01-14 00:00:00 | （变距螺纹椎弓根钉 非灭菌）φ4.5×35 | （变距螺纹椎弓根钉 非灭菌）φ4.5×35 | FJWD0104 | FJWD0104 | 钛合金 | 钛合金 | 枚 | 枚 | 包 | 枚 | 1 | 1 | 北京市富乐科技开发有限公司 | 北京市富乐科技开发有限公司 | 视为确认可替代
001404010056 | 备选库目录 | 取消挂网 | C03250608901039092740000427 | C03250608901039092740000427 | 9800 | 9800 | 变距螺纹椎弓根钉 | 胸腰椎后路钉棒内固定系统-椎弓根钉 | 国械注准20203130049 | 国械注准20203130049 | 2020-01-15 00:00:00 | 2025-01-14 00:00:00 | （变距螺纹椎弓根钉 非灭菌）φ6.5×40 | （变距螺纹椎弓根钉 非灭菌）φ6.5×40 | FJWD0104 | FJWD0104 | 钛合金 | 钛合金 | 枚 | 枚 | 包 | 枚 | 1 | 1 | 北京市富乐科技开发有限公司 | 北京市富乐科技开发有限公司 | 视为确认可替代
001404010057 | 备选库目录 | 取消挂网 | C03250608901039092740000428 | C03250608901039092740000428 | 9800 | 9800 | 变距螺纹椎弓根钉 | 胸腰椎后路钉棒内固定系统-椎弓根钉 | 国械注准20203130049 | 国械注准20203130049 | 2020-01-15 00:00:00 | 2025-01-14 00:00:00 | （变距螺纹椎弓根钉 非灭菌）φ6.5×30 | （变距螺纹椎弓根钉 非灭菌）φ6.5×30 | FJWD0104 | FJWD0104 | 钛合金 | 钛合金 | 枚 | 枚 | 包 | 枚 | 1 | 1 | 北京市富乐科技开发有限公司 | 北京市富乐科技开发有限公司 | 视为确认可替代
001404010058 | 备选库目录 | 取消挂网 | C03250608901039092740000429 | C03250608901039092740000429 | 9800 | 9800 | 变距螺纹椎弓根钉 | 胸腰椎后路钉棒内固定系统-椎弓根钉 | 国械注准20203130049 | 国械注准20203130049 | 2020-01-15 00:00:00 | 2025-01-14 00:00:00 | （变距螺纹椎弓根钉 非灭菌）φ6.0×30 | （变距螺纹椎弓根钉 非灭菌）φ6.0×30 | FJWD0104 | FJWD0104 | 钛合金 | 钛合金 | 枚 | 枚 | 包 | 枚 | 1 | 1 | 北京市富乐科技开发有限公司 | 北京市富乐科技开发有限公司 | 视为确认可替代
001404010059 | 备选库目录 | 取消挂网 | C03250608901039092740000430 | C03250608901039092740000430 | 9800 | 9800 | 变距螺纹椎弓根钉 | 胸腰椎后路钉棒内固定系统-椎弓根钉 | 国械注准20203130049 | 国械注准20203130049 | 2020-01-15 00:00:00 | 2025-01-14 00:00:00 | （变距螺纹椎弓根钉 非灭菌）φ5.5×25 | （变距螺纹椎弓根钉 非灭菌）φ5.5×25 | FJWD0104 | FJWD0104 | 钛合金 | 钛合金 | 枚 | 枚 | 包 | 枚 | 1 | 1 | 北京市富乐科技开发有限公司 | 北京市富乐科技开发有限公司 | 视为确认可替代
001404010060 | 备选库目录 | 取消挂网 | C03250608901039092740000431 | C03250608901039092740000431 | 9800 | 9800 | 变距螺纹椎弓根钉 | 胸腰椎后路钉棒内固定系统-椎弓根钉 | 国械注准20203130049 | 国械注准20203130049 | 2020-01-15 00:00:00 | 2025-01-14 00:00:00 | （变距螺纹椎弓根钉灭菌）φ6.5×45 | （变距螺纹椎弓根钉灭菌）φ6.5×45 | FJWD0104 | FJWD0104 | 钛合金 | 钛合金 | 枚 | 枚 | 包 | 枚 | 1 | 1 | 北京市富乐科技开发有限公司 | 北京市富乐科技开发有限公司 | 视为确认可替代
001404010061 | 备选库目录 | 取消挂网 | C03250608901039092740000432 | C03250608901039092740000432 | 9800 | 9800 | 变距螺纹椎弓根钉 | 胸腰椎后路钉棒内固定系统-椎弓根钉 | 国械注准20203130049 | 国械注准20203130049 | 2020-01-15 00:00:00 | 2025-01-14 00:00:00 | （变距螺纹椎弓根钉灭菌）φ5.0×30 | （变距螺纹椎弓根钉灭菌）φ5.0×30 | FJWD0104 | FJWD0104 | 钛合金 | 钛合金 | 枚 | 枚 | 包 | 枚 | 1 | 1 | 北京市富乐科技开发有限公司 | 北京市富乐科技开发有限公司 | 视为确认可替代
001404010063 | 备选库目录 | 取消挂网 | C03250608901039092740000434 | C03250608901039092740000434 | 9800 | 9800 | 变距螺纹椎弓根钉 | 胸腰椎后路钉棒内固定系统-椎弓根钉 | 国械注准20203130049 | 国械注准20203130049 | 2020-01-15 00:00:00 | 2025-01-14 00:00:00 | （变距螺纹椎弓根钉灭菌）φ7.5×35 | （变距螺纹椎弓根钉灭菌）φ7.5×35 | FJWD0104 | FJWD0104 | 钛合金 | 钛合金 | 枚 | 枚 | 包 | 枚 | 1 | 1 | 北京市富乐科技开发有限公司 | 北京市富乐科技开发有限公司 | 视为确认可替代
001404010066 | 备选库目录 | 取消挂网 | C03250608901039092740000437 | C03250608901039092740000437 | 9800 | 9800 | 变距螺纹椎弓根钉 | 胸腰椎后路钉棒内固定系统-椎弓根钉 | 国械注准20203130049 | 国械注准20203130049 | 2020-01-15 00:00:00 | 2025-01-14 00:00:00 | （变距螺纹椎弓根钉灭菌）φ5.0×35 | （变距螺纹椎弓根钉灭菌）φ5.0×35 | FJWD0104 | FJWD0104 | 钛合金 | 钛合金 | 枚 | 枚 | 包 | 枚 | 1 | 1 | 北京市富乐科技开发有限公司 | 北京市富乐科技开发有限公司 | 视为确认可替代
001404010067 | 备选库目录 | 取消挂网 | C03250608901039092740000438 | C03250608901039092740000438 | 9800 | 9800 | 变距螺纹椎弓根钉 | 胸腰椎后路钉棒内固定系统-椎弓根钉 | 国械注准20203130049 | 国械注准20203130049 | 2020-01-15 00:00:00 | 2025-01-14 00:00:00 | （变距螺纹椎弓根钉灭菌）φ7.5×55 | （变距螺纹椎弓根钉灭菌）φ7.5×55 | FJWD0104 | FJWD0104 | 钛合金 | 钛合金 | 枚 | 枚 | 包 | 枚 | 1 | 1 | 北京市富乐科技开发有限公司 | 北京市富乐科技开发有限公司 | 视为确认可替代
001404010069 | 备选库目录 | 取消挂网 | C03250608901039092740000440 | C03250608901039092740000440 | 9800 | 9800 | 变距螺纹椎弓根钉 | 胸腰椎后路钉棒内固定系统-椎弓根钉 | 国械注准20203130049 | 国械注准20203130049 | 2020-01-15 00:00:00 | 2025-01-14 00:00:00 | （变距螺纹椎弓根钉灭菌）φ5.5×45 | （变距螺纹椎弓根钉灭菌）φ5.5×45 | FJWD0104 | FJWD0104 | 钛合金 | 钛合金 | 枚 | 枚 | 包 | 枚 | 1 | 1 | 北京市富乐科技开发有限公司 | 北京市富乐科技开发有限公司 | 视为确认可替代
001404010070 | 备选库目录 | 取消挂网 | C03250608901039092740000441 | C03250608901039092740000441 | 9800 | 9800 | 变距螺纹椎弓根钉 | 胸腰椎后路钉棒内固定系统-椎弓根钉 | 国械注准20203130049 | 国械注准20203130049 | 2020-01-15 00:00:00 | 2025-01-14 00:00:00 | （变距螺纹椎弓根钉灭菌）φ6.0×25 | （变距螺纹椎弓根钉灭菌）φ6.0×25 | FJWD0104 | FJWD0104 | 钛合金 | 钛合金 | 枚 | 枚 | 包 | 枚 | 1 | 1 | 北京市富乐科技开发有限公司 | 北京市富乐科技开发有限公司 | 视为确认可替代
001404010071 | 备选库目录 | 取消挂网 | C03250608901039092740000442 | C03250608901039092740000442 | 9800 | 9800 | 变距螺纹椎弓根钉 | 胸腰椎后路钉棒内固定系统-椎弓根钉 | 国械注准20203130049 | 国械注准20203130049 | 2020-01-15 00:00:00 | 2025-01-14 00:00:00 | （变距螺纹椎弓根钉灭菌）φ6.0×35 | （变距螺纹椎弓根钉灭菌）φ6.0×35 | FJWD0104 | FJWD0104 | 钛合金 | 钛合金 | 枚 | 枚 | 包 | 枚 | 1 | 1 | 北京市富乐科技开发有限公司 | 北京市富乐科技开发有限公司 | 视为确认可替代
001404010072 | 备选库目录 | 取消挂网 | C03250608901039092740000443 | C03250608901039092740000443 | 9800 | 9800 | 变距螺纹椎弓根钉 | 胸腰椎后路钉棒内固定系统-椎弓根钉 | 国械注准20203130049 | 国械注准20203130049 | 2020-01-15 00:00:00 | 2025-01-14 00:00:00 | （变距螺纹椎弓根钉灭菌）φ5.5×55 | （变距螺纹椎弓根钉灭菌）φ5.5×55 | FJWD0104 | FJWD0104 | 钛合金 | 钛合金 | 枚 | 枚 | 包 | 枚 | 1 | 1 | 北京市富乐科技开发有限公司 | 北京市富乐科技开发有限公司 | 视为确认可替代
001404010073 | 备选库目录 | 取消挂网 | C03250608901039092740000444 | C03250608901039092740000444 | 9800 | 9800 | 变距螺纹椎弓根钉 | 胸腰椎后路钉棒内固定系统-椎弓根钉 | 国械注准20203130049 | 国械注准20203130049 | 2020-01-15 00:00:00 | 2025-01-14 00:00:00 | （变距螺纹椎弓根钉灭菌）φ7.0×40 | （变距螺纹椎弓根钉灭菌）φ7.0×40 | FJWD0104 | FJWD0104 | 钛合金 | 钛合金 | 枚 | 枚 | 包 | 枚 | 1 | 1 | 北京市富乐科技开发有限公司 | 北京市富乐科技开发有限公司 | 视为确认可替代
001404010074 | 备选库目录 | 取消挂网 | C03250608901039092740000445 | C03250608901039092740000445 | 9800 | 9800 | 变距螺纹椎弓根钉 | 胸腰椎后路钉棒内固定系统-椎弓根钉 | 国械注准20203130049 | 国械注准20203130049 | 2020-01-15 00:00:00 | 2025-01-14 00:00:00 | （变距螺纹椎弓根钉灭菌）φ5.5×30 | （变距螺纹椎弓根钉灭菌）φ5.5×30 | FJWD0104 | FJWD0104 | 钛合金 | 钛合金 | 枚 | 枚 | 包 | 枚 | 1 | 1 | 北京市富乐科技开发有限公司 | 北京市富乐科技开发有限公司 | 视为确认可替代
001404010075 | 备选库目录 | 取消挂网 | C03250608901039092740000446 | C03250608901039092740000446 | 9800 | 9800 | 变距螺纹椎弓根钉 | 胸腰椎后路钉棒内固定系统-椎弓根钉 | 国械注准20203130049 | 国械注准20203130049 | 2020-01-15 00:00:00 | 2025-01-14 00:00:00 | （变距螺纹椎弓根钉灭菌）φ7.5×25 | （变距螺纹椎弓根钉灭菌）φ7.5×25 | FJWD0104 | FJWD0104 | 钛合金 | 钛合金 | 枚 | 枚 | 包 | 枚 | 1 | 1 | 北京市富乐科技开发有限公司 | 北京市富乐科技开发有限公司 | 视为确认可替代
001404010076 | 备选库目录 | 取消挂网 | C03250608901039092740000447 | C03250608901039092740000447 | 9800 | 9800 | 变距螺纹椎弓根钉 | 胸腰椎后路钉棒内固定系统-椎弓根钉 | 国械注准20203130049 | 国械注准20203130049 | 2020-01-15 00:00:00 | 2025-01-14 00:00:00 | （变距螺纹椎弓根钉灭菌）φ6.0×45 | （变距螺纹椎弓根钉灭菌）φ6.0×45 | FJWD0104 | FJWD0104 | 钛合金 | 钛合金 | 枚 | 枚 | 包 | 枚 | 1 | 1 | 北京市富乐科技开发有限公司 | 北京市富乐科技开发有限公司 | 视为确认可替代
001404010077 | 备选库目录 | 取消挂网 | C03250608901039092740000448 | C03250608901039092740000448 | 9800 | 9800 | 变距螺纹椎弓根钉 | 胸腰椎后路钉棒内固定系统-椎弓根钉 | 国械注准20203130049 | 国械注准20203130049 | 2020-01-15 00:00:00 | 2025-01-14 00:00:00 | （变距螺纹椎弓根钉灭菌）φ6.5×40 | （变距螺纹椎弓根钉灭菌）φ6.5×40 | FJWD0104 | FJWD0104 | 钛合金 | 钛合金 | 枚 | 枚 | 包 | 枚 | 1 | 1 | 北京市富乐科技开发有限公司 | 北京市富乐科技开发有限公司 | 视为确认可替代
001404010078 | 备选库目录 | 取消挂网 | C03250608901039092740000449 | C03250608901039092740000449 | 9800 | 9800 | 变距螺纹椎弓根钉 | 胸腰椎后路钉棒内固定系统-椎弓根钉 | 国械注准20203130049 | 国械注准20203130049 | 2020-01-15 00:00:00 | 2025-01-14 00:00:00 | （变距螺纹椎弓根钉灭菌）φ7.0×30 | （变距螺纹椎弓根钉灭菌）φ7.0×30 | FJWD0104 | FJWD0104 | 钛合金 | 钛合金 | 枚 | 枚 | 包 | 枚 | 1 | 1 | 北京市富乐科技开发有限公司 | 北京市富乐科技开发有限公司 | 视为确认可替代
001404010079 | 备选库目录 | 取消挂网 | C03250608901039092740000450 | C03250608901039092740000450 | 9800 | 9800 | 变距螺纹椎弓根钉 | 胸腰椎后路钉棒内固定系统-椎弓根钉 | 国械注准20203130049 | 国械注准20203130049 | 2020-01-15 00:00:00 | 2025-01-14 00:00:00 | （变距螺纹椎弓根钉灭菌）φ6.5×35 | （变距螺纹椎弓根钉灭菌）φ6.5×35 | FJWD0104 | FJWD0104 | 钛合金 | 钛合金 | 枚 | 枚 | 包 | 枚 | 1 | 1 | 北京市富乐科技开发有限公司 | 北京市富乐科技开发有限公司 | 视为确认可替代
001404010080 | 备选库目录 | 取消挂网 | C03250608901039092740000451 | C03250608901039092740000451 | 9800 | 9800 | 变距螺纹椎弓根钉 | 胸腰椎后路钉棒内固定系统-椎弓根钉 | 国械注准20203130049 | 国械注准20203130049 | 2020-01-15 00:00:00 | 2025-01-14 00:00:00 | （变距螺纹椎弓根钉灭菌）φ4.5×30 | （变距螺纹椎弓根钉灭菌）φ4.5×30 | FJWD0104 | FJWD0104 | 钛合金 | 钛合金 | 枚 | 枚 | 包 | 枚 | 1 | 1 | 北京市富乐科技开发有限公司 | 北京市富乐科技开发有限公司 | 视为确认可替代
001404010081 | 备选库目录 | 取消挂网 | C03250608901039092740000452 | C03250608901039092740000452 | 9800 | 9800 | 变距螺纹椎弓根钉 | 胸腰椎后路钉棒内固定系统-椎弓根钉 | 国械注准20203130049 | 国械注准20203130049 | 2020-01-15 00:00:00 | 2025-01-14 00:00:00 | （变距螺纹椎弓根钉灭菌）φ6.5×30 | （变距螺纹椎弓根钉灭菌）φ6.5×30 | FJWD0104 | FJWD0104 | 钛合金 | 钛合金 | 枚 | 枚 | 包 | 枚 | 1 | 1 | 北京市富乐科技开发有限公司 | 北京市富乐科技开发有限公司 | 视为确认可替代
001404010083 | 备选库目录 | 取消挂网 | C03250608901039092740000454 | C03250608901039092740000454 | 9800 | 9800 | 变距螺纹椎弓根钉 | 胸腰椎后路钉棒内固定系统-椎弓根钉 | 国械注准20203130049 | 国械注准20203130049 | 2020-01-15 00:00:00 | 2025-01-14 00:00:00 | （变距螺纹椎弓根钉灭菌）φ6.5×50 | （变距螺纹椎弓根钉灭菌）φ6.5×50 | FJWD0104 | FJWD0104 | 钛合金 | 钛合金 | 枚 | 枚 | 包 | 枚 | 1 | 1 | 北京市富乐科技开发有限公司 | 北京市富乐科技开发有限公司 | 视为确认可替代
001404010084 | 备选库目录 | 取消挂网 | C03250608901039092740000455 | C03250608901039092740000455 | 9800 | 9800 | 变距螺纹椎弓根钉 | 胸腰椎后路钉棒内固定系统-椎弓根钉 | 国械注准20203130049 | 国械注准20203130049 | 2020-01-15 00:00:00 | 2025-01-14 00:00:00 | （变距螺纹椎弓根钉灭菌）φ5.0×25 | （变距螺纹椎弓根钉灭菌）φ5.0×25 | FJWD0104 | FJWD0104 | 钛合金 | 钛合金 | 枚 | 枚 | 包 | 枚 | 1 | 1 | 北京市富乐科技开发有限公司 | 北京市富乐科技开发有限公司 | 视为确认可替代
001404010086 | 备选库目录 | 取消挂网 | C03250608901039092740000457 | C03250608901039092740000457 | 9800 | 9800 | 变距螺纹椎弓根钉 | 胸腰椎后路钉棒内固定系统-椎弓根钉 | 国械注准20203130049 | 国械注准20203130049 | 2020-01-15 00:00:00 | 2025-01-14 00:00:00 | （变距螺纹椎弓根钉灭菌）φ7.0×35 | （变距螺纹椎弓根钉灭菌）φ7.0×35 | FJWD0104 | FJWD0104 | 钛合金 | 钛合金 | 枚 | 枚 | 包 | 枚 | 1 | 1 | 北京市富乐科技开发有限公司 | 北京市富乐科技开发有限公司 | 视为确认可替代
001404010087 | 备选库目录 | 取消挂网 | C03250608901039092740000458 | C03250608901039092740000458 | 9800 | 9800 | 变距螺纹椎弓根钉 | 胸腰椎后路钉棒内固定系统-椎弓根钉 | 国械注准20203130049 | 国械注准20203130049 | 2020-01-15 00:00:00 | 2025-01-14 00:00:00 | （变距螺纹椎弓根钉灭菌）φ7.5×60 | （变距螺纹椎弓根钉灭菌）φ7.5×60 | FJWD0104 | FJWD0104 | 钛合金 | 钛合金 | 枚 | 枚 | 包 | 枚 | 1 | 1 | 北京市富乐科技开发有限公司 | 北京市富乐科技开发有限公司 | 视为确认可替代
001404010089 | 备选库目录 | 取消挂网 | C03250608901039092740000460 | C03250608901039092740000460 | 9800 | 9800 | 变距螺纹椎弓根钉 | 胸腰椎后路钉棒内固定系统-椎弓根钉 | 国械注准20203130049 | 国械注准20203130049 | 2020-01-15 00:00:00 | 2025-01-14 00:00:00 | （变距螺纹椎弓根钉灭菌）φ5.0×45 | （变距螺纹椎弓根钉灭菌）φ5.0×45 | FJWD0104 | FJWD0104 | 钛合金 | 钛合金 | 枚 | 枚 | 包 | 枚 | 1 | 1 | 北京市富乐科技开发有限公司 | 北京市富乐科技开发有限公司 | 视为确认可替代
001404010090 | 备选库目录 | 取消挂网 | C03250608901039092740000461 | C03250608901039092740000461 | 9800 | 9800 | 变距螺纹椎弓根钉 | 胸腰椎后路钉棒内固定系统-椎弓根钉 | 国械注准20203130049 | 国械注准20203130049 | 2020-01-15 00:00:00 | 2025-01-14 00:00:00 | （变距螺纹椎弓根钉灭菌）φ6.0×40 | （变距螺纹椎弓根钉灭菌）φ6.0×40 | FJWD0104 | FJWD0104 | 钛合金 | 钛合金 | 枚 | 枚 | 包 | 枚 | 1 | 1 | 北京市富乐科技开发有限公司 | 北京市富乐科技开发有限公司 | 视为确认可替代
001404010091 | 备选库目录 | 取消挂网 | C03250608901039092740000462 | C03250608901039092740000462 | 9800 | 9800 | 变距螺纹椎弓根钉 | 胸腰椎后路钉棒内固定系统-椎弓根钉 | 国械注准20203130049 | 国械注准20203130049 | 2020-01-15 00:00:00 | 2025-01-14 00:00:00 | （变距螺纹椎弓根钉灭菌）φ7.5×45 | （变距螺纹椎弓根钉灭菌）φ7.5×45 | FJWD0104 | FJWD0104 | 钛合金 | 钛合金 | 枚 | 枚 | 包 | 枚 | 1 | 1 | 北京市富乐科技开发有限公司 | 北京市富乐科技开发有限公司 | 视为确认可替代
001404010092 | 备选库目录 | 取消挂网 | C03250608901039092740000463 | C03250608901039092740000463 | 9800 | 9800 | 变距螺纹椎弓根钉 | 胸腰椎后路钉棒内固定系统-椎弓根钉 | 国械注准20203130049 | 国械注准20203130049 | 2020-01-15 00:00:00 | 2025-01-14 00:00:00 | （变距螺纹椎弓根钉灭菌）φ5.5×25 | （变距螺纹椎弓根钉灭菌）φ5.5×25 | FJWD0104 | FJWD0104 | 钛合金 | 钛合金 | 枚 | 枚 | 包 | 枚 | 1 | 1 | 北京市富乐科技开发有限公司 | 北京市富乐科技开发有限公司 | 视为确认可替代
001404010093 | 备选库目录 | 取消挂网 | C03250608901039092740000464 | C03250608901039092740000464 | 9800 | 9800 | 变距螺纹椎弓根钉 | 胸腰椎后路钉棒内固定系统-椎弓根钉 | 国械注准20203130049 | 国械注准20203130049 | 2020-01-15 00:00:00 | 2025-01-14 00:00:00 | （变距螺纹椎弓根钉灭菌）φ4.5×20 | （变距螺纹椎弓根钉灭菌）φ4.5×20 | FJWD0104 | FJWD0104 | 钛合金 | 钛合金 | 枚 | 枚 | 包 | 枚 | 1 | 1 | 北京市富乐科技开发有限公司 | 北京市富乐科技开发有限公司 | 视为确认可替代
001404010094 | 备选库目录 | 取消挂网 | C03250608901039092740000465 | C03250608901039092740000465 | 9800 | 9800 | 变距螺纹椎弓根钉 | 胸腰椎后路钉棒内固定系统-椎弓根钉 | 国械注准20203130049 | 国械注准20203130049 | 2020-01-15 00:00:00 | 2025-01-14 00:00:00 | （变距螺纹椎弓根钉灭菌）φ6.0×55 | （变距螺纹椎弓根钉灭菌）φ6.0×55 | FJWD0104 | FJWD0104 | 钛合金 | 钛合金 | 枚 | 枚 | 包 | 枚 | 1 | 1 | 北京市富乐科技开发有限公司 | 北京市富乐科技开发有限公司 | 视为确认可替代
001404010095 | 备选库目录 | 取消挂网 | C03250608901039092740000466 | C03250608901039092740000466 | 9800 | 9800 | 变距螺纹椎弓根钉 | 胸腰椎后路钉棒内固定系统-椎弓根钉 | 国械注准20203130049 | 国械注准20203130049 | 2020-01-15 00:00:00 | 2025-01-14 00:00:00 | （变距螺纹椎弓根钉灭菌）φ6.5×60 | （变距螺纹椎弓根钉灭菌）φ6.5×60 | FJWD0104 | FJWD0104 | 钛合金 | 钛合金 | 枚 | 枚 | 包 | 枚 | 1 | 1 | 北京市富乐科技开发有限公司 | 北京市富乐科技开发有限公司 | 视为确认可替代
001404010096 | 备选库目录 | 取消挂网 | C03250608901039092740000467 | C03250608901039092740000467 | 9800 | 9800 | 变距螺纹椎弓根钉 | 胸腰椎后路钉棒内固定系统-椎弓根钉 | 国械注准20203130049 | 国械注准20203130049 | 2020-01-15 00:00:00 | 2025-01-14 00:00:00 | （变距螺纹椎弓根钉灭菌）φ5.5×50 | （变距螺纹椎弓根钉灭菌）φ5.5×50 | FJWD0104 | FJWD0104 | 钛合金 | 钛合金 | 枚 | 枚 | 包 | 枚 | 1 | 1 | 北京市富乐科技开发有限公司 | 北京市富乐科技开发有限公司 | 视为确认可替代
001404010097 | 备选库目录 | 取消挂网 | C03250608901039092740000468 | C03250608901039092740000468 | 9800 | 9800 | 变距螺纹椎弓根钉 | 胸腰椎后路钉棒内固定系统-椎弓根钉 | 国械注准20203130049 | 国械注准20203130049 | 2020-01-15 00:00:00 | 2025-01-14 00:00:00 | （变距螺纹椎弓根钉灭菌）φ7.0×45 | （变距螺纹椎弓根钉灭菌）φ7.0×45 | FJWD0104 | FJWD0104 | 钛合金 | 钛合金 | 枚 | 枚 | 包 | 枚 | 1 | 1 | 北京市富乐科技开发有限公司 | 北京市富乐科技开发有限公司 | 视为确认可替代
001404010098 | 备选库目录 | 取消挂网 | C03250608901039092740000469 | C03250608901039092740000469 | 9800 | 9800 | 变距螺纹椎弓根钉 | 胸腰椎后路钉棒内固定系统-椎弓根钉 | 国械注准20203130049 | 国械注准20203130049 | 2020-01-15 00:00:00 | 2025-01-14 00:00:00 | （变距螺纹椎弓根钉灭菌）φ4.5×35 | （变距螺纹椎弓根钉灭菌）φ4.5×35 | FJWD0104 | FJWD0104 | 钛合金 | 钛合金 | 枚 | 枚 | 包 | 枚 | 1 | 1 | 北京市富乐科技开发有限公司 | 北京市富乐科技开发有限公司 | 视为确认可替代
001404010099 | 备选库目录 | 取消挂网 | C03250608901039092740000470 | C03250608901039092740000470 | 9800 | 9800 | 变距螺纹椎弓根钉 | 胸腰椎后路钉棒内固定系统-椎弓根钉 | 国械注准20203130049 | 国械注准20203130049 | 2020-01-15 00:00:00 | 2025-01-14 00:00:00 | （变距螺纹椎弓根钉灭菌）φ5.5×35 | （变距螺纹椎弓根钉灭菌）φ5.5×35 | FJWD0104 | FJWD0104 | 钛合金 | 钛合金 | 枚 | 枚 | 包 | 枚 | 1 | 1 | 北京市富乐科技开发有限公司 | 北京市富乐科技开发有限公司 | 视为确认可替代
001404010100 | 备选库目录 | 取消挂网 | C03250608901039092740000471 | C03250608901039092740000471 | 9800 | 9800 | 变距螺纹椎弓根钉 | 胸腰椎后路钉棒内固定系统-椎弓根钉 | 国械注准20203130049 | 国械注准20203130049 | 2020-01-15 00:00:00 | 2025-01-14 00:00:00 | （变距螺纹椎弓根钉灭菌）φ7.0×50 | （变距螺纹椎弓根钉灭菌）φ7.0×50 | FJWD0104 | FJWD0104 | 钛合金 | 钛合金 | 枚 | 枚 | 包 | 枚 | 1 | 1 | 北京市富乐科技开发有限公司 | 北京市富乐科技开发有限公司 | 视为确认可替代
001404010101 | 备选库目录 | 取消挂网 | C03250608901039092740000472 | C03250608901039092740000472 | 9800 | 9800 | 变距螺纹椎弓根钉 | 胸腰椎后路钉棒内固定系统-椎弓根钉 | 国械注准20203130049 | 国械注准20203130049 | 2020-01-15 00:00:00 | 2025-01-14 00:00:00 | （变距螺纹椎弓根钉灭菌）φ6.5×25 | （变距螺纹椎弓根钉灭菌）φ6.5×25 | FJWD0104 | FJWD0104 | 钛合金 | 钛合金 | 枚 | 枚 | 包 | 枚 | 1 | 1 | 北京市富乐科技开发有限公司 | 北京市富乐科技开发有限公司 | 视为确认可替代
001404010102 | 备选库目录 | 取消挂网 | C03250608901039092740000473 | C03250608901039092740000473 | 9800 | 9800 | 变距螺纹椎弓根钉 | 胸腰椎后路钉棒内固定系统-椎弓根钉 | 国械注准20203130049 | 国械注准20203130049 | 2020-01-15 00:00:00 | 2025-01-14 00:00:00 | （变距螺纹椎弓根钉灭菌）φ4.5×45 | （变距螺纹椎弓根钉灭菌）φ4.5×45 | FJWD0104 | FJWD0104 | 钛合金 | 钛合金 | 枚 | 枚 | 包 | 枚 | 1 | 1 | 北京市富乐科技开发有限公司 | 北京市富乐科技开发有限公司 | 视为确认可替代
001404010103 | 备选库目录 | 取消挂网 | C03250608901039092740000474 | C03250608901039092740000474 | 9800 | 9800 | 变距螺纹椎弓根钉 | 胸腰椎后路钉棒内固定系统-椎弓根钉 | 国械注准20203130049 | 国械注准20203130049 | 2020-01-15 00:00:00 | 2025-01-14 00:00:00 | （变距螺纹椎弓根钉灭菌）φ5.0×50 | （变距螺纹椎弓根钉灭菌）φ5.0×50 | FJWD0104 | FJWD0104 | 钛合金 | 钛合金 | 枚 | 枚 | 包 | 枚 | 1 | 1 | 北京市富乐科技开发有限公司 | 北京市富乐科技开发有限公司 | 视为确认可替代
001404010105 | 备选库目录 | 取消挂网 | C03250608901039092740000476 | C03250608901039092740000476 | 9800 | 9800 | 变距螺纹椎弓根钉 | 胸腰椎后路钉棒内固定系统-椎弓根钉 | 国械注准20203130049 | 国械注准20203130049 | 2020-01-15 00:00:00 | 2025-01-14 00:00:00 | （变距螺纹椎弓根钉灭菌）φ7.5×30 | （变距螺纹椎弓根钉灭菌）φ7.5×30 | FJWD0104 | FJWD0104 | 钛合金 | 钛合金 | 枚 | 枚 | 包 | 枚 | 1 | 1 | 北京市富乐科技开发有限公司 | 北京市富乐科技开发有限公司 | 视为确认可替代
001404010106 | 备选库目录 | 取消挂网 | C03250608901039092740000477 | C03250608901039092740000477 | 9800 | 9800 | 变距螺纹椎弓根钉 | 胸腰椎后路钉棒内固定系统-椎弓根钉 | 国械注准20203130049 | 国械注准20203130049 | 2020-01-15 00:00:00 | 2025-01-14 00:00:00 | （变距螺纹椎弓根钉灭菌）φ5.0×40 | （变距螺纹椎弓根钉灭菌）φ5.0×40 | FJWD0104 | FJWD0104 | 钛合金 | 钛合金 | 枚 | 枚 | 包 | 枚 | 1 | 1 | 北京市富乐科技开发有限公司 | 北京市富乐科技开发有限公司 | 视为确认可替代
001404010107 | 备选库目录 | 取消挂网 | C03250608901039092740000478 | C03250608901039092740000478 | 9800 | 9800 | 变距螺纹椎弓根钉 | 胸腰椎后路钉棒内固定系统-椎弓根钉 | 国械注准20203130049 | 国械注准20203130049 | 2020-01-15 00:00:00 | 2025-01-14 00:00:00 | （变距螺纹椎弓根钉灭菌）φ7.5×50 | （变距螺纹椎弓根钉灭菌）φ7.5×50 | FJWD0104 | FJWD0104 | 钛合金 | 钛合金 | 枚 | 枚 | 包 | 枚 | 1 | 1 | 北京市富乐科技开发有限公司 | 北京市富乐科技开发有限公司 | 视为确认可替代
001404010108 | 备选库目录 | 取消挂网 | C03250608901039092740000479 | C03250608901039092740000479 | 9800 | 9800 | 变距螺纹椎弓根钉 | 胸腰椎后路钉棒内固定系统-椎弓根钉 | 国械注准20203130049 | 国械注准20203130049 | 2020-01-15 00:00:00 | 2025-01-14 00:00:00 | （变距螺纹椎弓根钉灭菌）φ6.0×30 | （变距螺纹椎弓根钉灭菌）φ6.0×30 | FJWD0104 | FJWD0104 | 钛合金 | 钛合金 | 枚 | 枚 | 包 | 枚 | 1 | 1 | 北京市富乐科技开发有限公司 | 北京市富乐科技开发有限公司 | 视为确认可替代
001404010109 | 备选库目录 | 取消挂网 | C03250608901039092740000480 | C03250608901039092740000480 | 9800 | 9800 | 变距螺纹椎弓根钉 | 胸腰椎后路钉棒内固定系统-椎弓根钉 | 国械注准20203130049 | 国械注准20203130049 | 2020-01-15 00:00:00 | 2025-01-14 00:00:00 | （变距螺纹椎弓根钉灭菌）φ4.5×25 | （变距螺纹椎弓根钉灭菌）φ4.5×25 | FJWD0104 | FJWD0104 | 钛合金 | 钛合金 | 枚 | 枚 | 包 | 枚 | 1 | 1 | 北京市富乐科技开发有限公司 | 北京市富乐科技开发有限公司 | 视为确认可替代
001404010110 | 备选库目录 | 取消挂网 | C03250608901039092740000481 | C03250608901039092740000481 | 9800 | 9800 | 变距螺纹椎弓根钉 | 胸腰椎后路钉棒内固定系统-椎弓根钉 | 国械注准20203130049 | 国械注准20203130049 | 2020-01-15 00:00:00 | 2025-01-14 00:00:00 | （变距螺纹椎弓根钉灭菌）φ6.0×50 | （变距螺纹椎弓根钉灭菌）φ6.0×50 | FJWD0104 | FJWD0104 | 钛合金 | 钛合金 | 枚 | 枚 | 包 | 枚 | 1 | 1 | 北京市富乐科技开发有限公司 | 北京市富乐科技开发有限公司 | 视为确认可替代
001404010111 | 备选库目录 | 取消挂网 | C03250608901039092740000482 | C03250608901039092740000482 | 9800 | 9800 | 变距螺纹椎弓根钉 | 胸腰椎后路钉棒内固定系统-椎弓根钉 | 国械注准20203130049 | 国械注准20203130049 | 2020-01-15 00:00:00 | 2025-01-14 00:00:00 | （变距螺纹椎弓根钉灭菌）φ7.0×25 | （变距螺纹椎弓根钉灭菌）φ7.0×25 | FJWD0104 | FJWD0104 | 钛合金 | 钛合金 | 枚 | 枚 | 包 | 枚 | 1 | 1 | 北京市富乐科技开发有限公司 | 北京市富乐科技开发有限公司 | 视为确认可替代
001404010112 | 备选库目录 | 取消挂网 | C03250608901039092740000483 | C03250608901039092740000483 | 9800 | 9800 | 变距螺纹椎弓根钉 | 胸腰椎后路钉棒内固定系统-椎弓根钉 | 国械注准20203130049 | 国械注准20203130049 | 2020-01-15 00:00:00 | 2025-01-14 00:00:00 | （变距螺纹椎弓根钉灭菌）φ7.0×55 | （变距螺纹椎弓根钉灭菌）φ7.0×55 | FJWD0104 | FJWD0104 | 钛合金 | 钛合金 | 枚 | 枚 | 包 | 枚 | 1 | 1 | 北京市富乐科技开发有限公司 | 北京市富乐科技开发有限公司 | 视为确认可替代
001404010113 | 备选库目录 | 取消挂网 | C03250608901039092740000484 | C03250608901039092740000484 | 9800 | 9800 | 变距螺纹椎弓根钉 | 胸腰椎后路钉棒内固定系统-椎弓根钉 | 国械注准20203130049 | 国械注准20203130049 | 2020-01-15 00:00:00 | 2025-01-14 00:00:00 | （变距螺纹椎弓根钉灭菌）φ7.0×60 | （变距螺纹椎弓根钉灭菌）φ7.0×60 | FJWD0104 | FJWD0104 | 钛合金 | 钛合金 | 枚 | 枚 | 包 | 枚 | 1 | 1 | 北京市富乐科技开发有限公司 | 北京市富乐科技开发有限公司 | 视为确认可替代
001404010114 | 备选库目录 | 取消挂网 | C03250608901039092740000485 | C03250608901039092740000485 | 9800 | 9800 | 变距螺纹椎弓根钉 | 胸腰椎后路钉棒内固定系统-椎弓根钉 | 国械注准20203130049 | 国械注准20203130049 | 2020-01-15 00:00:00 | 2025-01-14 00:00:00 | （变距螺纹椎弓根钉灭菌）φ7.5×40 | （变距螺纹椎弓根钉灭菌）φ7.5×40 | FJWD0104 | FJWD0104 | 钛合金 | 钛合金 | 枚 | 枚 | 包 | 枚 | 1 | 1 | 北京市富乐科技开发有限公司 | 北京市富乐科技开发有限公司 | 视为确认可替代
001404010115 | 备选库目录 | 取消挂网 | C03250608901039092740000486 | C03250608901039092740000486 | 9800 | 9800 | 变距螺纹椎弓根钉 | 胸腰椎后路钉棒内固定系统-椎弓根钉 | 国械注准20203130049 | 国械注准20203130049 | 2020-01-15 00:00:00 | 2025-01-14 00:00:00 | （变距螺纹椎弓根钉灭菌）φ4.5×40 | （变距螺纹椎弓根钉灭菌）φ4.5×40 | FJWD0104 | FJWD0104 | 钛合金 | 钛合金 | 枚 | 枚 | 包 | 枚 | 1 | 1 | 北京市富乐科技开发有限公司 | 北京市富乐科技开发有限公司 | 视为确认可替代
001404010116 | 备选库目录 | 取消挂网 | C03250608901039092740000487 | C03250608901039092740000487 | 9800 | 9800 | 变距螺纹椎弓根钉 | 胸腰椎后路钉棒内固定系统-椎弓根钉 | 国械注准20203130049 | 国械注准20203130049 | 2020-01-15 00:00:00 | 2025-01-14 00:00:00 | （变距螺纹椎弓根钉灭菌）φ5.5×40 | （变距螺纹椎弓根钉灭菌）φ5.5×40 | FJWD0104 | FJWD0104 | 钛合金 | 钛合金 | 枚 | 枚 | 包 | 枚 | 1 | 1 | 北京市富乐科技开发有限公司 | 北京市富乐科技开发有限公司 | 视为确认可替代
001404010117 | 备选库目录 | 取消挂网 | C03250608901039092740000488 | C03250608901039092740000488 | 9800 | 9800 | 变距螺纹椎弓根钉 | 胸腰椎后路钉棒内固定系统-椎弓根钉 | 国械注准20203130049 | 国械注准20203130049 | 2020-01-15 00:00:00 | 2025-01-14 00:00:00 | （变距螺纹椎弓根钉灭菌）φ6.5×55 | （变距螺纹椎弓根钉灭菌）φ6.5×55 | FJWD0104 | FJWD0104 | 钛合金 | 钛合金 | 枚 | 枚 | 包 | 枚 | 1 | 1 | 北京市富乐科技开发有限公司 | 北京市富乐科技开发有限公司 | 视为确认可替代
001404020001 | 备选库目录 | 取消挂网 | C03250508901039092740000322 | C03250508901039092740000322 | 10800 | 10800 | 长尾变距螺纹椎弓根钉 | 胸腰椎后路钉棒内固定系统-椎弓根钉 | 国械注准20203130049 | 国械注准20203130049 | 2020-01-15 00:00:00 | 2025-01-14 00:00:00 | （长尾变距螺纹椎弓根钉 非灭菌）φ5.5×30 | （长尾变距螺纹椎弓根钉 非灭菌）φ5.5×30 | FJWD0106 | FJWD0106 | 钛合金 | 钛合金 | 枚 | 枚 | 包 | 枚 | 1 | 1 | 北京市富乐科技开发有限公司 | 北京市富乐科技开发有限公司 | 视为确认可替代
001404020002 | 备选库目录 | 取消挂网 | C03250508901039092740000323 | C03250508901039092740000323 | 10800 | 10800 | 长尾变距螺纹椎弓根钉 | 胸腰椎后路钉棒内固定系统-椎弓根钉 | 国械注准20203130049 | 国械注准20203130049 | 2020-01-15 00:00:00 | 2025-01-14 00:00:00 | （长尾变距螺纹椎弓根钉 非灭菌）φ6.0×40 | （长尾变距螺纹椎弓根钉 非灭菌）φ6.0×40 | FJWD0106 | FJWD0106 | 钛合金 | 钛合金 | 枚 | 枚 | 包 | 枚 | 1 | 1 | 北京市富乐科技开发有限公司 | 北京市富乐科技开发有限公司 | 视为确认可替代
001404020003 | 备选库目录 | 取消挂网 | C03250508901039092740000324 | C03250508901039092740000324 | 10800 | 10800 | 长尾变距螺纹椎弓根钉 | 胸腰椎后路钉棒内固定系统-椎弓根钉 | 国械注准20203130049 | 国械注准20203130049 | 2020-01-15 00:00:00 | 2025-01-14 00:00:00 | （长尾变距螺纹椎弓根钉 非灭菌）φ5.0×25 | （长尾变距螺纹椎弓根钉 非灭菌）φ5.0×25 | FJWD0106 | FJWD0106 | 钛合金 | 钛合金 | 枚 | 枚 | 包 | 枚 | 1 | 1 | 北京市富乐科技开发有限公司 | 北京市富乐科技开发有限公司 | 视为确认可替代
001404020004 | 备选库目录 | 取消挂网 | C03250508901039092740000325 | C03250508901039092740000325 | 10800 | 10800 | 长尾变距螺纹椎弓根钉 | 胸腰椎后路钉棒内固定系统-椎弓根钉 | 国械注准20203130049 | 国械注准20203130049 | 2020-01-15 00:00:00 | 2025-01-14 00:00:00 | （长尾变距螺纹椎弓根钉 非灭菌）φ7.0×30 | （长尾变距螺纹椎弓根钉 非灭菌）φ7.0×30 | FJWD0106 | FJWD0106 | 钛合金 | 钛合金 | 枚 | 枚 | 包 | 枚 | 1 | 1 | 北京市富乐科技开发有限公司 | 北京市富乐科技开发有限公司 | 视为确认可替代
001404020006 | 备选库目录 | 取消挂网 | C03250508901039092740000327 | C03250508901039092740000327 | 10800 | 10800 | 长尾变距螺纹椎弓根钉 | 胸腰椎后路钉棒内固定系统-椎弓根钉 | 国械注准20203130049 | 国械注准20203130049 | 2020-01-15 00:00:00 | 2025-01-14 00:00:00 | （长尾变距螺纹椎弓根钉 非灭菌）φ5.0×45 | （长尾变距螺纹椎弓根钉 非灭菌）φ5.0×45 | FJWD0106 | FJWD0106 | 钛合金 | 钛合金 | 枚 | 枚 | 包 | 枚 | 1 | 1 | 北京市富乐科技开发有限公司 | 北京市富乐科技开发有限公司 | 视为确认可替代
001404020007 | 备选库目录 | 取消挂网 | C03250508901039092740000328 | C03250508901039092740000328 | 10800 | 10800 | 长尾变距螺纹椎弓根钉 | 胸腰椎后路钉棒内固定系统-椎弓根钉 | 国械注准20203130049 | 国械注准20203130049 | 2020-01-15 00:00:00 | 2025-01-14 00:00:00 | （长尾变距螺纹椎弓根钉 非灭菌）φ4.5×30 | （长尾变距螺纹椎弓根钉 非灭菌）φ4.5×30 | FJWD0106 | FJWD0106 | 钛合金 | 钛合金 | 枚 | 枚 | 包 | 枚 | 1 | 1 | 北京市富乐科技开发有限公司 | 北京市富乐科技开发有限公司 | 视为确认可替代
001404020008 | 备选库目录 | 取消挂网 | C03250508901039092740000329 | C03250508901039092740000329 | 10800 | 10800 | 长尾变距螺纹椎弓根钉 | 胸腰椎后路钉棒内固定系统-椎弓根钉 | 国械注准20203130049 | 国械注准20203130049 | 2020-01-15 00:00:00 | 2025-01-14 00:00:00 | （长尾变距螺纹椎弓根钉 非灭菌）φ5.0×30 | （长尾变距螺纹椎弓根钉 非灭菌）φ5.0×30 | FJWD0106 | FJWD0106 | 钛合金 | 钛合金 | 枚 | 枚 | 包 | 枚 | 1 | 1 | 北京市富乐科技开发有限公司 | 北京市富乐科技开发有限公司 | 视为确认可替代
001404020009 | 备选库目录 | 取消挂网 | C03250508901039092740000330 | C03250508901039092740000330 | 10800 | 10800 | 长尾变距螺纹椎弓根钉 | 胸腰椎后路钉棒内固定系统-椎弓根钉 | 国械注准20203130049 | 国械注准20203130049 | 2020-01-15 00:00:00 | 2025-01-14 00:00:00 | （长尾变距螺纹椎弓根钉 非灭菌）φ7.5×45 | （长尾变距螺纹椎弓根钉 非灭菌）φ7.5×45 | FJWD0106 | FJWD0106 | 钛合金 | 钛合金 | 枚 | 枚 | 包 | 枚 | 1 | 1 | 北京市富乐科技开发有限公司 | 北京市富乐科技开发有限公司 | 视为确认可替代
001404020011 | 备选库目录 | 取消挂网 | C03250508901039092740000332 | C03250508901039092740000332 | 10800 | 10800 | 长尾变距螺纹椎弓根钉 | 胸腰椎后路钉棒内固定系统-椎弓根钉 | 国械注准20203130049 | 国械注准20203130049 | 2020-01-15 00:00:00 | 2025-01-14 00:00:00 | （长尾变距螺纹椎弓根钉 非灭菌）φ7.5×60 | （长尾变距螺纹椎弓根钉 非灭菌）φ7.5×60 | FJWD0106 | FJWD0106 | 钛合金 | 钛合金 | 枚 | 枚 | 包 | 枚 | 1 | 1 | 北京市富乐科技开发有限公司 | 北京市富乐科技开发有限公司 | 视为确认可替代
001404020012 | 备选库目录 | 取消挂网 | C03250508901039092740000333 | C03250508901039092740000333 | 10800 | 10800 | 长尾变距螺纹椎弓根钉 | 胸腰椎后路钉棒内固定系统-椎弓根钉 | 国械注准20203130049 | 国械注准20203130049 | 2020-01-15 00:00:00 | 2025-01-14 00:00:00 | （长尾变距螺纹椎弓根钉 非灭菌）φ6.5×45 | （长尾变距螺纹椎弓根钉 非灭菌）φ6.5×45 | FJWD0106 | FJWD0106 | 钛合金 | 钛合金 | 枚 | 枚 | 包 | 枚 | 1 | 1 | 北京市富乐科技开发有限公司 | 北京市富乐科技开发有限公司 | 视为确认可替代
001404020013 | 备选库目录 | 取消挂网 | C03250508901039092740000334 | C03250508901039092740000334 | 10800 | 10800 | 长尾变距螺纹椎弓根钉 | 胸腰椎后路钉棒内固定系统-椎弓根钉 | 国械注准20203130049 | 国械注准20203130049 | 2020-01-15 00:00:00 | 2025-01-14 00:00:00 | （长尾变距螺纹椎弓根钉 非灭菌）φ7.0×45 | （长尾变距螺纹椎弓根钉 非灭菌）φ7.0×45 | FJWD0106 | FJWD0106 | 钛合金 | 钛合金 | 枚 | 枚 | 包 | 枚 | 1 | 1 | 北京市富乐科技开发有限公司 | 北京市富乐科技开发有限公司 | 视为确认可替代
001404020015 | 备选库目录 | 取消挂网 | C03250508901039092740000336 | C03250508901039092740000336 | 10800 | 10800 | 长尾变距螺纹椎弓根钉 | 胸腰椎后路钉棒内固定系统-椎弓根钉 | 国械注准20203130049 | 国械注准20203130049 | 2020-01-15 00:00:00 | 2025-01-14 00:00:00 | （长尾变距螺纹椎弓根钉 非灭菌）φ5.5×50 | （长尾变距螺纹椎弓根钉 非灭菌）φ5.5×50 | FJWD0106 | FJWD0106 | 钛合金 | 钛合金 | 枚 | 枚 | 包 | 枚 | 1 | 1 | 北京市富乐科技开发有限公司 | 北京市富乐科技开发有限公司 | 视为确认可替代
001404020016 | 备选库目录 | 取消挂网 | C03250508901039092740000337 | C03250508901039092740000337 | 10800 | 10800 | 长尾变距螺纹椎弓根钉 | 胸腰椎后路钉棒内固定系统-椎弓根钉 | 国械注准20203130049 | 国械注准20203130049 | 2020-01-15 00:00:00 | 2025-01-14 00:00:00 | （长尾变距螺纹椎弓根钉 非灭菌）φ7.5×35 | （长尾变距螺纹椎弓根钉 非灭菌）φ7.5×35 | FJWD0106 | FJWD0106 | 钛合金 | 钛合金 | 枚 | 枚 | 包 | 枚 | 1 | 1 | 北京市富乐科技开发有限公司 | 北京市富乐科技开发有限公司 | 视为确认可替代
001404020017 | 备选库目录 | 取消挂网 | C03250508901039092740000338 | C03250508901039092740000338 | 10800 | 10800 | 长尾变距螺纹椎弓根钉 | 胸腰椎后路钉棒内固定系统-椎弓根钉 | 国械注准20203130049 | 国械注准20203130049 | 2020-01-15 00:00:00 | 2025-01-14 00:00:00 | （长尾变距螺纹椎弓根钉 非灭菌）φ4.5×20 | （长尾变距螺纹椎弓根钉 非灭菌）φ4.5×20 | FJWD0106 | FJWD0106 | 钛合金 | 钛合金 | 枚 | 枚 | 包 | 枚 | 1 | 1 | 北京市富乐科技开发有限公司 | 北京市富乐科技开发有限公司 | 视为确认可替代
001404020018 | 备选库目录 | 取消挂网 | C03250508901039092740000339 | C03250508901039092740000339 | 10800 | 10800 | 长尾变距螺纹椎弓根钉 | 胸腰椎后路钉棒内固定系统-椎弓根钉 | 国械注准20203130049 | 国械注准20203130049 | 2020-01-15 00:00:00 | 2025-01-14 00:00:00 | （长尾变距螺纹椎弓根钉 非灭菌）φ5.5×35 | （长尾变距螺纹椎弓根钉 非灭菌）φ5.5×35 | FJWD0106 | FJWD0106 | 钛合金 | 钛合金 | 枚 | 枚 | 包 | 枚 | 1 | 1 | 北京市富乐科技开发有限公司 | 北京市富乐科技开发有限公司 | 视为确认可替代
001404020019 | 备选库目录 | 取消挂网 | C03250508901039092740000340 | C03250508901039092740000340 | 10800 | 10800 | 长尾变距螺纹椎弓根钉 | 胸腰椎后路钉棒内固定系统-椎弓根钉 | 国械注准20203130049 | 国械注准20203130049 | 2020-01-15 00:00:00 | 2025-01-14 00:00:00 | （长尾变距螺纹椎弓根钉 非灭菌）φ5.0×35 | （长尾变距螺纹椎弓根钉 非灭菌）φ5.0×35 | FJWD0106 | FJWD0106 | 钛合金 | 钛合金 | 枚 | 枚 | 包 | 枚 | 1 | 1 | 北京市富乐科技开发有限公司 | 北京市富乐科技开发有限公司 | 视为确认可替代
001404020020 | 备选库目录 | 取消挂网 | C03250508901039092740000341 | C03250508901039092740000341 | 10800 | 10800 | 长尾变距螺纹椎弓根钉 | 胸腰椎后路钉棒内固定系统-椎弓根钉 | 国械注准20203130049 | 国械注准20203130049 | 2020-01-15 00:00:00 | 2025-01-14 00:00:00 | （长尾变距螺纹椎弓根钉 非灭菌）φ4.5×45 | （长尾变距螺纹椎弓根钉 非灭菌）φ4.5×45 | FJWD0106 | FJWD0106 | 钛合金 | 钛合金 | 枚 | 枚 | 包 | 枚 | 1 | 1 | 北京市富乐科技开发有限公司 | 北京市富乐科技开发有限公司 | 视为确认可替代
001404020021 | 备选库目录 | 取消挂网 | C03250508901039092740000342 | C03250508901039092740000342 | 10800 | 10800 | 长尾变距螺纹椎弓根钉 | 胸腰椎后路钉棒内固定系统-椎弓根钉 | 国械注准20203130049 | 国械注准20203130049 | 2020-01-15 00:00:00 | 2025-01-14 00:00:00 | （长尾变距螺纹椎弓根钉 非灭菌）φ6.5×25 | （长尾变距螺纹椎弓根钉 非灭菌）φ6.5×25 | FJWD0106 | FJWD0106 | 钛合金 | 钛合金 | 枚 | 枚 | 包 | 枚 | 1 | 1 | 北京市富乐科技开发有限公司 | 北京市富乐科技开发有限公司 | 视为确认可替代
001404020023 | 备选库目录 | 取消挂网 | C03250508901039092740000344 | C03250508901039092740000344 | 10800 | 10800 | 长尾变距螺纹椎弓根钉 | 胸腰椎后路钉棒内固定系统-椎弓根钉 | 国械注准20203130049 | 国械注准20203130049 | 2020-01-15 00:00:00 | 2025-01-14 00:00:00 | （长尾变距螺纹椎弓根钉 非灭菌）φ6.5×40 | （长尾变距螺纹椎弓根钉 非灭菌）φ6.5×40 | FJWD0106 | FJWD0106 | 钛合金 | 钛合金 | 枚 | 枚 | 包 | 枚 | 1 | 1 | 北京市富乐科技开发有限公司 | 北京市富乐科技开发有限公司 | 视为确认可替代
001404020024 | 备选库目录 | 取消挂网 | C03250508901039092740000345 | C03250508901039092740000345 | 10800 | 10800 | 长尾变距螺纹椎弓根钉 | 胸腰椎后路钉棒内固定系统-椎弓根钉 | 国械注准20203130049 | 国械注准20203130049 | 2020-01-15 00:00:00 | 2025-01-14 00:00:00 | （长尾变距螺纹椎弓根钉 非灭菌）φ6.0×30 | （长尾变距螺纹椎弓根钉 非灭菌）φ6.0×30 | FJWD0106 | FJWD0106 | 钛合金 | 钛合金 | 枚 | 枚 | 包 | 枚 | 1 | 1 | 北京市富乐科技开发有限公司 | 北京市富乐科技开发有限公司 | 视为确认可替代
001404020025 | 备选库目录 | 取消挂网 | C03250508901039092740000346 | C03250508901039092740000346 | 10800 | 10800 | 长尾变距螺纹椎弓根钉 | 胸腰椎后路钉棒内固定系统-椎弓根钉 | 国械注准20203130049 | 国械注准20203130049 | 2020-01-15 00:00:00 | 2025-01-14 00:00:00 | （长尾变距螺纹椎弓根钉 非灭菌）φ7.5×40 | （长尾变距螺纹椎弓根钉 非灭菌）φ7.5×40 | FJWD0106 | FJWD0106 | 钛合金 | 钛合金 | 枚 | 枚 | 包 | 枚 | 1 | 1 | 北京市富乐科技开发有限公司 | 北京市富乐科技开发有限公司 | 视为确认可替代
001404020026 | 备选库目录 | 取消挂网 | C03250508901039092740000347 | C03250508901039092740000347 | 10800 | 10800 | 长尾变距螺纹椎弓根钉 | 胸腰椎后路钉棒内固定系统-椎弓根钉 | 国械注准20203130049 | 国械注准20203130049 | 2020-01-15 00:00:00 | 2025-01-14 00:00:00 | （长尾变距螺纹椎弓根钉 非灭菌）φ7.0×60 | （长尾变距螺纹椎弓根钉 非灭菌）φ7.0×60 | FJWD0106 | FJWD0106 | 钛合金 | 钛合金 | 枚 | 枚 | 包 | 枚 | 1 | 1 | 北京市富乐科技开发有限公司 | 北京市富乐科技开发有限公司 | 视为确认可替代
001404020027 | 备选库目录 | 取消挂网 | C03250508901039092740000348 | C03250508901039092740000348 | 10800 | 10800 | 长尾变距螺纹椎弓根钉 | 胸腰椎后路钉棒内固定系统-椎弓根钉 | 国械注准20203130049 | 国械注准20203130049 | 2020-01-15 00:00:00 | 2025-01-14 00:00:00 | （长尾变距螺纹椎弓根钉 非灭菌）φ7.0×40 | （长尾变距螺纹椎弓根钉 非灭菌）φ7.0×40 | FJWD0106 | FJWD0106 | 钛合金 | 钛合金 | 枚 | 枚 | 包 | 枚 | 1 | 1 | 北京市富乐科技开发有限公司 | 北京市富乐科技开发有限公司 | 视为确认可替代
001404020028 | 备选库目录 | 取消挂网 | C03250508901039092740000349 | C03250508901039092740000349 | 10800 | 10800 | 长尾变距螺纹椎弓根钉 | 胸腰椎后路钉棒内固定系统-椎弓根钉 | 国械注准20203130049 | 国械注准20203130049 | 2020-01-15 00:00:00 | 2025-01-14 00:00:00 | （长尾变距螺纹椎弓根钉 非灭菌）φ4.5×35 | （长尾变距螺纹椎弓根钉 非灭菌）φ4.5×35 | FJWD0106 | FJWD0106 | 钛合金 | 钛合金 | 枚 | 枚 | 包 | 枚 | 1 | 1 | 北京市富乐科技开发有限公司 | 北京市富乐科技开发有限公司 | 视为确认可替代
001404020029 | 备选库目录 | 取消挂网 | C03250508901039092740000350 | C03250508901039092740000350 | 10800 | 10800 | 长尾变距螺纹椎弓根钉 | 胸腰椎后路钉棒内固定系统-椎弓根钉 | 国械注准20203130049 | 国械注准20203130049 | 2020-01-15 00:00:00 | 2025-01-14 00:00:00 | （长尾变距螺纹椎弓根钉 非灭菌）φ7.0×35 | （长尾变距螺纹椎弓根钉 非灭菌）φ7.0×35 | FJWD0106 | FJWD0106 | 钛合金 | 钛合金 | 枚 | 枚 | 包 | 枚 | 1 | 1 | 北京市富乐科技开发有限公司 | 北京市富乐科技开发有限公司 | 视为确认可替代
001404020030 | 备选库目录 | 取消挂网 | C03250508901039092740000351 | C03250508901039092740000351 | 10800 | 10800 | 长尾变距螺纹椎弓根钉 | 胸腰椎后路钉棒内固定系统-椎弓根钉 | 国械注准20203130049 | 国械注准20203130049 | 2020-01-15 00:00:00 | 2025-01-14 00:00:00 | （长尾变距螺纹椎弓根钉 非灭菌）φ6.5×30 | （长尾变距螺纹椎弓根钉 非灭菌）φ6.5×30 | FJWD0106 | FJWD0106 | 钛合金 | 钛合金 | 枚 | 枚 | 包 | 枚 | 1 | 1 | 北京市富乐科技开发有限公司 | 北京市富乐科技开发有限公司 | 视为确认可替代
001404020031 | 备选库目录 | 取消挂网 | C03250508901039092740000352 | C03250508901039092740000352 | 10800 | 10800 | 长尾变距螺纹椎弓根钉 | 胸腰椎后路钉棒内固定系统-椎弓根钉 | 国械注准20203130049 | 国械注准20203130049 | 2020-01-15 00:00:00 | 2025-01-14 00:00:00 | （长尾变距螺纹椎弓根钉 非灭菌）φ6.0×50 | （长尾变距螺纹椎弓根钉 非灭菌）φ6.0×50 | FJWD0106 | FJWD0106 | 钛合金 | 钛合金 | 枚 | 枚 | 包 | 枚 | 1 | 1 | 北京市富乐科技开发有限公司 | 北京市富乐科技开发有限公司 | 视为确认可替代
001404020032 | 备选库目录 | 取消挂网 | C03250508901039092740000353 | C03250508901039092740000353 | 10800 | 10800 | 长尾变距螺纹椎弓根钉 | 胸腰椎后路钉棒内固定系统-椎弓根钉 | 国械注准20203130049 | 国械注准20203130049 | 2020-01-15 00:00:00 | 2025-01-14 00:00:00 | （长尾变距螺纹椎弓根钉 非灭菌）φ4.5×40 | （长尾变距螺纹椎弓根钉 非灭菌）φ4.5×40 | FJWD0106 | FJWD0106 | 钛合金 | 钛合金 | 枚 | 枚 | 包 | 枚 | 1 | 1 | 北京市富乐科技开发有限公司 | 北京市富乐科技开发有限公司 | 视为确认可替代
001404020033 | 备选库目录 | 取消挂网 | C03250508901039092740000354 | C03250508901039092740000354 | 10800 | 10800 | 长尾变距螺纹椎弓根钉 | 胸腰椎后路钉棒内固定系统-椎弓根钉 | 国械注准20203130049 | 国械注准20203130049 | 2020-01-15 00:00:00 | 2025-01-14 00:00:00 | （长尾变距螺纹椎弓根钉 非灭菌）φ5.5×45 | （长尾变距螺纹椎弓根钉 非灭菌）φ5.5×45 | FJWD0106 | FJWD0106 | 钛合金 | 钛合金 | 枚 | 枚 | 包 | 枚 | 1 | 1 | 北京市富乐科技开发有限公司 | 北京市富乐科技开发有限公司 | 视为确认可替代
001404020034 | 备选库目录 | 取消挂网 | C03250508901039092740000355 | C03250508901039092740000355 | 10800 | 10800 | 长尾变距螺纹椎弓根钉 | 胸腰椎后路钉棒内固定系统-椎弓根钉 | 国械注准20203130049 | 国械注准20203130049 | 2020-01-15 00:00:00 | 2025-01-14 00:00:00 | （长尾变距螺纹椎弓根钉 非灭菌）φ6.0×55 | （长尾变距螺纹椎弓根钉 非灭菌）φ6.0×55 | FJWD0106 | FJWD0106 | 钛合金 | 钛合金 | 枚 | 枚 | 包 | 枚 | 1 | 1 | 北京市富乐科技开发有限公司 | 北京市富乐科技开发有限公司 | 视为确认可替代
001404020035 | 备选库目录 | 取消挂网 | C03250508901039092740000356 | C03250508901039092740000356 | 10800 | 10800 | 长尾变距螺纹椎弓根钉 | 胸腰椎后路钉棒内固定系统-椎弓根钉 | 国械注准20203130049 | 国械注准20203130049 | 2020-01-15 00:00:00 | 2025-01-14 00:00:00 | （长尾变距螺纹椎弓根钉 非灭菌）φ7.5×55 | （长尾变距螺纹椎弓根钉 非灭菌）φ7.5×55 | FJWD0106 | FJWD0106 | 钛合金 | 钛合金 | 枚 | 枚 | 包 | 枚 | 1 | 1 | 北京市富乐科技开发有限公司 | 北京市富乐科技开发有限公司 | 视为确认可替代
001404020036 | 备选库目录 | 取消挂网 | C03250508901039092740000357 | C03250508901039092740000357 | 10800 | 10800 | 长尾变距螺纹椎弓根钉 | 胸腰椎后路钉棒内固定系统-椎弓根钉 | 国械注准20203130049 | 国械注准20203130049 | 2020-01-15 00:00:00 | 2025-01-14 00:00:00 | （长尾变距螺纹椎弓根钉 非灭菌）φ7.0×50 | （长尾变距螺纹椎弓根钉 非灭菌）φ7.0×50 | FJWD0106 | FJWD0106 | 钛合金 | 钛合金 | 枚 | 枚 | 包 | 枚 | 1 | 1 | 北京市富乐科技开发有限公司 | 北京市富乐科技开发有限公司 | 视为确认可替代
001404020037 | 备选库目录 | 取消挂网 | C03250508901039092740000358 | C03250508901039092740000358 | 10800 | 10800 | 长尾变距螺纹椎弓根钉 | 胸腰椎后路钉棒内固定系统-椎弓根钉 | 国械注准20203130049 | 国械注准20203130049 | 2020-01-15 00:00:00 | 2025-01-14 00:00:00 | （长尾变距螺纹椎弓根钉 非灭菌）φ6.0×35 | （长尾变距螺纹椎弓根钉 非灭菌）φ6.0×35 | FJWD0106 | FJWD0106 | 钛合金 | 钛合金 | 枚 | 枚 | 包 | 枚 | 1 | 1 | 北京市富乐科技开发有限公司 | 北京市富乐科技开发有限公司 | 视为确认可替代
001404020038 | 备选库目录 | 取消挂网 | C03250508901039092740000359 | C03250508901039092740000359 | 10800 | 10800 | 长尾变距螺纹椎弓根钉 | 胸腰椎后路钉棒内固定系统-椎弓根钉 | 国械注准20203130049 | 国械注准20203130049 | 2020-01-15 00:00:00 | 2025-01-14 00:00:00 | （长尾变距螺纹椎弓根钉 非灭菌）φ6.5×35 | （长尾变距螺纹椎弓根钉 非灭菌）φ6.5×35 | FJWD0106 | FJWD0106 | 钛合金 | 钛合金 | 枚 | 枚 | 包 | 枚 | 1 | 1 | 北京市富乐科技开发有限公司 | 北京市富乐科技开发有限公司 | 视为确认可替代
001404020039 | 备选库目录 | 取消挂网 | C03250508901039092740000360 | C03250508901039092740000360 | 10800 | 10800 | 长尾变距螺纹椎弓根钉 | 胸腰椎后路钉棒内固定系统-椎弓根钉 | 国械注准20203130049 | 国械注准20203130049 | 2020-01-15 00:00:00 | 2025-01-14 00:00:00 | （长尾变距螺纹椎弓根钉 非灭菌）φ6.5×55 | （长尾变距螺纹椎弓根钉 非灭菌）φ6.5×55 | FJWD0106 | FJWD0106 | 钛合金 | 钛合金 | 枚 | 枚 | 包 | 枚 | 1 | 1 | 北京市富乐科技开发有限公司 | 北京市富乐科技开发有限公司 | 视为确认可替代
001404020041 | 备选库目录 | 取消挂网 | C03250508901039092740000362 | C03250508901039092740000362 | 10800 | 10800 | 长尾变距螺纹椎弓根钉 | 胸腰椎后路钉棒内固定系统-椎弓根钉 | 国械注准20203130049 | 国械注准20203130049 | 2020-01-15 00:00:00 | 2025-01-14 00:00:00 | （长尾变距螺纹椎弓根钉 非灭菌）φ7.5×50 | （长尾变距螺纹椎弓根钉 非灭菌）φ7.5×50 | FJWD0106 | FJWD0106 | 钛合金 | 钛合金 | 枚 | 枚 | 包 | 枚 | 1 | 1 | 北京市富乐科技开发有限公司 | 北京市富乐科技开发有限公司 | 视为确认可替代
001404020043 | 备选库目录 | 取消挂网 | C03250508901039092740000364 | C03250508901039092740000364 | 10800 | 10800 | 长尾变距螺纹椎弓根钉 | 胸腰椎后路钉棒内固定系统-椎弓根钉 | 国械注准20203130049 | 国械注准20203130049 | 2020-01-15 00:00:00 | 2025-01-14 00:00:00 | （长尾变距螺纹椎弓根钉 非灭菌）φ6.0×45 | （长尾变距螺纹椎弓根钉 非灭菌）φ6.0×45 | FJWD0106 | FJWD0106 | 钛合金 | 钛合金 | 枚 | 枚 | 包 | 枚 | 1 | 1 | 北京市富乐科技开发有限公司 | 北京市富乐科技开发有限公司 | 视为确认可替代
001404020044 | 备选库目录 | 取消挂网 | C03250508901039092740000365 | C03250508901039092740000365 | 10800 | 10800 | 长尾变距螺纹椎弓根钉 | 胸腰椎后路钉棒内固定系统-椎弓根钉 | 国械注准20203130049 | 国械注准20203130049 | 2020-01-15 00:00:00 | 2025-01-14 00:00:00 | （长尾变距螺纹椎弓根钉 非灭菌）φ5.5×25 | （长尾变距螺纹椎弓根钉 非灭菌）φ5.5×25 | FJWD0106 | FJWD0106 | 钛合金 | 钛合金 | 枚 | 枚 | 包 | 枚 | 1 | 1 | 北京市富乐科技开发有限公司 | 北京市富乐科技开发有限公司 | 视为确认可替代
001404020045 | 备选库目录 | 取消挂网 | C03250508901039092740000366 | C03250508901039092740000366 | 10800 | 10800 | 长尾变距螺纹椎弓根钉 | 胸腰椎后路钉棒内固定系统-椎弓根钉 | 国械注准20203130049 | 国械注准20203130049 | 2020-01-15 00:00:00 | 2025-01-14 00:00:00 | （长尾变距螺纹椎弓根钉 非灭菌）φ5.0×40 | （长尾变距螺纹椎弓根钉 非灭菌）φ5.0×40 | FJWD0106 | FJWD0106 | 钛合金 | 钛合金 | 枚 | 枚 | 包 | 枚 | 1 | 1 | 北京市富乐科技开发有限公司 | 北京市富乐科技开发有限公司 | 视为确认可替代
001404020046 | 备选库目录 | 取消挂网 | C03250508901039092740000367 | C03250508901039092740000367 | 10800 | 10800 | 长尾变距螺纹椎弓根钉 | 胸腰椎后路钉棒内固定系统-椎弓根钉 | 国械注准20203130049 | 国械注准20203130049 | 2020-01-15 00:00:00 | 2025-01-14 00:00:00 | （长尾变距螺纹椎弓根钉 非灭菌）φ5.5×55 | （长尾变距螺纹椎弓根钉 非灭菌）φ5.5×55 | FJWD0106 | FJWD0106 | 钛合金 | 钛合金 | 枚 | 枚 | 包 | 枚 | 1 | 1 | 北京市富乐科技开发有限公司 | 北京市富乐科技开发有限公司 | 视为确认可替代
001404020047 | 备选库目录 | 取消挂网 | C03250508901039092740000368 | C03250508901039092740000368 | 10800 | 10800 | 长尾变距螺纹椎弓根钉 | 胸腰椎后路钉棒内固定系统-椎弓根钉 | 国械注准20203130049 | 国械注准20203130049 | 2020-01-15 00:00:00 | 2025-01-14 00:00:00 | （长尾变距螺纹椎弓根钉 非灭菌）φ6.5×60 | （长尾变距螺纹椎弓根钉 非灭菌）φ6.5×60 | FJWD0106 | FJWD0106 | 钛合金 | 钛合金 | 枚 | 枚 | 包 | 枚 | 1 | 1 | 北京市富乐科技开发有限公司 | 北京市富乐科技开发有限公司 | 视为确认可替代
001404020048 | 备选库目录 | 取消挂网 | C03250508901039092740000369 | C03250508901039092740000369 | 10800 | 10800 | 长尾变距螺纹椎弓根钉 | 胸腰椎后路钉棒内固定系统-椎弓根钉 | 国械注准20203130049 | 国械注准20203130049 | 2020-01-15 00:00:00 | 2025-01-14 00:00:00 | （长尾变距螺纹椎弓根钉 非灭菌）φ6.0×25 | （长尾变距螺纹椎弓根钉 非灭菌）φ6.0×25 | FJWD0106 | FJWD0106 | 钛合金 | 钛合金 | 枚 | 枚 | 包 | 枚 | 1 | 1 | 北京市富乐科技开发有限公司 | 北京市富乐科技开发有限公司 | 视为确认可替代
001404020049 | 备选库目录 | 取消挂网 | C03250508901039092740000370 | C03250508901039092740000370 | 10800 | 10800 | 长尾变距螺纹椎弓根钉 | 胸腰椎后路钉棒内固定系统-椎弓根钉 | 国械注准20203130049 | 国械注准20203130049 | 2020-01-15 00:00:00 | 2025-01-14 00:00:00 | （长尾变距螺纹椎弓根钉 非灭菌）φ6.5×50 | （长尾变距螺纹椎弓根钉 非灭菌）φ6.5×50 | FJWD0106 | FJWD0106 | 钛合金 | 钛合金 | 枚 | 枚 | 包 | 枚 | 1 | 1 | 北京市富乐科技开发有限公司 | 北京市富乐科技开发有限公司 | 视为确认可替代
001404020050 | 备选库目录 | 取消挂网 | C03250508901039092740000371 | C03250508901039092740000371 | 10800 | 10800 | 长尾变距螺纹椎弓根钉 | 胸腰椎后路钉棒内固定系统-椎弓根钉 | 国械注准20203130049 | 国械注准20203130049 | 2020-01-15 00:00:00 | 2025-01-14 00:00:00 | （长尾变距螺纹椎弓根钉 非灭菌）φ7.5×30 | （长尾变距螺纹椎弓根钉 非灭菌）φ7.5×30 | FJWD0106 | FJWD0106 | 钛合金 | 钛合金 | 枚 | 枚 | 包 | 枚 | 1 | 1 | 北京市富乐科技开发有限公司 | 北京市富乐科技开发有限公司 | 视为确认可替代
001404020051 | 备选库目录 | 取消挂网 | C03250508901039092740000372 | C03250508901039092740000372 | 10800 | 10800 | 长尾变距螺纹椎弓根钉 | 胸腰椎后路钉棒内固定系统-椎弓根钉 | 国械注准20203130049 | 国械注准20203130049 | 2020-01-15 00:00:00 | 2025-01-14 00:00:00 | （长尾变距螺纹椎弓根钉 非灭菌）φ7.5×25 | （长尾变距螺纹椎弓根钉 非灭菌）φ7.5×25 | FJWD0106 | FJWD0106 | 钛合金 | 钛合金 | 枚 | 枚 | 包 | 枚 | 1 | 1 | 北京市富乐科技开发有限公司 | 北京市富乐科技开发有限公司 | 视为确认可替代
001404020052 | 备选库目录 | 取消挂网 | C03250508901039092740000373 | C03250508901039092740000373 | 10800 | 10800 | 长尾变距螺纹椎弓根钉 | 胸腰椎后路钉棒内固定系统-椎弓根钉 | 国械注准20203130049 | 国械注准20203130049 | 2020-01-15 00:00:00 | 2025-01-14 00:00:00 | （长尾变距螺纹椎弓根钉 非灭菌）φ7.0×25 | （长尾变距螺纹椎弓根钉 非灭菌）φ7.0×25 | FJWD0106 | FJWD0106 | 钛合金 | 钛合金 | 枚 | 枚 | 包 | 枚 | 1 | 1 | 北京市富乐科技开发有限公司 | 北京市富乐科技开发有限公司 | 视为确认可替代
001404020054 | 备选库目录 | 取消挂网 | C03250508901039092740000375 | C03250508901039092740000375 | 10800 | 10800 | 长尾变距螺纹椎弓根钉 | 胸腰椎后路钉棒内固定系统-椎弓根钉 | 国械注准20203130049 | 国械注准20203130049 | 2020-01-15 00:00:00 | 2025-01-14 00:00:00 | （长尾变距螺纹椎弓根钉 非灭菌）φ7.0×55 | （长尾变距螺纹椎弓根钉 非灭菌）φ7.0×55 | FJWD0106 | FJWD0106 | 钛合金 | 钛合金 | 枚 | 枚 | 包 | 枚 | 1 | 1 | 北京市富乐科技开发有限公司 | 北京市富乐科技开发有限公司 | 视为确认可替代
001404020055 | 备选库目录 | 取消挂网 | C03250508901039092740000376 | C03250508901039092740000376 | 10800 | 10800 | 长尾变距螺纹椎弓根钉 | 胸腰椎后路钉棒内固定系统-椎弓根钉 | 国械注准20203130049 | 国械注准20203130049 | 2020-01-15 00:00:00 | 2025-01-14 00:00:00 | （长尾变距螺纹椎弓根钉 非灭菌）φ5.0×50 | （长尾变距螺纹椎弓根钉 非灭菌）φ5.0×50 | FJWD0106 | FJWD0106 | 钛合金 | 钛合金 | 枚 | 枚 | 包 | 枚 | 1 | 1 | 北京市富乐科技开发有限公司 | 北京市富乐科技开发有限公司 | 视为确认可替代
001404020057 | 备选库目录 | 取消挂网 | C03250508901039092740000378 | C03250508901039092740000378 | 10800 | 10800 | 长尾变距螺纹椎弓根钉 | 胸腰椎后路钉棒内固定系统-椎弓根钉 | 国械注准20203130049 | 国械注准20203130049 | 2020-01-15 00:00:00 | 2025-01-14 00:00:00 | （长尾变距螺纹椎弓根钉 非灭菌）φ5.5×40 | （长尾变距螺纹椎弓根钉 非灭菌）φ5.5×40 | FJWD0106 | FJWD0106 | 钛合金 | 钛合金 | 枚 | 枚 | 包 | 枚 | 1 | 1 | 北京市富乐科技开发有限公司 | 北京市富乐科技开发有限公司 | 视为确认可替代
001404020058 | 备选库目录 | 取消挂网 | C03250508901039092740000379 | C03250508901039092740000379 | 10800 | 10800 | 长尾变距螺纹椎弓根钉 | 胸腰椎后路钉棒内固定系统-椎弓根钉 | 国械注准20203130049 | 国械注准20203130049 | 2020-01-15 00:00:00 | 2025-01-14 00:00:00 | （长尾变距螺纹椎弓根钉 非灭菌）φ4.5×25 | （长尾变距螺纹椎弓根钉 非灭菌）φ4.5×25 | FJWD0106 | FJWD0106 | 钛合金 | 钛合金 | 枚 | 枚 | 包 | 枚 | 1 | 1 | 北京市富乐科技开发有限公司 | 北京市富乐科技开发有限公司 | 视为确认可替代
001404020059 | 备选库目录 | 取消挂网 | C03250508901039092740000380 | C03250508901039092740000380 | 10800 | 10800 | 长尾变距螺纹椎弓根钉 | 胸腰椎后路钉棒内固定系统-椎弓根钉 | 国械注准20203130049 | 国械注准20203130049 | 2020-01-15 00:00:00 | 2025-01-14 00:00:00 | （长尾变距螺纹椎弓根钉灭菌）φ5.5×45 | （长尾变距螺纹椎弓根钉灭菌）φ5.5×45 | FJWD0106 | FJWD0106 | 钛合金 | 钛合金 | 枚 | 枚 | 包 | 枚 | 1 | 1 | 北京市富乐科技开发有限公司 | 北京市富乐科技开发有限公司 | 视为确认可替代
001404020060 | 备选库目录 | 取消挂网 | C03250508901039092740000381 | C03250508901039092740000381 | 10800 | 10800 | 长尾变距螺纹椎弓根钉 | 胸腰椎后路钉棒内固定系统-椎弓根钉 | 国械注准20203130049 | 国械注准20203130049 | 2020-01-15 00:00:00 | 2025-01-14 00:00:00 | （长尾变距螺纹椎弓根钉灭菌）φ6.0×35 | （长尾变距螺纹椎弓根钉灭菌）φ6.0×35 | FJWD0106 | FJWD0106 | 钛合金 | 钛合金 | 枚 | 枚 | 包 | 枚 | 1 | 1 | 北京市富乐科技开发有限公司 | 北京市富乐科技开发有限公司 | 视为确认可替代
001404020061 | 备选库目录 | 取消挂网 | C03250508901039092740000382 | C03250508901039092740000382 | 10800 | 10800 | 长尾变距螺纹椎弓根钉 | 胸腰椎后路钉棒内固定系统-椎弓根钉 | 国械注准20203130049 | 国械注准20203130049 | 2020-01-15 00:00:00 | 2025-01-14 00:00:00 | （长尾变距螺纹椎弓根钉灭菌）φ5.5×55 | （长尾变距螺纹椎弓根钉灭菌）φ5.5×55 | FJWD0106 | FJWD0106 | 钛合金 | 钛合金 | 枚 | 枚 | 包 | 枚 | 1 | 1 | 北京市富乐科技开发有限公司 | 北京市富乐科技开发有限公司 | 视为确认可替代
001404020062 | 备选库目录 | 取消挂网 | C03250508901039092740000383 | C03250508901039092740000383 | 10800 | 10800 | 长尾变距螺纹椎弓根钉 | 胸腰椎后路钉棒内固定系统-椎弓根钉 | 国械注准20203130049 | 国械注准20203130049 | 2020-01-15 00:00:00 | 2025-01-14 00:00:00 | （长尾变距螺纹椎弓根钉灭菌）φ6.5×25 | （长尾变距螺纹椎弓根钉灭菌）φ6.5×25 | FJWD0106 | FJWD0106 | 钛合金 | 钛合金 | 枚 | 枚 | 包 | 枚 | 1 | 1 | 北京市富乐科技开发有限公司 | 北京市富乐科技开发有限公司 | 视为确认可替代
001404020063 | 备选库目录 | 取消挂网 | C03250508901039092740000384 | C03250508901039092740000384 | 10800 | 10800 | 长尾变距螺纹椎弓根钉 | 胸腰椎后路钉棒内固定系统-椎弓根钉 | 国械注准20203130049 | 国械注准20203130049 | 2020-01-15 00:00:00 | 2025-01-14 00:00:00 | （长尾变距螺纹椎弓根钉灭菌）φ5.5×40 | （长尾变距螺纹椎弓根钉灭菌）φ5.5×40 | FJWD0106 | FJWD0106 | 钛合金 | 钛合金 | 枚 | 枚 | 包 | 枚 | 1 | 1 | 北京市富乐科技开发有限公司 | 北京市富乐科技开发有限公司 | 视为确认可替代
001404020064 | 备选库目录 | 取消挂网 | C03250508901039092740000385 | C03250508901039092740000385 | 10800 | 10800 | 长尾变距螺纹椎弓根钉 | 胸腰椎后路钉棒内固定系统-椎弓根钉 | 国械注准20203130049 | 国械注准20203130049 | 2020-01-15 00:00:00 | 2025-01-14 00:00:00 | （长尾变距螺纹椎弓根钉灭菌）φ5.0×40 | （长尾变距螺纹椎弓根钉灭菌）φ5.0×40 | FJWD0106 | FJWD0106 | 钛合金 | 钛合金 | 枚 | 枚 | 包 | 枚 | 1 | 1 | 北京市富乐科技开发有限公司 | 北京市富乐科技开发有限公司 | 视为确认可替代
001404020065 | 备选库目录 | 取消挂网 | C03250508901039092740000386 | C03250508901039092740000386 | 10800 | 10800 | 长尾变距螺纹椎弓根钉 | 胸腰椎后路钉棒内固定系统-椎弓根钉 | 国械注准20203130049 | 国械注准20203130049 | 2020-01-15 00:00:00 | 2025-01-14 00:00:00 | （长尾变距螺纹椎弓根钉灭菌）φ7.0×60 | （长尾变距螺纹椎弓根钉灭菌）φ7.0×60 | FJWD0106 | FJWD0106 | 钛合金 | 钛合金 | 枚 | 枚 | 包 | 枚 | 1 | 1 | 北京市富乐科技开发有限公司 | 北京市富乐科技开发有限公司 | 视为确认可替代
001404020066 | 备选库目录 | 取消挂网 | C03250508901039092740000387 | C03250508901039092740000387 | 10800 | 10800 | 长尾变距螺纹椎弓根钉 | 胸腰椎后路钉棒内固定系统-椎弓根钉 | 国械注准20203130049 | 国械注准20203130049 | 2020-01-15 00:00:00 | 2025-01-14 00:00:00 | （长尾变距螺纹椎弓根钉灭菌）φ5.0×25 | （长尾变距螺纹椎弓根钉灭菌）φ5.0×25 | FJWD0106 | FJWD0106 | 钛合金 | 钛合金 | 枚 | 枚 | 包 | 枚 | 1 | 1 | 北京市富乐科技开发有限公司 | 北京市富乐科技开发有限公司 | 视为确认可替代
001404020067 | 备选库目录 | 取消挂网 | C03250508901039092740000388 | C03250508901039092740000388 | 10800 | 10800 | 长尾变距螺纹椎弓根钉 | 胸腰椎后路钉棒内固定系统-椎弓根钉 | 国械注准20203130049 | 国械注准20203130049 | 2020-01-15 00:00:00 | 2025-01-14 00:00:00 | （长尾变距螺纹椎弓根钉灭菌）φ5.5×50 | （长尾变距螺纹椎弓根钉灭菌）φ5.5×50 | FJWD0106 | FJWD0106 | 钛合金 | 钛合金 | 枚 | 枚 | 包 | 枚 | 1 | 1 | 北京市富乐科技开发有限公司 | 北京市富乐科技开发有限公司 | 视为确认可替代
001404020068 | 备选库目录 | 取消挂网 | C03250508901039092740000389 | C03250508901039092740000389 | 10800 | 10800 | 长尾变距螺纹椎弓根钉 | 胸腰椎后路钉棒内固定系统-椎弓根钉 | 国械注准20203130049 | 国械注准20203130049 | 2020-01-15 00:00:00 | 2025-01-14 00:00:00 | （长尾变距螺纹椎弓根钉灭菌）φ5.5×30 | （长尾变距螺纹椎弓根钉灭菌）φ5.5×30 | FJWD0106 | FJWD0106 | 钛合金 | 钛合金 | 枚 | 枚 | 包 | 枚 | 1 | 1 | 北京市富乐科技开发有限公司 | 北京市富乐科技开发有限公司 | 视为确认可替代
001404020069 | 备选库目录 | 取消挂网 | C03250508901039092740000390 | C03250508901039092740000390 | 10800 | 10800 | 长尾变距螺纹椎弓根钉 | 胸腰椎后路钉棒内固定系统-椎弓根钉 | 国械注准20203130049 | 国械注准20203130049 | 2020-01-15 00:00:00 | 2025-01-14 00:00:00 | （长尾变距螺纹椎弓根钉灭菌）φ6.0×50 | （长尾变距螺纹椎弓根钉灭菌）φ6.0×50 | FJWD0106 | FJWD0106 | 钛合金 | 钛合金 | 枚 | 枚 | 包 | 枚 | 1 | 1 | 北京市富乐科技开发有限公司 | 北京市富乐科技开发有限公司 | 视为确认可替代
001404020070 | 备选库目录 | 取消挂网 | C03250508901039092740000391 | C03250508901039092740000391 | 10800 | 10800 | 长尾变距螺纹椎弓根钉 | 胸腰椎后路钉棒内固定系统-椎弓根钉 | 国械注准20203130049 | 国械注准20203130049 | 2020-01-15 00:00:00 | 2025-01-14 00:00:00 | （长尾变距螺纹椎弓根钉灭菌）φ6.5×45 | （长尾变距螺纹椎弓根钉灭菌）φ6.5×45 | FJWD0106 | FJWD0106 | 钛合金 | 钛合金 | 枚 | 枚 | 包 | 枚 | 1 | 1 | 北京市富乐科技开发有限公司 | 北京市富乐科技开发有限公司 | 视为确认可替代
001404020074 | 备选库目录 | 取消挂网 | C03250508901039092740000395 | C03250508901039092740000395 | 10800 | 10800 | 长尾变距螺纹椎弓根钉 | 胸腰椎后路钉棒内固定系统-椎弓根钉 | 国械注准20203130049 | 国械注准20203130049 | 2020-01-15 00:00:00 | 2025-01-14 00:00:00 | （长尾变距螺纹椎弓根钉灭菌）φ5.0×45 | （长尾变距螺纹椎弓根钉灭菌）φ5.0×45 | FJWD0106 | FJWD0106 | 钛合金 | 钛合金 | 枚 | 枚 | 包 | 枚 | 1 | 1 | 北京市富乐科技开发有限公司 | 北京市富乐科技开发有限公司 | 视为确认可替代
001404020075 | 备选库目录 | 取消挂网 | C03250508901039092740000396 | C03250508901039092740000396 | 10800 | 10800 | 长尾变距螺纹椎弓根钉 | 胸腰椎后路钉棒内固定系统-椎弓根钉 | 国械注准20203130049 | 国械注准20203130049 | 2020-01-15 00:00:00 | 2025-01-14 00:00:00 | （长尾变距螺纹椎弓根钉灭菌）φ6.5×50 | （长尾变距螺纹椎弓根钉灭菌）φ6.5×50 | FJWD0106 | FJWD0106 | 钛合金 | 钛合金 | 枚 | 枚 | 包 | 枚 | 1 | 1 | 北京市富乐科技开发有限公司 | 北京市富乐科技开发有限公司 | 视为确认可替代
001404020076 | 备选库目录 | 取消挂网 | C03250508901039092740000397 | C03250508901039092740000397 | 10800 | 10800 | 长尾变距螺纹椎弓根钉 | 胸腰椎后路钉棒内固定系统-椎弓根钉 | 国械注准20203130049 | 国械注准20203130049 | 2020-01-15 00:00:00 | 2025-01-14 00:00:00 | （长尾变距螺纹椎弓根钉灭菌）φ7.0×55 | （长尾变距螺纹椎弓根钉灭菌）φ7.0×55 | FJWD0106 | FJWD0106 | 钛合金 | 钛合金 | 枚 | 枚 | 包 | 枚 | 1 | 1 | 北京市富乐科技开发有限公司 | 北京市富乐科技开发有限公司 | 视为确认可替代
001404020077 | 备选库目录 | 取消挂网 | C03250508901039092740000398 | C03250508901039092740000398 | 10800 | 10800 | 长尾变距螺纹椎弓根钉 | 胸腰椎后路钉棒内固定系统-椎弓根钉 | 国械注准20203130049 | 国械注准20203130049 | 2020-01-15 00:00:00 | 2025-01-14 00:00:00 | （长尾变距螺纹椎弓根钉灭菌）φ6.5×30 | （长尾变距螺纹椎弓根钉灭菌）φ6.5×30 | FJWD0106 | FJWD0106 | 钛合金 | 钛合金 | 枚 | 枚 | 包 | 枚 | 1 | 1 | 北京市富乐科技开发有限公司 | 北京市富乐科技开发有限公司 | 视为确认可替代
001404020078 | 备选库目录 | 取消挂网 | C03250508901039092740000399 | C03250508901039092740000399 | 10800 | 10800 | 长尾变距螺纹椎弓根钉 | 胸腰椎后路钉棒内固定系统-椎弓根钉 | 国械注准20203130049 | 国械注准20203130049 | 2020-01-15 00:00:00 | 2025-01-14 00:00:00 | （长尾变距螺纹椎弓根钉灭菌）φ4.5×45 | （长尾变距螺纹椎弓根钉灭菌）φ4.5×45 | FJWD0106 | FJWD0106 | 钛合金 | 钛合金 | 枚 | 枚 | 包 | 枚 | 1 | 1 | 北京市富乐科技开发有限公司 | 北京市富乐科技开发有限公司 | 视为确认可替代
001404020079 | 备选库目录 | 取消挂网 | C03250508901039092740000400 | C03250508901039092740000400 | 10800 | 10800 | 长尾变距螺纹椎弓根钉 | 胸腰椎后路钉棒内固定系统-椎弓根钉 | 国械注准20203130049 | 国械注准20203130049 | 2020-01-15 00:00:00 | 2025-01-14 00:00:00 | （长尾变距螺纹椎弓根钉灭菌）φ7.0×30 | （长尾变距螺纹椎弓根钉灭菌）φ7.0×30 | FJWD0106 | FJWD0106 | 钛合金 | 钛合金 | 枚 | 枚 | 包 | 枚 | 1 | 1 | 北京市富乐科技开发有限公司 | 北京市富乐科技开发有限公司 | 视为确认可替代
001404020081 | 备选库目录 | 取消挂网 | C03250508901039092740000402 | C03250508901039092740000402 | 10800 | 10800 | 长尾变距螺纹椎弓根钉 | 胸腰椎后路钉棒内固定系统-椎弓根钉 | 国械注准20203130049 | 国械注准20203130049 | 2020-01-15 00:00:00 | 2025-01-14 00:00:00 | （长尾变距螺纹椎弓根钉灭菌）φ5.5×35 | （长尾变距螺纹椎弓根钉灭菌）φ5.5×35 | FJWD0106 | FJWD0106 | 钛合金 | 钛合金 | 枚 | 枚 | 包 | 枚 | 1 | 1 | 北京市富乐科技开发有限公司 | 北京市富乐科技开发有限公司 | 视为确认可替代
001404020082 | 备选库目录 | 取消挂网 | C03250508901039092740000403 | C03250508901039092740000403 | 10800 | 10800 | 长尾变距螺纹椎弓根钉 | 胸腰椎后路钉棒内固定系统-椎弓根钉 | 国械注准20203130049 | 国械注准20203130049 | 2020-01-15 00:00:00 | 2025-01-14 00:00:00 | （长尾变距螺纹椎弓根钉灭菌）φ6.0×25 | （长尾变距螺纹椎弓根钉灭菌）φ6.0×25 | FJWD0106 | FJWD0106 | 钛合金 | 钛合金 | 枚 | 枚 | 包 | 枚 | 1 | 1 | 北京市富乐科技开发有限公司 | 北京市富乐科技开发有限公司 | 视为确认可替代
001404020083 | 备选库目录 | 取消挂网 | C03250508901039092740000404 | C03250508901039092740000404 | 10800 | 10800 | 长尾变距螺纹椎弓根钉 | 胸腰椎后路钉棒内固定系统-椎弓根钉 | 国械注准20203130049 | 国械注准20203130049 | 2020-01-15 00:00:00 | 2025-01-14 00:00:00 | （长尾变距螺纹椎弓根钉灭菌）φ6.0×45 | （长尾变距螺纹椎弓根钉灭菌）φ6.0×45 | FJWD0106 | FJWD0106 | 钛合金 | 钛合金 | 枚 | 枚 | 包 | 枚 | 1 | 1 | 北京市富乐科技开发有限公司 | 北京市富乐科技开发有限公司 | 视为确认可替代
001404020084 | 备选库目录 | 取消挂网 | C03250508901039092740000405 | C03250508901039092740000405 | 10800 | 10800 | 长尾变距螺纹椎弓根钉 | 胸腰椎后路钉棒内固定系统-椎弓根钉 | 国械注准20203130049 | 国械注准20203130049 | 2020-01-15 00:00:00 | 2025-01-14 00:00:00 | （长尾变距螺纹椎弓根钉灭菌）φ5.5×25 | （长尾变距螺纹椎弓根钉灭菌）φ5.5×25 | FJWD0106 | FJWD0106 | 钛合金 | 钛合金 | 枚 | 枚 | 包 | 枚 | 1 | 1 | 北京市富乐科技开发有限公司 | 北京市富乐科技开发有限公司 | 视为确认可替代
001404020085 | 备选库目录 | 取消挂网 | C03250508901039092740000406 | C03250508901039092740000406 | 10800 | 10800 | 长尾变距螺纹椎弓根钉 | 胸腰椎后路钉棒内固定系统-椎弓根钉 | 国械注准20203130049 | 国械注准20203130049 | 2020-01-15 00:00:00 | 2025-01-14 00:00:00 | （长尾变距螺纹椎弓根钉灭菌）φ7.0×50 | （长尾变距螺纹椎弓根钉灭菌）φ7.0×50 | FJWD0106 | FJWD0106 | 钛合金 | 钛合金 | 枚 | 枚 | 包 | 枚 | 1 | 1 | 北京市富乐科技开发有限公司 | 北京市富乐科技开发有限公司 | 视为确认可替代
001404020086 | 备选库目录 | 取消挂网 | C03250508901039092740000407 | C03250508901039092740000407 | 10800 | 10800 | 长尾变距螺纹椎弓根钉 | 胸腰椎后路钉棒内固定系统-椎弓根钉 | 国械注准20203130049 | 国械注准20203130049 | 2020-01-15 00:00:00 | 2025-01-14 00:00:00 | （长尾变距螺纹椎弓根钉灭菌）φ7.5×50 | （长尾变距螺纹椎弓根钉灭菌）φ7.5×50 | FJWD0106 | FJWD0106 | 钛合金 | 钛合金 | 枚 | 枚 | 包 | 枚 | 1 | 1 | 北京市富乐科技开发有限公司 | 北京市富乐科技开发有限公司 | 视为确认可替代
001404020087 | 备选库目录 | 取消挂网 | C03250508901039092740000408 | C03250508901039092740000408 | 10800 | 10800 | 长尾变距螺纹椎弓根钉 | 胸腰椎后路钉棒内固定系统-椎弓根钉 | 国械注准20203130049 | 国械注准20203130049 | 2020-01-15 00:00:00 | 2025-01-14 00:00:00 | （长尾变距螺纹椎弓根钉灭菌）φ6.0×40 | （长尾变距螺纹椎弓根钉灭菌）φ6.0×40 | FJWD0106 | FJWD0106 | 钛合金 | 钛合金 | 枚 | 枚 | 包 | 枚 | 1 | 1 | 北京市富乐科技开发有限公司 | 北京市富乐科技开发有限公司 | 视为确认可替代
001404020088 | 备选库目录 | 取消挂网 | C03250508901039092740000409 | C03250508901039092740000409 | 10800 | 10800 | 长尾变距螺纹椎弓根钉 | 胸腰椎后路钉棒内固定系统-椎弓根钉 | 国械注准20203130049 | 国械注准20203130049 | 2020-01-15 00:00:00 | 2025-01-14 00:00:00 | （长尾变距螺纹椎弓根钉灭菌）φ5.0×35 | （长尾变距螺纹椎弓根钉灭菌）φ5.0×35 | FJWD0106 | FJWD0106 | 钛合金 | 钛合金 | 枚 | 枚 | 包 | 枚 | 1 | 1 | 北京市富乐科技开发有限公司 | 北京市富乐科技开发有限公司 | 视为确认可替代
001404020089 | 备选库目录 | 取消挂网 | C03250508901039092740000410 | C03250508901039092740000410 | 10800 | 10800 | 长尾变距螺纹椎弓根钉 | 胸腰椎后路钉棒内固定系统-椎弓根钉 | 国械注准20203130049 | 国械注准20203130049 | 2020-01-15 00:00:00 | 2025-01-14 00:00:00 | （长尾变距螺纹椎弓根钉灭菌）φ6.5×60 | （长尾变距螺纹椎弓根钉灭菌）φ6.5×60 | FJWD0106 | FJWD0106 | 钛合金 | 钛合金 | 枚 | 枚 | 包 | 枚 | 1 | 1 | 北京市富乐科技开发有限公司 | 北京市富乐科技开发有限公司 | 视为确认可替代
001404020091 | 备选库目录 | 取消挂网 | C03250508901039092740000412 | C03250508901039092740000412 | 10800 | 10800 | 长尾变距螺纹椎弓根钉 | 胸腰椎后路钉棒内固定系统-椎弓根钉 | 国械注准20203130049 | 国械注准20203130049 | 2020-01-15 00:00:00 | 2025-01-14 00:00:00 | （长尾变距螺纹椎弓根钉灭菌）φ4.5×25 | （长尾变距螺纹椎弓根钉灭菌）φ4.5×25 | FJWD0106 | FJWD0106 | 钛合金 | 钛合金 | 枚 | 枚 | 包 | 枚 | 1 | 1 | 北京市富乐科技开发有限公司 | 北京市富乐科技开发有限公司 | 视为确认可替代
001404020092 | 备选库目录 | 取消挂网 | C03250508901039092740000413 | C03250508901039092740000413 | 10800 | 10800 | 长尾变距螺纹椎弓根钉 | 胸腰椎后路钉棒内固定系统-椎弓根钉 | 国械注准20203130049 | 国械注准20203130049 | 2020-01-15 00:00:00 | 2025-01-14 00:00:00 | （长尾变距螺纹椎弓根钉灭菌）φ4.5×20 | （长尾变距螺纹椎弓根钉灭菌）φ4.5×20 | FJWD0106 | FJWD0106 | 钛合金 | 钛合金 | 枚 | 枚 | 包 | 枚 | 1 | 1 | 北京市富乐科技开发有限公司 | 北京市富乐科技开发有限公司 | 视为确认可替代
001404020093 | 备选库目录 | 取消挂网 | C03250508901039092740000414 | C03250508901039092740000414 | 10800 | 10800 | 长尾变距螺纹椎弓根钉 | 胸腰椎后路钉棒内固定系统-椎弓根钉 | 国械注准20203130049 | 国械注准20203130049 | 2020-01-15 00:00:00 | 2025-01-14 00:00:00 | （长尾变距螺纹椎弓根钉灭菌）φ4.5×35 | （长尾变距螺纹椎弓根钉灭菌）φ4.5×35 | FJWD0106 | FJWD0106 | 钛合金 | 钛合金 | 枚 | 枚 | 包 | 枚 | 1 | 1 | 北京市富乐科技开发有限公司 | 北京市富乐科技开发有限公司 | 视为确认可替代
001404020094 | 备选库目录 | 取消挂网 | C03250508901039092740000415 | C03250508901039092740000415 | 10800 | 10800 | 长尾变距螺纹椎弓根钉 | 胸腰椎后路钉棒内固定系统-椎弓根钉 | 国械注准20203130049 | 国械注准20203130049 | 2020-01-15 00:00:00 | 2025-01-14 00:00:00 | （长尾变距螺纹椎弓根钉灭菌）φ7.5×30 | （长尾变距螺纹椎弓根钉灭菌）φ7.5×30 | FJWD0106 | FJWD0106 | 钛合金 | 钛合金 | 枚 | 枚 | 包 | 枚 | 1 | 1 | 北京市富乐科技开发有限公司 | 北京市富乐科技开发有限公司 | 视为确认可替代
001404020095 | 备选库目录 | 取消挂网 | C03250508901039092740000416 | C03250508901039092740000416 | 10800 | 10800 | 长尾变距螺纹椎弓根钉 | 胸腰椎后路钉棒内固定系统-椎弓根钉 | 国械注准20203130049 | 国械注准20203130049 | 2020-01-15 00:00:00 | 2025-01-14 00:00:00 | （长尾变距螺纹椎弓根钉灭菌）φ5.0×30 | （长尾变距螺纹椎弓根钉灭菌）φ5.0×30 | FJWD0106 | FJWD0106 | 钛合金 | 钛合金 | 枚 | 枚 | 包 | 枚 | 1 | 1 | 北京市富乐科技开发有限公司 | 北京市富乐科技开发有限公司 | 视为确认可替代
001404020097 | 备选库目录 | 取消挂网 | C03250508901039092740000418 | C03250508901039092740000418 | 10800 | 10800 | 长尾变距螺纹椎弓根钉 | 胸腰椎后路钉棒内固定系统-椎弓根钉 | 国械注准20203130049 | 国械注准20203130049 | 2020-01-15 00:00:00 | 2025-01-14 00:00:00 | （长尾变距螺纹椎弓根钉灭菌）φ7.5×40 | （长尾变距螺纹椎弓根钉灭菌）φ7.5×40 | FJWD0106 | FJWD0106 | 钛合金 | 钛合金 | 枚 | 枚 | 包 | 枚 | 1 | 1 | 北京市富乐科技开发有限公司 | 北京市富乐科技开发有限公司 | 视为确认可替代
001404020098 | 备选库目录 | 取消挂网 | C03250508901039092740000419 | C03250508901039092740000419 | 10800 | 10800 | 长尾变距螺纹椎弓根钉 | 胸腰椎后路钉棒内固定系统-椎弓根钉 | 国械注准20203130049 | 国械注准20203130049 | 2020-01-15 00:00:00 | 2025-01-14 00:00:00 | （长尾变距螺纹椎弓根钉灭菌）φ7.0×35 | （长尾变距螺纹椎弓根钉灭菌）φ7.0×35 | FJWD0106 | FJWD0106 | 钛合金 | 钛合金 | 枚 | 枚 | 包 | 枚 | 1 | 1 | 北京市富乐科技开发有限公司 | 北京市富乐科技开发有限公司 | 视为确认可替代
001404020099 | 备选库目录 | 取消挂网 | C03250508901039092740000420 | C03250508901039092740000420 | 10800 | 10800 | 长尾变距螺纹椎弓根钉 | 胸腰椎后路钉棒内固定系统-椎弓根钉 | 国械注准20203130049 | 国械注准20203130049 | 2020-01-15 00:00:00 | 2025-01-14 00:00:00 | （长尾变距螺纹椎弓根钉灭菌）φ7.0×45 | （长尾变距螺纹椎弓根钉灭菌）φ7.0×45 | FJWD0106 | FJWD0106 | 钛合金 | 钛合金 | 枚 | 枚 | 包 | 枚 | 1 | 1 | 北京市富乐科技开发有限公司 | 北京市富乐科技开发有限公司 | 视为确认可替代
001404020100 | 备选库目录 | 取消挂网 | C03250508901039092740000421 | C03250508901039092740000421 | 10800 | 10800 | 长尾变距螺纹椎弓根钉 | 胸腰椎后路钉棒内固定系统-椎弓根钉 | 国械注准20203130049 | 国械注准20203130049 | 2020-01-15 00:00:00 | 2025-01-14 00:00:00 | （长尾变距螺纹椎弓根钉灭菌）φ7.5×55 | （长尾变距螺纹椎弓根钉灭菌）φ7.5×55 | FJWD0106 | FJWD0106 | 钛合金 | 钛合金 | 枚 | 枚 | 包 | 枚 | 1 | 1 | 北京市富乐科技开发有限公司 | 北京市富乐科技开发有限公司 | 视为确认可替代
001404020101 | 备选库目录 | 取消挂网 | C03250508901039092740000422 | C03250508901039092740000422 | 10800 | 10800 | 长尾变距螺纹椎弓根钉 | 胸腰椎后路钉棒内固定系统-椎弓根钉 | 国械注准20203130049 | 国械注准20203130049 | 2020-01-15 00:00:00 | 2025-01-14 00:00:00 | （长尾变距螺纹椎弓根钉灭菌）φ4.5×30 | （长尾变距螺纹椎弓根钉灭菌）φ4.5×30 | FJWD0106 | FJWD0106 | 钛合金 | 钛合金 | 枚 | 枚 | 包 | 枚 | 1 | 1 | 北京市富乐科技开发有限公司 | 北京市富乐科技开发有限公司 | 视为确认可替代
001404020102 | 备选库目录 | 取消挂网 | C03250508901039092740000423 | C03250508901039092740000423 | 10800 | 10800 | 长尾变距螺纹椎弓根钉 | 胸腰椎后路钉棒内固定系统-椎弓根钉 | 国械注准20203130049 | 国械注准20203130049 | 2020-01-15 00:00:00 | 2025-01-14 00:00:00 | （长尾变距螺纹椎弓根钉灭菌）φ7.0×40 | （长尾变距螺纹椎弓根钉灭菌）φ7.0×40 | FJWD0106 | FJWD0106 | 钛合金 | 钛合金 | 枚 | 枚 | 包 | 枚 | 1 | 1 | 北京市富乐科技开发有限公司 | 北京市富乐科技开发有限公司 | 视为确认可替代
001404020104 | 备选库目录 | 取消挂网 | C03250508901039092740000425 | C03250508901039092740000425 | 10800 | 10800 | 长尾变距螺纹椎弓根钉 | 胸腰椎后路钉棒内固定系统-椎弓根钉 | 国械注准20203130049 | 国械注准20203130049 | 2020-01-15 00:00:00 | 2025-01-14 00:00:00 | （长尾变距螺纹椎弓根钉灭菌）φ7.5×60 | （长尾变距螺纹椎弓根钉灭菌）φ7.5×60 | FJWD0106 | FJWD0106 | 钛合金 | 钛合金 | 枚 | 枚 | 包 | 枚 | 1 | 1 | 北京市富乐科技开发有限公司 | 北京市富乐科技开发有限公司 | 视为确认可替代
001404020105 | 备选库目录 | 取消挂网 | C03250508901039092740000426 | C03250508901039092740000426 | 10800 | 10800 | 长尾变距螺纹椎弓根钉 | 胸腰椎后路钉棒内固定系统-椎弓根钉 | 国械注准20203130049 | 国械注准20203130049 | 2020-01-15 00:00:00 | 2025-01-14 00:00:00 | （长尾变距螺纹椎弓根钉灭菌）φ6.5×35 | （长尾变距螺纹椎弓根钉灭菌）φ6.5×35 | FJWD0106 | FJWD0106 | 钛合金 | 钛合金 | 枚 | 枚 | 包 | 枚 | 1 | 1 | 北京市富乐科技开发有限公司 | 北京市富乐科技开发有限公司 | 视为确认可替代
001404020106 | 备选库目录 | 取消挂网 | C03250508901039092740000427 | C03250508901039092740000427 | 10800 | 10800 | 长尾变距螺纹椎弓根钉 | 胸腰椎后路钉棒内固定系统-椎弓根钉 | 国械注准20203130049 | 国械注准20203130049 | 2020-01-15 00:00:00 | 2025-01-14 00:00:00 | （长尾变距螺纹椎弓根钉灭菌）φ7.5×25 | （长尾变距螺纹椎弓根钉灭菌）φ7.5×25 | FJWD0106 | FJWD0106 | 钛合金 | 钛合金 | 枚 | 枚 | 包 | 枚 | 1 | 1 | 北京市富乐科技开发有限公司 | 北京市富乐科技开发有限公司 | 视为确认可替代
001404020107 | 备选库目录 | 取消挂网 | C03250508901039092740000428 | C03250508901039092740000428 | 10800 | 10800 | 长尾变距螺纹椎弓根钉 | 胸腰椎后路钉棒内固定系统-椎弓根钉 | 国械注准20203130049 | 国械注准20203130049 | 2020-01-15 00:00:00 | 2025-01-14 00:00:00 | （长尾变距螺纹椎弓根钉灭菌）φ6.0×30 | （长尾变距螺纹椎弓根钉灭菌）φ6.0×30 | FJWD0106 | FJWD0106 | 钛合金 | 钛合金 | 枚 | 枚 | 包 | 枚 | 1 | 1 | 北京市富乐科技开发有限公司 | 北京市富乐科技开发有限公司 | 视为确认可替代
001404020108 | 备选库目录 | 取消挂网 | C03250508901039092740000429 | C03250508901039092740000429 | 10800 | 10800 | 长尾变距螺纹椎弓根钉 | 胸腰椎后路钉棒内固定系统-椎弓根钉 | 国械注准20203130049 | 国械注准20203130049 | 2020-01-15 00:00:00 | 2025-01-14 00:00:00 | （长尾变距螺纹椎弓根钉灭菌）φ7.5×35 | （长尾变距螺纹椎弓根钉灭菌）φ7.5×35 | FJWD0106 | FJWD0106 | 钛合金 | 钛合金 | 枚 | 枚 | 包 | 枚 | 1 | 1 | 北京市富乐科技开发有限公司 | 北京市富乐科技开发有限公司 | 视为确认可替代
001404020109 | 备选库目录 | 取消挂网 | C03250508901039092740000430 | C03250508901039092740000430 | 10800 | 10800 | 长尾变距螺纹椎弓根钉 | 胸腰椎后路钉棒内固定系统-椎弓根钉 | 国械注准20203130049 | 国械注准20203130049 | 2020-01-15 00:00:00 | 2025-01-14 00:00:00 | （长尾变距螺纹椎弓根钉灭菌）φ7.0×25 | （长尾变距螺纹椎弓根钉灭菌）φ7.0×25 | FJWD0106 | FJWD0106 | 钛合金 | 钛合金 | 枚 | 枚 | 包 | 枚 | 1 | 1 | 北京市富乐科技开发有限公司 | 北京市富乐科技开发有限公司 | 视为确认可替代
001404020110 | 备选库目录 | 取消挂网 | C03250508901039092740000431 | C03250508901039092740000431 | 10800 | 10800 | 长尾变距螺纹椎弓根钉 | 胸腰椎后路钉棒内固定系统-椎弓根钉 | 国械注准20203130049 | 国械注准20203130049 | 2020-01-15 00:00:00 | 2025-01-14 00:00:00 | （长尾变距螺纹椎弓根钉灭菌）φ6.5×55 | （长尾变距螺纹椎弓根钉灭菌）φ6.5×55 | FJWD0106 | FJWD0106 | 钛合金 | 钛合金 | 枚 | 枚 | 包 | 枚 | 1 | 1 | 北京市富乐科技开发有限公司 | 北京市富乐科技开发有限公司 | 视为确认可替代
001404020111 | 备选库目录 | 取消挂网 | C03250508901039092740000432 | C03250508901039092740000432 | 10800 | 10800 | 长尾变距螺纹椎弓根钉 | 胸腰椎后路钉棒内固定系统-椎弓根钉 | 国械注准20203130049 | 国械注准20203130049 | 2020-01-15 00:00:00 | 2025-01-14 00:00:00 | （长尾变距螺纹椎弓根钉灭菌）φ6.5×40 | （长尾变距螺纹椎弓根钉灭菌）φ6.5×40 | FJWD0106 | FJWD0106 | 钛合金 | 钛合金 | 枚 | 枚 | 包 | 枚 | 1 | 1 | 北京市富乐科技开发有限公司 | 北京市富乐科技开发有限公司 | 视为确认可替代
001404020112 | 备选库目录 | 取消挂网 | C03250508901039092740000433 | C03250508901039092740000433 | 10800 | 10800 | 长尾变距螺纹椎弓根钉 | 胸腰椎后路钉棒内固定系统-椎弓根钉 | 国械注准20203130049 | 国械注准20203130049 | 2020-01-15 00:00:00 | 2025-01-14 00:00:00 | （长尾变距螺纹椎弓根钉灭菌）φ4.5×40 | （长尾变距螺纹椎弓根钉灭菌）φ4.5×40 | FJWD0106 | FJWD0106 | 钛合金 | 钛合金 | 枚 | 枚 | 包 | 枚 | 1 | 1 | 北京市富乐科技开发有限公司 | 北京市富乐科技开发有限公司 | 视为确认可替代
001404020113 | 备选库目录 | 取消挂网 | C03250508901039092740000434 | C03250508901039092740000434 | 10800 | 10800 | 长尾变距螺纹椎弓根钉 | 胸腰椎后路钉棒内固定系统-椎弓根钉 | 国械注准20203130049 | 国械注准20203130049 | 2020-01-15 00:00:00 | 2025-01-14 00:00:00 | （长尾变距螺纹椎弓根钉灭菌）φ5.0×50 | （长尾变距螺纹椎弓根钉灭菌）φ5.0×50 | FJWD0106 | FJWD0106 | 钛合金 | 钛合金 | 枚 | 枚 | 包 | 枚 | 1 | 1 | 北京市富乐科技开发有限公司 | 北京市富乐科技开发有限公司 | 视为确认可替代
001404020114 | 备选库目录 | 取消挂网 | C03250508901039092740000435 | C03250508901039092740000435 | 10800 | 10800 | 长尾变距螺纹椎弓根钉 | 胸腰椎后路钉棒内固定系统-椎弓根钉 | 国械注准20203130049 | 国械注准20203130049 | 2020-01-15 00:00:00 | 2025-01-14 00:00:00 | （长尾变距螺纹椎弓根钉灭菌）φ6.0×55 | （长尾变距螺纹椎弓根钉灭菌）φ6.0×55 | FJWD0106 | FJWD0106 | 钛合金 | 钛合金 | 枚 | 枚 | 包 | 枚 | 1 | 1 | 北京市富乐科技开发有限公司 | 北京市富乐科技开发有限公司 | 视为确认可替代
001404020116 | 备选库目录 | 取消挂网 | C03250508901039092740000437 | C03250508901039092740000437 | 10800 | 10800 | 长尾变距螺纹椎弓根钉 | 胸腰椎后路钉棒内固定系统-椎弓根钉 | 国械注准20203130049 | 国械注准20203130049 | 2020-01-15 00:00:00 | 2025-01-14 00:00:00 | （长尾变距螺纹椎弓根钉灭菌）φ7.5×45 | （长尾变距螺纹椎弓根钉灭菌）φ7.5×45 | FJWD0106 | FJWD0106 | 钛合金 | 钛合金 | 枚 | 枚 | 包 | 枚 | 1 | 1 | 北京市富乐科技开发有限公司 | 北京市富乐科技开发有限公司 | 视为确认可替代
001404160001 | 备选库目录 | 挂网中 | C01022102300000068420000030 | C01022102300000068420000030 | 1600 | 1600 | 一次性使用非定量弹力线肛肠套扎吻合器 | 一次性使用非定量弹力线肛肠套扎吻合器 | 鄂械注准20202023086 | 鄂械注准20202023086 | 2020-10-05 00:00:00 | 2025-10-04 00:00:00 | ATET-02C | ATET-02C | ATET-02C | ATET-02C | 医用高分子材料 | 医用高分子材料 | 套 | 套 | 盒 | 套 | 1 | 1 | 微尔创（武汉）医疗科技有限公司 | 微尔创（武汉）医疗科技有限公司 | 视为确认可替代
001404250001 | 备选库目录 | 取消挂网 | C03300408901002092740000270 | C03300408901002092740000270 | 10223.3 | 10223.3 | DIA万向椎弓根钉 | 胸腰椎后路钉棒内固定系统-椎弓根钉 | 国械注准20203130049 | 国械注准20203130049 | 2020-01-15 00:00:00 | 2025-01-14 00:00:00 | (DIA万向椎弓根钉 非灭菌)φ6.5×50 | (DIA万向椎弓根钉 非灭菌)φ6.5×50 | FJWD0125 | FJWD0125 | 钛合金 | 钛合金 | 枚 | 枚 | 包 | 枚 | 1 | 1 | 北京市富乐科技开发有限公司 | 北京市富乐科技开发有限公司 | 视为确认可替代
001404250003 | 备选库目录 | 取消挂网 | C03300408901002092740000272 | C03300408901002092740000272 | 10223.3 | 10223.3 | DIA万向椎弓根钉 | 胸腰椎后路钉棒内固定系统-椎弓根钉 | 国械注准20203130049 | 国械注准20203130049 | 2020-01-15 00:00:00 | 2025-01-14 00:00:00 | (DIA万向椎弓根钉 非灭菌)φ4.5×40 | (DIA万向椎弓根钉 非灭菌)φ4.5×40 | FJWD0125 | FJWD0125 | 钛合金 | 钛合金 | 枚 | 枚 | 包 | 枚 | 1 | 1 | 北京市富乐科技开发有限公司 | 北京市富乐科技开发有限公司 | 视为确认可替代
001404250005 | 备选库目录 | 取消挂网 | C03300408901002092740000274 | C03300408901002092740000274 | 12900 | 12900 | DIA万向椎弓根钉 | 胸腰椎后路钉棒内固定系统-椎弓根钉 | 国械注准20203130049 | 国械注准20203130049 | 2020-01-15 00:00:00 | 2025-01-14 00:00:00 | (DIA万向椎弓根钉 非灭菌)φ7.0×40 | (DIA万向椎弓根钉 非灭菌)φ7.0×40 | FJWD0125 | FJWD0125 | 钛合金 | 钛合金 | 枚 | 枚 | 包 | 枚 | 1 | 1 | 北京市富乐科技开发有限公司 | 北京市富乐科技开发有限公司 | 视为确认可替代
001404250008 | 备选库目录 | 取消挂网 | C03300408901002092740000277 | C03300408901002092740000277 | 10223.3 | 10223.3 | DIA万向椎弓根钉 | 胸腰椎后路钉棒内固定系统-椎弓根钉 | 国械注准20203130049 | 国械注准20203130049 | 2020-01-15 00:00:00 | 2025-01-14 00:00:00 | (DIA万向椎弓根钉 非灭菌)φ5.5×50 | (DIA万向椎弓根钉 非灭菌)φ5.5×50 | FJWD0125 | FJWD0125 | 钛合金 | 钛合金 | 枚 | 枚 | 包 | 枚 | 1 | 1 | 北京市富乐科技开发有限公司 | 北京市富乐科技开发有限公司 | 视为确认可替代
001404250010 | 备选库目录 | 取消挂网 | C03300408901002092740000279 | C03300408901002092740000279 | 10223.3 | 10223.3 | DIA万向椎弓根钉 | 胸腰椎后路钉棒内固定系统-椎弓根钉 | 国械注准20203130049 | 国械注准20203130049 | 2020-01-15 00:00:00 | 2025-01-14 00:00:00 | (DIA万向椎弓根钉 非灭菌)φ5.0×35 | (DIA万向椎弓根钉 非灭菌)φ5.0×35 | FJWD0125 | FJWD0125 | 钛合金 | 钛合金 | 枚 | 枚 | 包 | 枚 | 1 | 1 | 北京市富乐科技开发有限公司 | 北京市富乐科技开发有限公司 | 视为确认可替代
001404250012 | 备选库目录 | 取消挂网 | C03300408901002092740000281 | C03300408901002092740000281 | 12900 | 12900 | DIA万向椎弓根钉 | 胸腰椎后路钉棒内固定系统-椎弓根钉 | 国械注准20203130049 | 国械注准20203130049 | 2020-01-15 00:00:00 | 2025-01-14 00:00:00 | (DIA万向椎弓根钉灭菌)φ6.5×40 | (DIA万向椎弓根钉灭菌)φ6.5×40 | FJWD0125 | FJWD0125 | 钛合金 | 钛合金 | 枚 | 枚 | 包 | 枚 | 1 | 1 | 北京市富乐科技开发有限公司 | 北京市富乐科技开发有限公司 | 视为确认可替代
001404250013 | 备选库目录 | 取消挂网 | C03300408901002092740000282 | C03300408901002092740000282 | 10223.3 | 10223.3 | DIA万向椎弓根钉 | 胸腰椎后路钉棒内固定系统-椎弓根钉 | 国械注准20203130049 | 国械注准20203130049 | 2020-01-15 00:00:00 | 2025-01-14 00:00:00 | (DIA万向椎弓根钉 非灭菌)φ5.5×35 | (DIA万向椎弓根钉 非灭菌)φ5.5×35 | FJWD0125 | FJWD0125 | 钛合金 | 钛合金 | 枚 | 枚 | 包 | 枚 | 1 | 1 | 北京市富乐科技开发有限公司 | 北京市富乐科技开发有限公司 | 视为确认可替代
001404250014 | 备选库目录 | 取消挂网 | C03300408901002092740000283 | C03300408901002092740000283 | 12900 | 12900 | DIA万向椎弓根钉 | 胸腰椎后路钉棒内固定系统-椎弓根钉 | 国械注准20203130049 | 国械注准20203130049 | 2020-01-15 00:00:00 | 2025-01-14 00:00:00 | (DIA万向椎弓根钉灭菌)φ7.0×50 | (DIA万向椎弓根钉灭菌)φ7.0×50 | FJWD0125 | FJWD0125 | 钛合金 | 钛合金 | 枚 | 枚 | 包 | 枚 | 1 | 1 | 北京市富乐科技开发有限公司 | 北京市富乐科技开发有限公司 | 视为确认可替代
001404250015 | 备选库目录 | 取消挂网 | C03300408901002092740000284 | C03300408901002092740000284 | 12900 | 12900 | DIA万向椎弓根钉 | 胸腰椎后路钉棒内固定系统-椎弓根钉 | 国械注准20203130049 | 国械注准20203130049 | 2020-01-15 00:00:00 | 2025-01-14 00:00:00 | (DIA万向椎弓根钉灭菌)φ5.5×35 | (DIA万向椎弓根钉灭菌)φ5.5×35 | FJWD0125 | FJWD0125 | 钛合金 | 钛合金 | 枚 | 枚 | 包 | 枚 | 1 | 1 | 北京市富乐科技开发有限公司 | 北京市富乐科技开发有限公司 | 视为确认可替代
001404250016 | 备选库目录 | 取消挂网 | C03300408901002092740000285 | C03300408901002092740000285 | 10223.3 | 10223.3 | DIA万向椎弓根钉 | 胸腰椎后路钉棒内固定系统-椎弓根钉 | 国械注准20203130049 | 国械注准20203130049 | 2020-01-15 00:00:00 | 2025-01-14 00:00:00 | (DIA万向椎弓根钉 非灭菌)φ5.0×30 | (DIA万向椎弓根钉 非灭菌)φ5.0×30 | FJWD0125 | FJWD0125 | 钛合金 | 钛合金 | 枚 | 枚 | 包 | 枚 | 1 | 1 | 北京市富乐科技开发有限公司 | 北京市富乐科技开发有限公司 | 视为确认可替代
001404250017 | 备选库目录 | 取消挂网 | C03300408901002092740000286 | C03300408901002092740000286 | 10223.3 | 10223.3 | DIA万向椎弓根钉 | 胸腰椎后路钉棒内固定系统-椎弓根钉 | 国械注准20203130049 | 国械注准20203130049 | 2020-01-15 00:00:00 | 2025-01-14 00:00:00 | (DIA万向椎弓根钉 非灭菌)φ6.0×50 | (DIA万向椎弓根钉 非灭菌)φ6.0×50 | FJWD0125 | FJWD0125 | 钛合金 | 钛合金 | 枚 | 枚 | 包 | 枚 | 1 | 1 | 北京市富乐科技开发有限公司 | 北京市富乐科技开发有限公司 | 视为确认可替代
001404250019 | 备选库目录 | 取消挂网 | C03300408901002092740000288 | C03300408901002092740000288 | 10223.3 | 10223.3 | DIA万向椎弓根钉 | 胸腰椎后路钉棒内固定系统-椎弓根钉 | 国械注准20203130049 | 国械注准20203130049 | 2020-01-15 00:00:00 | 2025-01-14 00:00:00 | (DIA万向椎弓根钉 非灭菌)φ4.5×35 | (DIA万向椎弓根钉 非灭菌)φ4.5×35 | FJWD0125 | FJWD0125 | 钛合金 | 钛合金 | 枚 | 枚 | 包 | 枚 | 1 | 1 | 北京市富乐科技开发有限公司 | 北京市富乐科技开发有限公司 | 视为确认可替代
001404250020 | 备选库目录 | 取消挂网 | C03300408901002092740000289 | C03300408901002092740000289 | 12900 | 12900 | DIA万向椎弓根钉 | 胸腰椎后路钉棒内固定系统-椎弓根钉 | 国械注准20203130049 | 国械注准20203130049 | 2020-01-15 00:00:00 | 2025-01-14 00:00:00 | (DIA万向椎弓根钉灭菌)φ6.0×35 | (DIA万向椎弓根钉灭菌)φ6.0×35 | FJWD0125 | FJWD0125 | 钛合金 | 钛合金 | 枚 | 枚 | 包 | 枚 | 1 | 1 | 北京市富乐科技开发有限公司 | 北京市富乐科技开发有限公司 | 视为确认可替代
001404250021 | 备选库目录 | 取消挂网 | C03300408901002092740000290 | C03300408901002092740000290 | 12900 | 12900 | DIA万向椎弓根钉 | 胸腰椎后路钉棒内固定系统-椎弓根钉 | 国械注准20203130049 | 国械注准20203130049 | 2020-01-15 00:00:00 | 2025-01-14 00:00:00 | (DIA万向椎弓根钉灭菌)φ6.0×45 | (DIA万向椎弓根钉灭菌)φ6.0×45 | FJWD0125 | FJWD0125 | 钛合金 | 钛合金 | 枚 | 枚 | 包 | 枚 | 1 | 1 | 北京市富乐科技开发有限公司 | 北京市富乐科技开发有限公司 | 视为确认可替代
001404250022 | 备选库目录 | 取消挂网 | C03300408901002092740000291 | C03300408901002092740000291 | 12900 | 12900 | DIA万向椎弓根钉 | 胸腰椎后路钉棒内固定系统-椎弓根钉 | 国械注准20203130049 | 国械注准20203130049 | 2020-01-15 00:00:00 | 2025-01-14 00:00:00 | (DIA万向椎弓根钉灭菌)φ5.5×45 | (DIA万向椎弓根钉灭菌)φ5.5×45 | FJWD0125 | FJWD0125 | 钛合金 | 钛合金 | 枚 | 枚 | 包 | 枚 | 1 | 1 | 北京市富乐科技开发有限公司 | 北京市富乐科技开发有限公司 | 视为确认可替代
001404250023 | 备选库目录 | 取消挂网 | C03300408901002092740000292 | C03300408901002092740000292 | 12900 | 12900 | DIA万向椎弓根钉 | 胸腰椎后路钉棒内固定系统-椎弓根钉 | 国械注准20203130049 | 国械注准20203130049 | 2020-01-15 00:00:00 | 2025-01-14 00:00:00 | (DIA万向椎弓根钉 非灭菌)φ7.0×50 | (DIA万向椎弓根钉 非灭菌)φ7.0×50 | FJWD0125 | FJWD0125 | 钛合金 | 钛合金 | 枚 | 枚 | 包 | 枚 | 1 | 1 | 北京市富乐科技开发有限公司 | 北京市富乐科技开发有限公司 | 视为确认可替代
001404250029 | 备选库目录 | 取消挂网 | C03300408901002092740000298 | C03300408901002092740000298 | 12900 | 12900 | DIA万向椎弓根钉 | 胸腰椎后路钉棒内固定系统-椎弓根钉 | 国械注准20203130049 | 国械注准20203130049 | 2020-01-15 00:00:00 | 2025-01-14 00:00:00 | (DIA万向椎弓根钉灭菌)φ5.5×40 | (DIA万向椎弓根钉灭菌)φ5.5×40 | FJWD0125 | FJWD0125 | 钛合金 | 钛合金 | 枚 | 枚 | 包 | 枚 | 1 | 1 | 北京市富乐科技开发有限公司 | 北京市富乐科技开发有限公司 | 视为确认可替代
001404250030 | 备选库目录 | 取消挂网 | C03300408901002092740000299 | C03300408901002092740000299 | 12900 | 12900 | DIA万向椎弓根钉 | 胸腰椎后路钉棒内固定系统-椎弓根钉 | 国械注准20203130049 | 国械注准20203130049 | 2020-01-15 00:00:00 | 2025-01-14 00:00:00 | (DIA万向椎弓根钉灭菌)φ6.5×50 | (DIA万向椎弓根钉灭菌)φ6.5×50 | FJWD0125 | FJWD0125 | 钛合金 | 钛合金 | 枚 | 枚 | 包 | 枚 | 1 | 1 | 北京市富乐科技开发有限公司 | 北京市富乐科技开发有限公司 | 视为确认可替代
001404250031 | 备选库目录 | 取消挂网 | C03300408901002092740000300 | C03300408901002092740000300 | 10223.3 | 10223.3 | DIA万向椎弓根钉 | 胸腰椎后路钉棒内固定系统-椎弓根钉 | 国械注准20203130049 | 国械注准20203130049 | 2020-01-15 00:00:00 | 2025-01-14 00:00:00 | (DIA万向椎弓根钉 非灭菌)φ6.5×30 | (DIA万向椎弓根钉 非灭菌)φ6.5×30 | FJWD0125 | FJWD0125 | 钛合金 | 钛合金 | 枚 | 枚 | 包 | 枚 | 1 | 1 | 北京市富乐科技开发有限公司 | 北京市富乐科技开发有限公司 | 视为确认可替代
001404250032 | 备选库目录 | 取消挂网 | C03300408901002092740000301 | C03300408901002092740000301 | 10223.3 | 10223.3 | DIA万向椎弓根钉 | 胸腰椎后路钉棒内固定系统-椎弓根钉 | 国械注准20203130049 | 国械注准20203130049 | 2020-01-15 00:00:00 | 2025-01-14 00:00:00 | (DIA万向椎弓根钉 非灭菌)φ6.5×55 | (DIA万向椎弓根钉 非灭菌)φ6.5×55 | FJWD0125 | FJWD0125 | 钛合金 | 钛合金 | 枚 | 枚 | 包 | 枚 | 1 | 1 | 北京市富乐科技开发有限公司 | 北京市富乐科技开发有限公司 | 视为确认可替代
001404250033 | 备选库目录 | 取消挂网 | C03300408901002092740000302 | C03300408901002092740000302 | 10223.3 | 10223.3 | DIA万向椎弓根钉 | 胸腰椎后路钉棒内固定系统-椎弓根钉 | 国械注准20203130049 | 国械注准20203130049 | 2020-01-15 00:00:00 | 2025-01-14 00:00:00 | (DIA万向椎弓根钉 非灭菌)φ5.5×40 | (DIA万向椎弓根钉 非灭菌)φ5.5×40 | FJWD0125 | FJWD0125 | 钛合金 | 钛合金 | 枚 | 枚 | 包 | 枚 | 1 | 1 | 北京市富乐科技开发有限公司 | 北京市富乐科技开发有限公司 | 视为确认可替代
001404250035 | 备选库目录 | 取消挂网 | C03300408901002092740000304 | C03300408901002092740000304 | 10223.3 | 10223.3 | DIA万向椎弓根钉 | 胸腰椎后路钉棒内固定系统-椎弓根钉 | 国械注准20203130049 | 国械注准20203130049 | 2020-01-15 00:00:00 | 2025-01-14 00:00:00 | (DIA万向椎弓根钉 非灭菌)φ6.5×60 | (DIA万向椎弓根钉 非灭菌)φ6.5×60 | FJWD0125 | FJWD0125 | 钛合金 | 钛合金 | 枚 | 枚 | 包 | 枚 | 1 | 1 | 北京市富乐科技开发有限公司 | 北京市富乐科技开发有限公司 | 视为确认可替代
001404250037 | 备选库目录 | 取消挂网 | C03300408901002092740000306 | C03300408901002092740000306 | 12900 | 12900 | DIA万向椎弓根钉 | 胸腰椎后路钉棒内固定系统-椎弓根钉 | 国械注准20203130049 | 国械注准20203130049 | 2020-01-15 00:00:00 | 2025-01-14 00:00:00 | (DIA万向椎弓根钉灭菌)φ7.0×35 | (DIA万向椎弓根钉灭菌)φ7.0×35 | FJWD0125 | FJWD0125 | 钛合金 | 钛合金 | 枚 | 枚 | 包 | 枚 | 1 | 1 | 北京市富乐科技开发有限公司 | 北京市富乐科技开发有限公司 | 视为确认可替代
001404250039 | 备选库目录 | 取消挂网 | C03300408901002092740000308 | C03300408901002092740000308 | 12900 | 12900 | DIA万向椎弓根钉 | 胸腰椎后路钉棒内固定系统-椎弓根钉 | 国械注准20203130049 | 国械注准20203130049 | 2020-01-15 00:00:00 | 2025-01-14 00:00:00 | (DIA万向椎弓根钉灭菌)φ7.0×45 | (DIA万向椎弓根钉灭菌)φ7.0×45 | FJWD0125 | FJWD0125 | 钛合金 | 钛合金 | 枚 | 枚 | 包 | 枚 | 1 | 1 | 北京市富乐科技开发有限公司 | 北京市富乐科技开发有限公司 | 视为确认可替代
001404250041 | 备选库目录 | 取消挂网 | C03300408901002092740000310 | C03300408901002092740000310 | 12900 | 12900 | DIA万向椎弓根钉 | 胸腰椎后路钉棒内固定系统-椎弓根钉 | 国械注准20203130049 | 国械注准20203130049 | 2020-01-15 00:00:00 | 2025-01-14 00:00:00 | (DIA万向椎弓根钉 非灭菌)φ7.0×35 | (DIA万向椎弓根钉 非灭菌)φ7.0×35 | FJWD0125 | FJWD0125 | 钛合金 | 钛合金 | 枚 | 枚 | 包 | 枚 | 1 | 1 | 北京市富乐科技开发有限公司 | 北京市富乐科技开发有限公司 | 视为确认可替代
001404250042 | 备选库目录 | 取消挂网 | C03300408901002092740000311 | C03300408901002092740000311 | 10223.3 | 10223.3 | DIA万向椎弓根钉 | 胸腰椎后路钉棒内固定系统-椎弓根钉 | 国械注准20203130049 | 国械注准20203130049 | 2020-01-15 00:00:00 | 2025-01-14 00:00:00 | (DIA万向椎弓根钉 非灭菌)φ6.0×55 | (DIA万向椎弓根钉 非灭菌)φ6.0×55 | FJWD0125 | FJWD0125 | 钛合金 | 钛合金 | 枚 | 枚 | 包 | 枚 | 1 | 1 | 北京市富乐科技开发有限公司 | 北京市富乐科技开发有限公司 | 视为确认可替代
001404250043 | 备选库目录 | 取消挂网 | C03300408901002092740000312 | C03300408901002092740000312 | 10223.3 | 10223.3 | DIA万向椎弓根钉 | 胸腰椎后路钉棒内固定系统-椎弓根钉 | 国械注准20203130049 | 国械注准20203130049 | 2020-01-15 00:00:00 | 2025-01-14 00:00:00 | (DIA万向椎弓根钉 非灭菌)φ6.5×45 | (DIA万向椎弓根钉 非灭菌)φ6.5×45 | FJWD0125 | FJWD0125 | 钛合金 | 钛合金 | 枚 | 枚 | 包 | 枚 | 1 | 1 | 北京市富乐科技开发有限公司 | 北京市富乐科技开发有限公司 | 视为确认可替代
001404250044 | 备选库目录 | 取消挂网 | C03300408901002092740000313 | C03300408901002092740000313 | 10223.3 | 10223.3 | DIA万向椎弓根钉 | 胸腰椎后路钉棒内固定系统-椎弓根钉 | 国械注准20203130049 | 国械注准20203130049 | 2020-01-15 00:00:00 | 2025-01-14 00:00:00 | (DIA万向椎弓根钉 非灭菌)φ6.5×35 | (DIA万向椎弓根钉 非灭菌)φ6.5×35 | FJWD0125 | FJWD0125 | 钛合金 | 钛合金 | 枚 | 枚 | 包 | 枚 | 1 | 1 | 北京市富乐科技开发有限公司 | 北京市富乐科技开发有限公司 | 视为确认可替代
001404250046 | 备选库目录 | 取消挂网 | C03300408901002092740000315 | C03300408901002092740000315 | 10223.3 | 10223.3 | DIA万向椎弓根钉 | 胸腰椎后路钉棒内固定系统-椎弓根钉 | 国械注准20203130049 | 国械注准20203130049 | 2020-01-15 00:00:00 | 2025-01-14 00:00:00 | (DIA万向椎弓根钉 非灭菌)φ6.0×30 | (DIA万向椎弓根钉 非灭菌)φ6.0×30 | FJWD0125 | FJWD0125 | 钛合金 | 钛合金 | 枚 | 枚 | 包 | 枚 | 1 | 1 | 北京市富乐科技开发有限公司 | 北京市富乐科技开发有限公司 | 视为确认可替代
001404250047 | 备选库目录 | 取消挂网 | C03300408901002092740000316 | C03300408901002092740000316 | 12900 | 12900 | DIA万向椎弓根钉 | 胸腰椎后路钉棒内固定系统-椎弓根钉 | 国械注准20203130049 | 国械注准20203130049 | 2020-01-15 00:00:00 | 2025-01-14 00:00:00 | (DIA万向椎弓根钉灭菌)φ6.5×35 | (DIA万向椎弓根钉灭菌)φ6.5×35 | FJWD0125 | FJWD0125 | 钛合金 | 钛合金 | 枚 | 枚 | 包 | 枚 | 1 | 1 | 北京市富乐科技开发有限公司 | 北京市富乐科技开发有限公司 | 视为确认可替代
001404250049 | 备选库目录 | 取消挂网 | C03300408901002092740000318 | C03300408901002092740000318 | 10223.3 | 10223.3 | DIA万向椎弓根钉 | 胸腰椎后路钉棒内固定系统-椎弓根钉 | 国械注准20203130049 | 国械注准20203130049 | 2020-01-15 00:00:00 | 2025-01-14 00:00:00 | (DIA万向椎弓根钉 非灭菌)φ5.0×45 | (DIA万向椎弓根钉 非灭菌)φ5.0×45 | FJWD0125 | FJWD0125 | 钛合金 | 钛合金 | 枚 | 枚 | 包 | 枚 | 1 | 1 | 北京市富乐科技开发有限公司 | 北京市富乐科技开发有限公司 | 视为确认可替代
001404250053 | 备选库目录 | 取消挂网 | C03300408901002092740000322 | C03300408901002092740000322 | 10223.3 | 10223.3 | DIA万向椎弓根钉 | 胸腰椎后路钉棒内固定系统-椎弓根钉 | 国械注准20203130049 | 国械注准20203130049 | 2020-01-15 00:00:00 | 2025-01-14 00:00:00 | (DIA万向椎弓根钉 非灭菌)φ4.5×30 | (DIA万向椎弓根钉 非灭菌)φ4.5×30 | FJWD0125 | FJWD0125 | 钛合金 | 钛合金 | 枚 | 枚 | 包 | 枚 | 1 | 1 | 北京市富乐科技开发有限公司 | 北京市富乐科技开发有限公司 | 视为确认可替代
001404250054 | 备选库目录 | 取消挂网 | C03300408901002092740000323 | C03300408901002092740000323 | 12900 | 12900 | DIA万向椎弓根钉 | 胸腰椎后路钉棒内固定系统-椎弓根钉 | 国械注准20203130049 | 国械注准20203130049 | 2020-01-15 00:00:00 | 2025-01-14 00:00:00 | (DIA万向椎弓根钉灭菌)φ5.0×40 | (DIA万向椎弓根钉灭菌)φ5.0×40 | FJWD0125 | FJWD0125 | 钛合金 | 钛合金 | 枚 | 枚 | 包 | 枚 | 1 | 1 | 北京市富乐科技开发有限公司 | 北京市富乐科技开发有限公司 | 视为确认可替代
001404250055 | 备选库目录 | 取消挂网 | C03300408901002092740000324 | C03300408901002092740000324 | 10223.3 | 10223.3 | DIA万向椎弓根钉 | 胸腰椎后路钉棒内固定系统-椎弓根钉 | 国械注准20203130049 | 国械注准20203130049 | 2020-01-15 00:00:00 | 2025-01-14 00:00:00 | (DIA万向椎弓根钉 非灭菌)φ5.0×40 | (DIA万向椎弓根钉 非灭菌)φ5.0×40 | FJWD0125 | FJWD0125 | 钛合金 | 钛合金 | 枚 | 枚 | 包 | 枚 | 1 | 1 | 北京市富乐科技开发有限公司 | 北京市富乐科技开发有限公司 | 视为确认可替代
001404250056 | 备选库目录 | 取消挂网 | C03300408901002092740000325 | C03300408901002092740000325 | 10223.3 | 10223.3 | DIA万向椎弓根钉 | 胸腰椎后路钉棒内固定系统-椎弓根钉 | 国械注准20203130049 | 国械注准20203130049 | 2020-01-15 00:00:00 | 2025-01-14 00:00:00 | (DIA万向椎弓根钉 非灭菌)φ5.0×50 | (DIA万向椎弓根钉 非灭菌)φ5.0×50 | FJWD0125 | FJWD0125 | 钛合金 | 钛合金 | 枚 | 枚 | 包 | 枚 | 1 | 1 | 北京市富乐科技开发有限公司 | 北京市富乐科技开发有限公司 | 视为确认可替代
001404250057 | 备选库目录 | 取消挂网 | C03300408901002092740000326 | C03300408901002092740000326 | 12900 | 12900 | DIA万向椎弓根钉 | 胸腰椎后路钉棒内固定系统-椎弓根钉 | 国械注准20203130049 | 国械注准20203130049 | 2020-01-15 00:00:00 | 2025-01-14 00:00:00 | (DIA万向椎弓根钉 非灭菌)φ7.0×45 | (DIA万向椎弓根钉 非灭菌)φ7.0×45 | FJWD0125 | FJWD0125 | 钛合金 | 钛合金 | 枚 | 枚 | 包 | 枚 | 1 | 1 | 北京市富乐科技开发有限公司 | 北京市富乐科技开发有限公司 | 视为确认可替代
001404250060 | 备选库目录 | 取消挂网 | C03300408901002092740000329 | C03300408901002092740000329 | 12900 | 12900 | DIA万向椎弓根钉 | 胸腰椎后路钉棒内固定系统-椎弓根钉 | 国械注准20203130049 | 国械注准20203130049 | 2020-01-15 00:00:00 | 2025-01-14 00:00:00 | (DIA万向椎弓根钉 非灭菌)φ7.0×30 | (DIA万向椎弓根钉 非灭菌)φ7.0×30 | FJWD0125 | FJWD0125 | 钛合金 | 钛合金 | 枚 | 枚 | 包 | 枚 | 1 | 1 | 北京市富乐科技开发有限公司 | 北京市富乐科技开发有限公司 | 视为确认可替代
001404250067 | 备选库目录 | 取消挂网 | C03300408901002092740000336 | C03300408901002092740000336 | 12900 | 12900 | DIA万向椎弓根钉 | 胸腰椎后路钉棒内固定系统-椎弓根钉 | 国械注准20203130049 | 国械注准20203130049 | 2020-01-15 00:00:00 | 2025-01-14 00:00:00 | (DIA万向椎弓根钉灭菌)φ6.0×40 | (DIA万向椎弓根钉灭菌)φ6.0×40 | FJWD0125 | FJWD0125 | 钛合金 | 钛合金 | 枚 | 枚 | 包 | 枚 | 1 | 1 | 北京市富乐科技开发有限公司 | 北京市富乐科技开发有限公司 | 视为确认可替代
001404250073 | 备选库目录 | 取消挂网 | C03300408901002092740000342 | C03300408901002092740000342 | 10223.3 | 10223.3 | DIA万向椎弓根钉 | 胸腰椎后路钉棒内固定系统-椎弓根钉 | 国械注准20203130049 | 国械注准20203130049 | 2020-01-15 00:00:00 | 2025-01-14 00:00:00 | (DIA万向椎弓根钉 非灭菌)φ5.5×45 | (DIA万向椎弓根钉 非灭菌)φ5.5×45 | FJWD0125 | FJWD0125 | 钛合金 | 钛合金 | 枚 | 枚 | 包 | 枚 | 1 | 1 | 北京市富乐科技开发有限公司 | 北京市富乐科技开发有限公司 | 视为确认可替代
001404250074 | 备选库目录 | 取消挂网 | C03300408901002092740000343 | C03300408901002092740000343 | 10223.3 | 10223.3 | DIA万向椎弓根钉 | 胸腰椎后路钉棒内固定系统-椎弓根钉 | 国械注准20203130049 | 国械注准20203130049 | 2020-01-15 00:00:00 | 2025-01-14 00:00:00 | (DIA万向椎弓根钉 非灭菌)φ6.0×25 | (DIA万向椎弓根钉 非灭菌)φ6.0×25 | FJWD0125 | FJWD0125 | 钛合金 | 钛合金 | 枚 | 枚 | 包 | 枚 | 1 | 1 | 北京市富乐科技开发有限公司 | 北京市富乐科技开发有限公司 | 视为确认可替代
001404250076 | 备选库目录 | 取消挂网 | C03300408901002092740000345 | C03300408901002092740000345 | 12900 | 12900 | DIA万向椎弓根钉 | 胸腰椎后路钉棒内固定系统-椎弓根钉 | 国械注准20203130049 | 国械注准20203130049 | 2020-01-15 00:00:00 | 2025-01-14 00:00:00 | (DIA万向椎弓根钉灭菌)φ6.5×55 | (DIA万向椎弓根钉灭菌)φ6.5×55 | FJWD0125 | FJWD0125 | 钛合金 | 钛合金 | 枚 | 枚 | 包 | 枚 | 1 | 1 | 北京市富乐科技开发有限公司 | 北京市富乐科技开发有限公司 | 视为确认可替代
001404250078 | 备选库目录 | 取消挂网 | C03300408901002092740000347 | C03300408901002092740000347 | 12900 | 12900 | DIA万向椎弓根钉 | 胸腰椎后路钉棒内固定系统-椎弓根钉 | 国械注准20203130049 | 国械注准20203130049 | 2020-01-15 00:00:00 | 2025-01-14 00:00:00 | (DIA万向椎弓根钉灭菌)φ6.0×50 | (DIA万向椎弓根钉灭菌)φ6.0×50 | FJWD0125 | FJWD0125 | 钛合金 | 钛合金 | 枚 | 枚 | 包 | 枚 | 1 | 1 | 北京市富乐科技开发有限公司 | 北京市富乐科技开发有限公司 | 视为确认可替代
001404250081 | 备选库目录 | 取消挂网 | C03300408901002092740000350 | C03300408901002092740000350 | 10223.3 | 10223.3 | DIA万向椎弓根钉 | 胸腰椎后路钉棒内固定系统-椎弓根钉 | 国械注准20203130049 | 国械注准20203130049 | 2020-01-15 00:00:00 | 2025-01-14 00:00:00 | (DIA万向椎弓根钉 非灭菌)φ6.5×40 | (DIA万向椎弓根钉 非灭菌)φ6.5×40 | FJWD0125 | FJWD0125 | 钛合金 | 钛合金 | 枚 | 枚 | 包 | 枚 | 1 | 1 | 北京市富乐科技开发有限公司 | 北京市富乐科技开发有限公司 | 视为确认可替代
001404250082 | 备选库目录 | 取消挂网 | C03300408901002092740000351 | C03300408901002092740000351 | 10223.3 | 10223.3 | DIA万向椎弓根钉 | 胸腰椎后路钉棒内固定系统-椎弓根钉 | 国械注准20203130049 | 国械注准20203130049 | 2020-01-15 00:00:00 | 2025-01-14 00:00:00 | (DIA万向椎弓根钉 非灭菌)φ4.5×45 | (DIA万向椎弓根钉 非灭菌)φ4.5×45 | FJWD0125 | FJWD0125 | 钛合金 | 钛合金 | 枚 | 枚 | 包 | 枚 | 1 | 1 | 北京市富乐科技开发有限公司 | 北京市富乐科技开发有限公司 | 视为确认可替代
001404250083 | 备选库目录 | 取消挂网 | C03300408901002092740000352 | C03300408901002092740000352 | 10223.3 | 10223.3 | DIA万向椎弓根钉 | 胸腰椎后路钉棒内固定系统-椎弓根钉 | 国械注准20203130049 | 国械注准20203130049 | 2020-01-15 00:00:00 | 2025-01-14 00:00:00 | (DIA万向椎弓根钉 非灭菌)φ6.0×45 | (DIA万向椎弓根钉 非灭菌)φ6.0×45 | FJWD0125 | FJWD0125 | 钛合金 | 钛合金 | 枚 | 枚 | 包 | 枚 | 1 | 1 | 北京市富乐科技开发有限公司 | 北京市富乐科技开发有限公司 | 视为确认可替代
001404250085 | 备选库目录 | 取消挂网 | C03300408901002092740000354 | C03300408901002092740000354 | 10223.3 | 10223.3 | DIA万向椎弓根钉 | 胸腰椎后路钉棒内固定系统-椎弓根钉 | 国械注准20203130049 | 国械注准20203130049 | 2020-01-15 00:00:00 | 2025-01-14 00:00:00 | (DIA万向椎弓根钉 非灭菌)φ5.5×25 | (DIA万向椎弓根钉 非灭菌)φ5.5×25 | FJWD0125 | FJWD0125 | 钛合金 | 钛合金 | 枚 | 枚 | 包 | 枚 | 1 | 1 | 北京市富乐科技开发有限公司 | 北京市富乐科技开发有限公司 | 视为确认可替代
001404250086 | 备选库目录 | 取消挂网 | C03300408901002092740000355 | C03300408901002092740000355 | 10223.3 | 10223.3 | DIA万向椎弓根钉 | 胸腰椎后路钉棒内固定系统-椎弓根钉 | 国械注准20203130049 | 国械注准20203130049 | 2020-01-15 00:00:00 | 2025-01-14 00:00:00 | (DIA万向椎弓根钉 非灭菌)φ6.5×25 | (DIA万向椎弓根钉 非灭菌)φ6.5×25 | FJWD0125 | FJWD0125 | 钛合金 | 钛合金 | 枚 | 枚 | 包 | 枚 | 1 | 1 | 北京市富乐科技开发有限公司 | 北京市富乐科技开发有限公司 | 视为确认可替代
001404250087 | 备选库目录 | 取消挂网 | C03300408901002092740000356 | C03300408901002092740000356 | 10223.3 | 10223.3 | DIA万向椎弓根钉 | 胸腰椎后路钉棒内固定系统-椎弓根钉 | 国械注准20203130049 | 国械注准20203130049 | 2020-01-15 00:00:00 | 2025-01-14 00:00:00 | (DIA万向椎弓根钉 非灭菌)φ5.0×25 | (DIA万向椎弓根钉 非灭菌)φ5.0×25 | FJWD0125 | FJWD0125 | 钛合金 | 钛合金 | 枚 | 枚 | 包 | 枚 | 1 | 1 | 北京市富乐科技开发有限公司 | 北京市富乐科技开发有限公司 | 视为确认可替代
001404250091 | 备选库目录 | 取消挂网 | C03300408901002092740000360 | C03300408901002092740000360 | 10223.3 | 10223.3 | DIA万向椎弓根钉 | 胸腰椎后路钉棒内固定系统-椎弓根钉 | 国械注准20203130049 | 国械注准20203130049 | 2020-01-15 00:00:00 | 2025-01-14 00:00:00 | (DIA万向椎弓根钉 非灭菌)φ4.5×25 | (DIA万向椎弓根钉 非灭菌)φ4.5×25 | FJWD0125 | FJWD0125 | 钛合金 | 钛合金 | 枚 | 枚 | 包 | 枚 | 1 | 1 | 北京市富乐科技开发有限公司 | 北京市富乐科技开发有限公司 | 视为确认可替代
001404250092 | 备选库目录 | 取消挂网 | C03300408901002092740000361 | C03300408901002092740000361 | 10223.3 | 10223.3 | DIA万向椎弓根钉 | 胸腰椎后路钉棒内固定系统-椎弓根钉 | 国械注准20203130049 | 国械注准20203130049 | 2020-01-15 00:00:00 | 2025-01-14 00:00:00 | (DIA万向椎弓根钉 非灭菌)φ6.0×35 | (DIA万向椎弓根钉 非灭菌)φ6.0×35 | FJWD0125 | FJWD0125 | 钛合金 | 钛合金 | 枚 | 枚 | 包 | 枚 | 1 | 1 | 北京市富乐科技开发有限公司 | 北京市富乐科技开发有限公司 | 视为确认可替代
001404250094 | 备选库目录 | 取消挂网 | C03300408901002092740000363 | C03300408901002092740000363 | 10223.3 | 10223.3 | DIA万向椎弓根钉 | 胸腰椎后路钉棒内固定系统-椎弓根钉 | 国械注准20203130049 | 国械注准20203130049 | 2020-01-15 00:00:00 | 2025-01-14 00:00:00 | (DIA万向椎弓根钉 非灭菌)φ5.5×55 | (DIA万向椎弓根钉 非灭菌)φ5.5×55 | FJWD0125 | FJWD0125 | 钛合金 | 钛合金 | 枚 | 枚 | 包 | 枚 | 1 | 1 | 北京市富乐科技开发有限公司 | 北京市富乐科技开发有限公司 | 视为确认可替代
001404250095 | 备选库目录 | 取消挂网 | C03300408901002092740000364 | C03300408901002092740000364 | 10223.3 | 10223.3 | DIA万向椎弓根钉 | 胸腰椎后路钉棒内固定系统-椎弓根钉 | 国械注准20203130049 | 国械注准20203130049 | 2020-01-15 00:00:00 | 2025-01-14 00:00:00 | (DIA万向椎弓根钉 非灭菌)φ5.5×30 | (DIA万向椎弓根钉 非灭菌)φ5.5×30 | FJWD0125 | FJWD0125 | 钛合金 | 钛合金 | 枚 | 枚 | 包 | 枚 | 1 | 1 | 北京市富乐科技开发有限公司 | 北京市富乐科技开发有限公司 | 视为确认可替代
001404250103 | 备选库目录 | 取消挂网 | C03300408901002092740000372 | C03300408901002092740000372 | 12900 | 12900 | DIA万向椎弓根钉 | 胸腰椎后路钉棒内固定系统-椎弓根钉 | 国械注准20203130049 | 国械注准20203130049 | 2020-01-15 00:00:00 | 2025-01-14 00:00:00 | (DIA万向椎弓根钉灭菌)φ6.5×45 | (DIA万向椎弓根钉灭菌)φ6.5×45 | FJWD0125 | FJWD0125 | 钛合金 | 钛合金 | 枚 | 枚 | 包 | 枚 | 1 | 1 | 北京市富乐科技开发有限公司 | 北京市富乐科技开发有限公司 | 视为确认可替代
001404250104 | 备选库目录 | 取消挂网 | C03300408901002092740000373 | C03300408901002092740000373 | 10223.3 | 10223.3 | DIA万向椎弓根钉 | 胸腰椎后路钉棒内固定系统-椎弓根钉 | 国械注准20203130049 | 国械注准20203130049 | 2020-01-15 00:00:00 | 2025-01-14 00:00:00 | (DIA万向椎弓根钉 非灭菌)φ6.0×40 | (DIA万向椎弓根钉 非灭菌)φ6.0×40 | FJWD0125 | FJWD0125 | 钛合金 | 钛合金 | 枚 | 枚 | 包 | 枚 | 1 | 1 | 北京市富乐科技开发有限公司 | 北京市富乐科技开发有限公司 | 视为确认可替代
001404250106 | 备选库目录 | 取消挂网 | C03300408901002092740000375 | C03300408901002092740000375 | 12900 | 12900 | DIA万向椎弓根钉 | 胸腰椎后路钉棒内固定系统-椎弓根钉 | 国械注准20203130049 | 国械注准20203130049 | 2020-01-15 00:00:00 | 2025-01-14 00:00:00 | (DIA万向椎弓根钉灭菌)φ7.0×40 | (DIA万向椎弓根钉灭菌)φ7.0×40 | FJWD0125 | FJWD0125 | 钛合金 | 钛合金 | 枚 | 枚 | 包 | 枚 | 1 | 1 | 北京市富乐科技开发有限公司 | 北京市富乐科技开发有限公司 | 视为确认可替代
001404250107 | 备选库目录 | 取消挂网 | C03300408901002092740000376 | C03300408901002092740000376 | 12900 | 12900 | DIA万向椎弓根钉 | 胸腰椎后路钉棒内固定系统-椎弓根钉 | 国械注准20203130049 | 国械注准20203130049 | 2020-01-15 00:00:00 | 2025-01-14 00:00:00 | (DIA万向椎弓根钉灭菌)φ7.0×30 | (DIA万向椎弓根钉灭菌)φ7.0×30 | FJWD0125 | FJWD0125 | 钛合金 | 钛合金 | 枚 | 枚 | 包 | 枚 | 1 | 1 | 北京市富乐科技开发有限公司 | 北京市富乐科技开发有限公司 | 视为确认可替代
001404250115 | 备选库目录 | 取消挂网 | C03300408901002092740000384 | C03300408901002092740000384 | 12900 | 12900 | DIA万向椎弓根钉 | 胸腰椎后路钉棒内固定系统-椎弓根钉 | 国械注准20203130049 | 国械注准20203130049 | 2020-01-15 00:00:00 | 2025-01-14 00:00:00 | (DIA万向椎弓根钉灭菌)φ5.0×35 | (DIA万向椎弓根钉灭菌)φ5.0×35 | FJWD0125 | FJWD0125 | 钛合金 | 钛合金 | 枚 | 枚 | 包 | 枚 | 1 | 1 | 北京市富乐科技开发有限公司 | 北京市富乐科技开发有限公司 | 视为确认可替代
001413280001 | 备选库目录 | 挂网中 | C12070111800000024600000021 | C12070111800000024600000021 | 690 | 690 | 创面修复生物材料 | 创面修复生物材料 | 国械注准20183141755 | 国械注准20183141755 | 2023-07-10 00:00:00 | 2028-07-10 00:00:00 | 0.2g/瓶 | 0.2g/瓶 | I型 | Ⅰ型 | 生物活性玻璃 | 生物活性玻璃 | 盒 | 瓶 | 盒 | 瓶 | 1 | 1 | 山东峰源医用材料有限公司 | 山东峰源医用材料有限公司 | 视为确认可替代
001413280002 | 备选库目录 | 挂网中 | C12070111800000024600000012 | C12070111800000024600000012 | 950 | 950 | 创面修复生物材料 | 创面修复生物材料 | 国械注准20183141755 | 国械注准20183141755 | 2023-07-10 00:00:00 | 2028-07-10 00:00:00 | 0.3g/瓶 | 0.3g/瓶 | I型 | Ⅰ型 | 生物活性玻璃 | 生物活性玻璃 | 盒 | 瓶 | 盒 | 瓶 | 1 | 1 | 山东峰源医用材料有限公司 | 山东峰源医用材料有限公司 | 视为确认可替代
001413280003 | 备选库目录 | 挂网中 | C12070111800000024600000016 | C12070111800000024600000016 | 2100 | 2100 | 创面修复生物材料 | 创面修复生物材料 | 国械注准20183141755 | 国械注准20183141755 | 2023-07-10 00:00:00 | 2028-07-10 00:00:00 | 0.5g/瓶 | 0.5g/瓶 | I型 | Ⅰ型 | 生物活性玻璃 | 生物活性玻璃 | 盒 | 瓶 | 盒 | 瓶 | 1 | 1 | 山东峰源医用材料有限公司 | 山东峰源医用材料有限公司 | 视为确认可替代
001413440001 | 备选库目录 | 挂网中 | C01022102300000068420000032 | C01022102300000068420000032 | 1900 | 1900 | 一次性使用非定量弹力线肛肠套扎吻合器 | 一次性使用非定量弹力线肛肠套扎吻合器 | 鄂械注准20202023086 | 鄂械注准20202023086 | 2020-10-05 00:00:00 | 2025-10-04 00:00:00 | ATET-2H | ATET-2H | ATET-2H | ATET-2H | 医用高分子材料 | 医用高分子材料 | 套 | 套 | 盒 | 套 | 1 | 1 | 微尔创（武汉）医疗科技有限公司 | 微尔创（武汉）医疗科技有限公司 | 视为确认可替代
001413850001 | 备选库目录 | 挂网中 | C01022102300000068420000037 | C01022102300000068420000037 | 2200 | 2200 | 一次性使用非定量弹力线肛肠套扎吻合器 | 一次性使用非定量弹力线肛肠套扎吻合器 | 鄂械注准20202023086 | 鄂械注准20202023086 | 2020-10-05 00:00:00 | 2025-10-04 00:00:00 | ATET-3H | ATET-3H | ATET-3H | ATET-3H | 医用高分子材料 | 医用高分子材料 | 套 | 套 | 盒 | 套 | 1 | 1 | 微尔创（武汉）医疗科技有限公司 | 微尔创（武汉）医疗科技有限公司 | 视为确认可替代
001414110001 | 备选库目录 | 挂网中 | C01022102300000068420000033 | C01022102300000068420000033 | 2500 | 2500 | 一次性使用非定量弹力线肛肠套扎吻合器 | 一次性使用非定量弹力线肛肠套扎吻合器 | 鄂械注准20202023086 | 鄂械注准20202023086 | 2020-10-05 00:00:00 | 2025-10-04 00:00:00 | ATET-4H | ATET-4H | ATET-4H | ATET-4H | 医用高分子材料 | 医用高分子材料 | 套 | 套 | 盒 | 套 | 1 | 1 | 微尔创（武汉）医疗科技有限公司 | 微尔创（武汉）医疗科技有限公司 | 视为确认可替代
001414540001 | 备选库目录 | 挂网中 | C01022102300000068420000034 | C01022102300000068420000034 | 2800 | 2800 | 一次性使用非定量弹力线肛肠套扎吻合器 | 一次性使用非定量弹力线肛肠套扎吻合器 | 鄂械注准20202023086 | 鄂械注准20202023086 | 2020-10-05 00:00:00 | 2025-10-04 00:00:00 | ATET-5H | ATET-5H | ATET-5H | ATET-5H | 医用高分子材料 | 医用高分子材料 | 套 | 套 | 盒 | 套 | 1 | 1 | 微尔创（武汉）医疗科技有限公司 | 微尔创（武汉）医疗科技有限公司 | 视为确认可替代
001415240001 | 备选库目录 | 挂网中 | C01022102300000068420000036 | C01022102300000068420000036 | 3100 | 3100 | 一次性使用非定量弹力线肛肠套扎吻合器 | 一次性使用非定量弹力线肛肠套扎吻合器 | 鄂械注准20202023086 | 鄂械注准20202023086 | 2020-10-05 00:00:00 | 2025-10-04 00:00:00 | ATET-6H | ATET-6H | ATET-6H | ATET-6H | 医用高分子材料 | 医用高分子材料 | 套 | 套 | 盒 | 套 | 1 | 1 | 微尔创（武汉）医疗科技有限公司 | 微尔创（武汉）医疗科技有限公司 | 视为确认可替代
001415860001 | 备选库目录 | 挂网中 | C01022102300000068420000035 | C01022102300000068420000035 | 3400 | 3400 | 一次性使用非定量弹力线肛肠套扎吻合器 | 一次性使用非定量弹力线肛肠套扎吻合器 | 鄂械注准20202023086 | 鄂械注准20202023086 | 2020-10-05 00:00:00 | 2025-10-04 00:00:00 | ATET-7H | ATET-7H | ATET-7H | ATET-7H | 医用高分子材料 | 医用高分子材料 | 套 | 套 | 盒 | 套 | 1 | 1 | 微尔创（武汉）医疗科技有限公司 | 微尔创（武汉）医疗科技有限公司 | 视为确认可替代
001416010001 | 备选库目录 | 挂网中 | C01022102300000068420000031 | C01022102300000068420000031 | 3700 | 3700 | 一次性使用非定量弹力线肛肠套扎吻合器 | 一次性使用非定量弹力线肛肠套扎吻合器 | 鄂械注准20202023086 | 鄂械注准20202023086 | 2020-10-05 00:00:00 | 2025-10-04 00:00:00 | ATET-8H | ATET-8H | ATET-8H | ATET-8H | 医用高分子材料 | 医用高分子材料 | 套 | 套 | 盒 | 套 | 1 | 1 | 微尔创（武汉）医疗科技有限公司 | 微尔创（武汉）医疗科技有限公司 | 视为确认可替代
001419060006 | 血液透析类带量采购 | 挂网中 | C10080217100000043400000003 | C10080217100000043400000003 | 13.46 | 13.46 | 血液净化装置的体外循环血路 | 血液净化装置的体外循环血路 | 国械注准20173453302 | 国械注准20173103302 | 2017-08-14 00:00:00 | 2022-08-13 00:00:00 | BPC-A | BPC-A | BPC-A | BPC-A | 聚氯乙烯、聚乙烯、聚丙烯 | 聚氯乙烯、聚乙烯、聚丙烯 | 套 | 套 | 袋 | 套 | 1 | 1 | 成都市新津事丰医疗器械有限公司 | 成都市新津事丰医疗器械有限公司 | 视为确认可替代
001429640009 | 直接挂网采购 | 取消挂网 | C14020200000000103890000011 | C14020200000000103890000011 | 280 | 280 | 一次性使用无菌手术包 | 一次性使用无菌手术包 | 浙械注准20192140407 | 浙械注准20192140407 | 2024-07-22 00:00:00 | 2029-07-21 00:00:00 | 膝关节手术包-基本配置：手术洞巾-筒袜1个、手术洞巾-辅助型1个、手术洞巾-桌布、手术洞巾-整形外科型 | 膝关节手术包-基本配置：手术洞巾-筒袜1个、手术洞巾-辅助型1个、手术洞巾-桌布、手术洞巾-整形外科型 | B型 | B型 | 无纺布、塑料 | SMS、塑料 | 包 | 包 | 包 | 包 | 1 | 1 | 世源科技（嘉兴）医疗电子有限公司 | 世源科技（嘉兴）医疗电子有限公司 | 视为确认可替代
001436920001 | 直接挂网采购 | 挂网中 | C14020225400001121880000001 | C14020225400001121880000001 | 88 | 88 | 高渗海水鼻腔喷雾器 | 海水鼻腔喷雾器 | 吉械注准20222140790 | 吉械注准20222140069 | 2022-09-26 00:00:00 | 2027-09-25 00:00:00 | 30ml/瓶 | （海水鼻腔喷雾器）30mL/瓶 | 30ml/瓶 | 30mL/瓶 | 海盐和纯化水 | 纯化水海盐溶液 | 瓶 | 瓶 | 瓶 | 瓶 | 1 | 1 | 长春市奥朗特生化药械科研基地有限公司 | 长春市奥朗特生化药械科研基地有限公司 | 视为确认可替代
001442560012 | 备选库目录 | 挂网中 | C14020225900006067490000007 | C14020225900006067490000007 | 1000 | 10 | 医用干式胶片 | 医用打印胶片 | 沪松械备20140040号 | 沪松械备20210057号 | 2014-12-01 00:00:00 | 2099-01-01 00:00:00 | 16K | 16K | LK-P150 | LK-P150 | PET | PET | 张 |  | 箱 |  | 100 | 1 | 上海如科医疗器械有限公司 | 上海如科医疗器械有限公司 | 视为确认可替代
001442560015 | 备选库目录 | 挂网中 | C14020225900006067490000018 | C14020225900006067490000018 | 1000 | 10 | 医用干式胶片 | 医用打印胶片 | 沪松械备20140040号 | 沪松械备20210057号 | 2014-12-01 00:00:00 | 2099-01-01 00:00:00 | 16K | 16K | LK-J100 | LK-J100 | PET | PET | 张 |  | 箱 |  | 100 | 1 | 上海如科医疗器械有限公司 | 上海如科医疗器械有限公司 | 视为确认可替代
001445170050 | 直接挂网采购 | 挂网中 | C16040102600006098690000050 | C16040102600006098690000050 | 510 | 510 | 一次性使用腹腔镜用穿刺器及套装 | 一次性使用腹腔镜用穿刺器及套装 | 苏械注准20182021412 | 苏械注准20182021412 | 2023-10-08 00:00:00 | 2028-10-07 00:00:00 | YDCB15-100 | YDCB15-100 | YDCB15-100 | YDCB型 | TPU、ABS | TPU、ABS | 支 | 支 | 盒 | 支 | 1 | 1 | 江苏芸众医疗科技有限公司 | 江苏芸众医疗科技有限公司 | 视为确认可替代
001445170052 | 直接挂网采购 | 挂网中 | C16040102600006098690000052 | C16040102600006098690000052 | 510 | 510 | 一次性使用腹腔镜用穿刺器及套装 | 一次性使用腹腔镜用穿刺器及套装 | 苏械注准20182021412 | 苏械注准20182021412 | 2023-10-08 00:00:00 | 2028-10-07 00:00:00 | YDCB12-100 | YDCB12-100 | YDCB12-100 | YDCB型 | TPU、ABS | TPU、ABS | 支 | 支 | 盒 | 支 | 1 | 1 | 江苏芸众医疗科技有限公司 | 江苏芸众医疗科技有限公司 | 视为确认可替代
001445170057 | 直接挂网采购 | 挂网中 | C16040102600006098690000057 | C16040102600006098690000057 | 510 | 510 | 一次性使用腹腔镜用穿刺器及套装 | 一次性使用腹腔镜用穿刺器及套装 | 苏械注准20182021412 | 苏械注准20182021412 | 2023-10-08 00:00:00 | 2028-10-07 00:00:00 | YDCB7-100 | YDCB7-100 | YDCB7-100 | YDCB型 | TPU、ABS | TPU、ABS | 支 | 支 | 盒 | 支 | 1 | 1 | 江苏芸众医疗科技有限公司 | 江苏芸众医疗科技有限公司 | 视为确认可替代
001445170061 | 直接挂网采购 | 挂网中 | C16040102600006098690000061 | C16040102600006098690000061 | 510 | 510 | 一次性使用腹腔镜用穿刺器及套装 | 一次性使用腹腔镜用穿刺器及套装 | 苏械注准20182021412 | 苏械注准20182021412 | 2023-10-08 00:00:00 | 2028-10-07 00:00:00 | YDCA3-100 | YDCA3-100 | YDCA3-100 | YDCA型 | TPU、ABS | TPU、ABS | 支 | 支 | 盒 | 支 | 1 | 1 | 江苏芸众医疗科技有限公司 | 江苏芸众医疗科技有限公司 | 视为确认可替代
001445170065 | 直接挂网采购 | 挂网中 | C16040102600006098690000065 | C16040102600006098690000065 | 510 | 510 | 一次性使用腹腔镜用穿刺器及套装 | 一次性使用腹腔镜用穿刺器及套装 | 苏械注准20182021412 | 苏械注准20182021412 | 2023-10-08 00:00:00 | 2028-10-07 00:00:00 | YDCB10-100 | YDCB10-100 | YDCB10-100 | YDCB型 | TPU、ABS | TPU、ABS | 支 | 支 | 盒 | 支 | 1 | 1 | 江苏芸众医疗科技有限公司 | 江苏芸众医疗科技有限公司 | 视为确认可替代
001445170069 | 直接挂网采购 | 挂网中 | C16040102600006098690000069 | C16040102600006098690000069 | 510 | 510 | 一次性使用腹腔镜用穿刺器及套装 | 一次性使用腹腔镜用穿刺器及套装 | 苏械注准20182021412 | 苏械注准20182021412 | 2023-10-08 00:00:00 | 2028-10-07 00:00:00 | YDCB5-100 | YDCB5-100 | YDCB5-100 | YDCB型 | TPU、ABS | TPU、ABS | 支 | 支 | 盒 | 支 | 1 | 1 | 江苏芸众医疗科技有限公司 | 江苏芸众医疗科技有限公司 | 视为确认可替代
001445170077 | 直接挂网采购 | 挂网中 | C16040102600006098690000077 | C16040102600006098690000077 | 510 | 510 | 一次性使用腹腔镜用穿刺器及套装 | 一次性使用腹腔镜用穿刺器及套装 | 苏械注准20182021412 | 苏械注准20182021412 | 2023-10-08 00:00:00 | 2028-10-07 00:00:00 | YDCB3-100 | YDCB3-100 | YDCB3-100 | YDCB型 | TPU、ABS | TPU、ABS | 支 | 支 | 盒 | 支 | 1 | 1 | 江苏芸众医疗科技有限公司 | 江苏芸众医疗科技有限公司 | 视为确认可替代
001445170079 | 直接挂网采购 | 挂网中 | C16040102600006098690000079 | C16040102600006098690000079 | 510 | 510 | 一次性使用腹腔镜用穿刺器及套装 | 一次性使用腹腔镜用穿刺器及套装 | 苏械注准20182021412 | 苏械注准20182021412 | 2023-10-08 00:00:00 | 2028-10-07 00:00:00 | YDCB4-100 | YDCB4-100 | YDCB4-100 | YDCB型 | TPU、ABS | TPU、ABS | 支 | 支 | 盒 | 支 | 1 | 1 | 江苏芸众医疗科技有限公司 | 江苏芸众医疗科技有限公司 | 视为确认可替代
001445170082 | 直接挂网采购 | 挂网中 | C16040102600006098690000082 | C16040102600006098690000082 | 510 | 510 | 一次性使用腹腔镜用穿刺器及套装 | 一次性使用腹腔镜用穿刺器及套装 | 苏械注准20182021412 | 苏械注准20182021412 | 2023-10-08 00:00:00 | 2028-10-07 00:00:00 | YDCA15-100 | YDCA15-100 | YDCA15-100 | YDCA型 | TPU、ABS | TPU、ABS | 支 | 支 | 盒 | 支 | 1 | 1 | 江苏芸众医疗科技有限公司 | 江苏芸众医疗科技有限公司 | 视为确认可替代
001451430001 | 直接挂网采购 | 挂网中 | C14080618700002068550000001 | C14080618700002068550000001 | 170 | 170 | 一次性使用皮肤缝合器 | 一次性使用皮肤缝合器 | 鲁械注准20172020566 | 鲁械注准20172020566 | 2022-07-28 00:00:00 | 2027-07-27 00:00:00 | YPH-55R | YPH-55R | YPH-55R | YPH-55R | 医用不锈钢，聚碳酸酯 | 聚碳酸酯、液晶聚合物、医用不锈钢 | 把 | 把 | 盒 | 把 | 1 | 1 | 山东威瑞外科医用制品有限公司 | 山东威瑞外科医用制品有限公司 | 视为确认可替代
001451430002 | 直接挂网采购 | 挂网中 | C14080618700002068550000002 | C14080618700002068550000002 | 170 | 170 | 一次性使用皮肤缝合器 | 一次性使用皮肤缝合器 | 鲁械注准20172020566 | 鲁械注准20172020566 | 2022-07-28 00:00:00 | 2027-07-27 00:00:00 | YPH-45W | YPH-45W | YPH-45W | YPH-45W | 医用不锈钢，聚碳酸酯 | 聚碳酸酯、液晶聚合物、医用不锈钢 | 把 | 把 | 盒 | 把 | 1 | 1 | 山东威瑞外科医用制品有限公司 | 山东威瑞外科医用制品有限公司 | 视为确认可替代
001451430003 | 直接挂网采购 | 挂网中 | C14080618700002068550000003 | C14080618700002068550000003 | 170 | 170 | 一次性使用皮肤缝合器 | 一次性使用皮肤缝合器 | 鲁械注准20172020566 | 鲁械注准20172020566 | 2022-07-28 00:00:00 | 2027-07-27 00:00:00 | YPH-45R | YPH-45R | YPH-45R | YPH-45R | 医用不锈钢，聚碳酸酯 | 聚碳酸酯、液晶聚合物、医用不锈钢 | 把 | 把 | 盒 | 把 | 1 | 1 | 山东威瑞外科医用制品有限公司 | 山东威瑞外科医用制品有限公司 | 视为确认可替代
001451430004 | 直接挂网采购 | 挂网中 | C14080618700002068550000004 | C14080618700002068550000004 | 170 | 170 | 一次性使用皮肤缝合器 | 一次性使用皮肤缝合器 | 鲁械注准20172020566 | 鲁械注准20172020566 | 2022-07-28 00:00:00 | 2027-07-27 00:00:00 | YPH-55W | YPH-55W | YPH-55W | YPH-55W | 医用不锈钢，聚碳酸酯 | 聚碳酸酯、液晶聚合物、医用不锈钢 | 把 | 把 | 盒 | 把 | 1 | 1 | 山东威瑞外科医用制品有限公司 | 山东威瑞外科医用制品有限公司 | 视为确认可替代
001451440001 | 直接挂网采购 | 挂网中 | C14080618700001068550000001 | C14080618700001068550000001 | 170 | 170 | 一次性使用皮肤缝合器 | 一次性使用皮肤缝合器 | 鲁械注准20172020566 | 鲁械注准20172020566 | 2022-07-28 00:00:00 | 2027-07-27 00:00:00 | YPH-15R | YPH-15R | YPH-15R | YPH-15R | 医用不锈钢，聚碳酸酯 | 聚碳酸酯、液晶聚合物、医用不锈钢 | 把 | 把 | 盒 | 把 | 1 | 1 | 山东威瑞外科医用制品有限公司 | 山东威瑞外科医用制品有限公司 | 视为确认可替代
001451440002 | 直接挂网采购 | 挂网中 | C14080618700001068550000002 | C14080618700001068550000002 | 170 | 170 | 一次性使用皮肤缝合器 | 一次性使用皮肤缝合器 | 鲁械注准20172020566 | 鲁械注准20172020566 | 2022-07-28 00:00:00 | 2027-07-27 00:00:00 | YPH-25R | YPH-25R | YPH-25R | YPH-25R | 医用不锈钢，聚碳酸酯 | 聚碳酸酯、液晶聚合物、医用不锈钢 | 把 | 把 | 盒 | 把 | 1 | 1 | 山东威瑞外科医用制品有限公司 | 山东威瑞外科医用制品有限公司 | 视为确认可替代
001451440003 | 直接挂网采购 | 挂网中 | C14080618700001068550000003 | C14080618700001068550000003 | 170 | 170 | 一次性使用皮肤缝合器 | 一次性使用皮肤缝合器 | 鲁械注准20172020566 | 鲁械注准20172020566 | 2022-07-28 00:00:00 | 2027-07-27 00:00:00 | YPH-35W | YPH-35W | YPH-35W | YPH-35W | 医用不锈钢，聚碳酸酯 | 聚碳酸酯、液晶聚合物、医用不锈钢 | 把 | 把 | 盒 | 把 | 1 | 1 | 山东威瑞外科医用制品有限公司 | 山东威瑞外科医用制品有限公司 | 视为确认可替代
001451440004 | 直接挂网采购 | 挂网中 | C14080618700001068550000004 | C14080618700001068550000004 | 170 | 170 | 一次性使用皮肤缝合器 | 一次性使用皮肤缝合器 | 鲁械注准20172020566 | 鲁械注准20172020566 | 2022-07-28 00:00:00 | 2027-07-27 00:00:00 | YPH-15W | YPH-15W | YPH-15W | YPH-15W | 医用不锈钢，聚碳酸酯 | 聚碳酸酯、液晶聚合物、医用不锈钢 | 把 | 把 | 盒 | 把 | 1 | 1 | 山东威瑞外科医用制品有限公司 | 山东威瑞外科医用制品有限公司 | 视为确认可替代
001451440005 | 直接挂网采购 | 挂网中 | C14080618700001068550000005 | C14080618700001068550000005 | 170 | 170 | 一次性使用皮肤缝合器 | 一次性使用皮肤缝合器 | 鲁械注准20172020566 | 鲁械注准20172020566 | 2022-07-28 00:00:00 | 2027-07-27 00:00:00 | YPH-35R | YPH-35R | YPH-35R | YPH-35R | 医用不锈钢，聚碳酸酯 | 聚碳酸酯、液晶聚合物、医用不锈钢 | 把 | 把 | 盒 | 把 | 1 | 1 | 山东威瑞外科医用制品有限公司 | 山东威瑞外科医用制品有限公司 | 视为确认可替代
001451440006 | 直接挂网采购 | 挂网中 | C14080618700001068550000006 | C14080618700001068550000006 | 170 | 170 | 一次性使用皮肤缝合器 | 一次性使用皮肤缝合器 | 鲁械注准20172020566 | 鲁械注准20172020566 | 2022-07-28 00:00:00 | 2027-07-27 00:00:00 | YPH-25W | YPH-25W | YPH-25W | YPH-25W | 医用不锈钢，聚碳酸酯 | 聚碳酸酯、液晶聚合物、医用不锈钢 | 把 | 把 | 盒 | 把 | 1 | 1 | 山东威瑞外科医用制品有限公司 | 山东威瑞外科医用制品有限公司 | 视为确认可替代
001451510019 | 备选库目录 | 挂网中 | C14020200000000014720005667 | C14020200000000014720005667 | 4.28 | 4.28 | 医用脱脂纱布块 | 医用脱脂纱布块 | 豫械注准20202140655 | 豫械注准20202140655 | 2020-11-06 00:00:00 | 2025-11-05 00:00:00 | 40cm×40cm-1p、1块/袋、21×21×30×28 | 40cm×40cm-1p | II型、灭菌 | II型、无菌 | 医用脱脂纱布 |  | 块 | 块 | 袋 | 块 | 1 | 1 | 河南省安邦卫材有限公司 | 河南省安邦卫材有限公司 | 视为确认可替代
001451510026 | 备选库目录 | 挂网中 | C14020200000000014720006104 | C14020200000000014720006104 | 306 | 0.85 | 医用脱脂纱布块 | 医用脱脂纱布块 | 豫械注准20202140655 | 豫械注准20202140655 | 2020-11-06 00:00:00 | 2025-11-05 00:00:00 | 7cm×7cm-8p、360块/袋、21×21×30×28 | 7cm×7cm-8p | II型、非灭菌 | II型、非无菌 | 医用脱脂纱布 |  | 块 | 块 | 袋 | 块 | 360 | 1 | 河南省安邦卫材有限公司 | 河南省安邦卫材有限公司 | 视为确认可替代
001451510031 | 备选库目录 | 挂网中 | C14020200000000014720005944 | C14020200000000014720005944 | 0.98 | 0.98 | 医用脱脂纱布块 | 医用脱脂纱布块 | 豫械注准20202140655 | 豫械注准20202140655 | 2020-11-06 00:00:00 | 2025-11-05 00:00:00 | 5cm×7cm-8p、1块/袋、21×21×30×28 | 5cm×7cm-8p | I型、灭菌 | I型、无菌 | 医用脱脂纱布 |  | 块 | 块 | 袋 | 块 | 1 | 1 | 河南省安邦卫材有限公司 | 河南省安邦卫材有限公司 | 视为确认可替代
001451510035 | 备选库目录 | 挂网中 | C14020200000000014720005483 | C14020200000000014720005483 | 2.5 | 2.5 | 医用脱脂纱布块 | 医用脱脂纱布块 | 豫械注准20202140655 | 豫械注准20202140655 | 2020-11-06 00:00:00 | 2025-11-05 00:00:00 | 10cm×10cm-8p、2块/袋、21×21×30×28 | 10cm×10cm-8p | I型、灭菌 | I型、无菌 | 医用脱脂纱布 |  | 块 | 块 | 袋 | 块 | 1 | 1 | 河南省安邦卫材有限公司 | 河南省安邦卫材有限公司 | 视为确认可替代
001451510050 | 备选库目录 | 挂网中 | C14020200000000014720005745 | C14020200000000014720005745 | 1.15 | 1.15 | 医用脱脂纱布块 | 医用脱脂纱布块 | 豫械注准20202140655 | 豫械注准20202140655 | 2020-11-06 00:00:00 | 2025-11-05 00:00:00 | 8cm×9cm-8p、1块/袋、21×21×30×28 | 8cm×9cm-8p | I型、灭菌 | I型、无菌 | 医用脱脂纱布 |  | 块 | 块 | 袋 | 块 | 1 | 1 | 河南省安邦卫材有限公司 | 河南省安邦卫材有限公司 | 视为确认可替代
001451510054 | 备选库目录 | 挂网中 | C14020200000000014720006041 | C14020200000000014720006041 | 1.45 | 1.45 | 医用脱脂纱布块 | 医用脱脂纱布块 | 豫械注准20202140655 | 豫械注准20202140655 | 2020-11-06 00:00:00 | 2025-11-05 00:00:00 | 8cm×10cm-8p、1块/袋、21×21×30×28 | 8cm×10cm-8p | I型、灭菌 | I型、无菌 | 医用脱脂纱布 |  | 块 | 块 | 袋 | 块 | 1 | 1 | 河南省安邦卫材有限公司 | 河南省安邦卫材有限公司 | 视为确认可替代
001451510056 | 备选库目录 | 挂网中 | C14020200000000014720005767 | C14020200000000014720005767 | 270 | 0.75 | 医用脱脂纱布块 | 医用脱脂纱布块 | 豫械注准20202140655 | 豫械注准20202140655 | 2020-11-06 00:00:00 | 2025-11-05 00:00:00 | 8cm×9cm-8p、360块/袋、21×21×30×28 | 8cm×9cm-8p | I型、非灭菌 | I型、非无菌 | 医用脱脂纱布 |  | 块 | 块 | 袋 | 块 | 360 | 1 | 河南省安邦卫材有限公司 | 河南省安邦卫材有限公司 | 视为确认可替代
001451510079 | 备选库目录 | 挂网中 | C14020200000000014720005895 | C14020200000000014720005895 | 571.2 | 2.38 | 医用脱脂纱布块 | 医用脱脂纱布块 | 豫械注准20202140655 | 豫械注准20202140655 | 2020-11-06 00:00:00 | 2025-11-05 00:00:00 | 10cm×12cm-8p、240块/袋、21×21×30×28 | 10cm×12cm-8p | I型、非灭菌 | I型、非无菌 | 医用脱脂纱布 |  | 块 | 块 | 袋 | 块 | 240 | 1 | 河南省安邦卫材有限公司 | 河南省安邦卫材有限公司 | 视为确认可替代
001451510081 | 备选库目录 | 挂网中 | C14020200000000014720005759 | C14020200000000014720005759 | 602 | 2.15 | 医用脱脂纱布块 | 医用脱脂纱布块 | 豫械注准20202140655 | 豫械注准20202140655 | 2020-11-06 00:00:00 | 2025-11-05 00:00:00 | 10cm×12cm-8p、280块/袋、21×21×30×28 | 10cm×12cm-8p | II型、非灭菌 | II型、非无菌 | 医用脱脂纱布 |  | 块 | 块 | 袋 | 块 | 280 | 1 | 河南省安邦卫材有限公司 | 河南省安邦卫材有限公司 | 视为确认可替代
001451510083 | 备选库目录 | 挂网中 | C14020200000000014720005836 | C14020200000000014720005836 | 1.36 | 0.68 | 医用脱脂纱布块 | 医用脱脂纱布块 | 豫械注准20202140655 | 豫械注准20202140655 | 2020-11-06 00:00:00 | 2025-11-05 00:00:00 | 7cm×8cm-8p、2块/袋、21×21×30×28 | 7cm×8cm-8p | I型、灭菌 | I型、无菌 | 医用脱脂纱布 |  | 块 | 块 | 袋 | 块 | 2 | 1 | 河南省安邦卫材有限公司 | 河南省安邦卫材有限公司 | 视为确认可替代
001451510104 | 备选库目录 | 挂网中 | C14020200000000014720005804 | C14020200000000014720005804 | 4.25 | 4.25 | 医用脱脂纱布块 | 医用脱脂纱布块 | 豫械注准20202140655 | 豫械注准20202140655 | 2020-11-06 00:00:00 | 2025-11-05 00:00:00 | 40cm×40cm-1p、1块/袋、21×21×30×28 | 40cm×40cm-1p | I型、灭菌 | I型、无菌 | 医用脱脂纱布 |  | 块 | 块 | 袋 | 块 | 1 | 1 | 河南省安邦卫材有限公司 | 河南省安邦卫材有限公司 | 视为确认可替代
001451510110 | 备选库目录 | 挂网中 | C14020200000000014720005981 | C14020200000000014720005981 | 1.62 | 1.62 | 医用脱脂纱布块 | 医用脱脂纱布块 | 豫械注准20202140655 | 豫械注准20202140655 | 2020-11-06 00:00:00 | 2025-11-05 00:00:00 | 5cm×7cm-12p、1块/袋、21×21×30×28 | 5cm×7cm-12p | I型、灭菌 | I型、无菌 | 医用脱脂纱布 |  | 块 | 块 | 袋 | 块 | 1 | 1 | 河南省安邦卫材有限公司 | 河南省安邦卫材有限公司 | 视为确认可替代
001451510112 | 备选库目录 | 挂网中 | C14020200000000014720005834 | C14020200000000014720005834 | 6.96 | 3.48 | 医用脱脂纱布块 | 医用脱脂纱布块 | 豫械注准20202140655 | 豫械注准20202140655 | 2020-11-06 00:00:00 | 2025-11-05 00:00:00 | 10cm×12cm-12p、2块/袋、21×21×30×28 | 10cm×12cm-12p | I型、灭菌 | I型、无菌 | 医用脱脂纱布 |  | 块 | 块 | 袋 | 块 | 2 | 1 | 河南省安邦卫材有限公司 | 河南省安邦卫材有限公司 | 视为确认可替代
001451510114 | 备选库目录 | 挂网中 | C14020200000000014720005699 | C14020200000000014720005699 | 244.8 | 0.68 | 医用脱脂纱布块 | 医用脱脂纱布块 | 豫械注准20202140655 | 豫械注准20202140655 | 2020-11-06 00:00:00 | 2025-11-05 00:00:00 | 7cm×9cm-8p、360块/袋、21×21×30×28 | 7cm×8cm-8p | II型、非灭菌 | II型、非无菌 | 医用脱脂纱布 |  | 块 | 块 | 袋 | 块 | 360 | 1 | 河南省安邦卫材有限公司 | 河南省安邦卫材有限公司 | 视为确认可替代
001451510117 | 备选库目录 | 挂网中 | C14020200000000014720005957 | C14020200000000014720005957 | 1.68 | 1.68 | 医用脱脂纱布块 | 医用脱脂纱布块 | 豫械注准20202140655 | 豫械注准20202140655 | 2020-11-06 00:00:00 | 2025-11-05 00:00:00 | 5cm×7cm-12p、1块/袋、21×21×30×28 | 5cm×7cm-12p | II型、灭菌 | II型、无菌 | 医用脱脂纱布 |  | 块 | 块 | 袋 | 块 | 1 | 1 | 河南省安邦卫材有限公司 | 河南省安邦卫材有限公司 | 视为确认可替代
001451510139 | 备选库目录 | 挂网中 | C14020200000000014720005890 | C14020200000000014720005890 | 2.58 | 1.29 | 医用脱脂纱布块 | 医用脱脂纱布块 | 豫械注准20202140655 | 豫械注准20202140655 | 2020-11-06 00:00:00 | 2025-11-05 00:00:00 | 10cm×10cm-8p、2块/袋、21×21×30×28 | 10cm×10cm-8p | II型、灭菌 | II型、无菌 | 医用脱脂纱布 |  | 块 | 块 | 袋 | 块 | 2 | 1 | 河南省安邦卫材有限公司 | 河南省安邦卫材有限公司 | 视为确认可替代
001451510141 | 备选库目录 | 挂网中 | C14020200000000014720005902 | C14020200000000014720005902 | 2.24 | 1.12 | 医用脱脂纱布块 | 医用脱脂纱布块 | 豫械注准20202140655 | 豫械注准20202140655 | 2020-11-06 00:00:00 | 2025-11-05 00:00:00 | 8cm×10cm-8p、2块/袋、21×21×30×28 | 8cm×10cm-8p | II型、灭菌 | II型、无菌 | 医用脱脂纱布 |  | 块 | 块 | 袋 | 块 | 2 | 1 | 河南省安邦卫材有限公司 | 河南省安邦卫材有限公司 | 视为确认可替代
001451510147 | 备选库目录 | 挂网中 | C14020200000000014720006057 | C14020200000000014720006057 | 1.15 | 1.15 | 医用脱脂纱布块 | 医用脱脂纱布块 | 豫械注准20202140655 | 豫械注准20202140655 | 2020-11-06 00:00:00 | 2025-11-05 00:00:00 | 7cm×9cm-8p、1块/袋、21×21×30×28 | 7cm×9cm-8p | I型、灭菌 | I型、无菌 | 医用脱脂纱布 |  | 块 | 块 | 袋 | 块 | 1 | 1 | 河南省安邦卫材有限公司 | 河南省安邦卫材有限公司 | 视为确认可替代
001451510150 | 备选库目录 | 挂网中 | C14020200000000014720006158 | C14020200000000014720006158 | 17.9 | 3.58 | 医用脱脂纱布块 | 医用脱脂纱布块 | 豫械注准20202140655 | 豫械注准20202140655 | 2020-11-06 00:00:00 | 2025-11-05 00:00:00 | 10cm×12cm-12p、5块/袋、21×21×30×28 | 10cm×12cm-12p | II型、灭菌 | II型、无菌 | 医用脱脂纱布 |  | 块 | 块 | 袋 | 块 | 5 | 1 | 河南省安邦卫材有限公司 | 河南省安邦卫材有限公司 | 视为确认可替代
001451510151 | 备选库目录 | 挂网中 | C14020200000000014720006078 | C14020200000000014720006078 | 1.29 | 1.29 | 医用脱脂纱布块 | 医用脱脂纱布块 | 豫械注准20202140655 | 豫械注准20202140655 | 2020-11-06 00:00:00 | 2025-11-05 00:00:00 | 8cm×9cm-8p、1块/袋、21×21×30×28 | 8cm×9cm-8p | II型、灭菌 | II型、无菌 | 医用脱脂纱布 |  | 块 | 块 | 袋 | 块 | 1 | 1 | 河南省安邦卫材有限公司 | 河南省安邦卫材有限公司 | 视为确认可替代
001451510191 | 备选库目录 | 挂网中 | C14020200000000014720006020 | C14020200000000014720006020 | 0.85 | 0.85 | 医用脱脂纱布块 | 医用脱脂纱布块 | 豫械注准20202140655 | 豫械注准20202140655 | 2020-11-06 00:00:00 | 2025-11-05 00:00:00 | 5cm×6cm-8p、1块/袋、21×21×30×28 | 5cm×6cm-8p | I型、灭菌 | I型、无菌 | 医用脱脂纱布 |  | 块 | 块 | 袋 | 块 | 1 | 1 | 河南省安邦卫材有限公司 | 河南省安邦卫材有限公司 | 视为确认可替代
001451510203 | 备选库目录 | 挂网中 | C14020200000000014720005726 | C14020200000000014720005726 | 1.18 | 1.18 | 医用脱脂纱布块 | 医用脱脂纱布块 | 豫械注准20202140655 | 豫械注准20202140655 | 2020-11-06 00:00:00 | 2025-11-05 00:00:00 | 7cm×9cm-8p、1块/袋、21×21×30×28 | 7cm×9cm-8p | II型、灭菌 | II型、无菌 | 医用脱脂纱布 |  | 块 | 块 | 袋 | 块 | 1 | 1 | 河南省安邦卫材有限公司 | 河南省安邦卫材有限公司 | 视为确认可替代
001451510208 | 备选库目录 | 挂网中 | C14020200000000014720005764 | C14020200000000014720005764 | 0.98 | 0.98 | 医用脱脂纱布块 | 医用脱脂纱布块 | 豫械注准20202140655 | 豫械注准20202140655 | 2020-11-06 00:00:00 | 2025-11-05 00:00:00 | 5cm×6cm-8p、1块/袋、21×21×30×28 | 5cm×6cm-8p | II型、灭菌 | II型、无菌 | 医用脱脂纱布 |  | 块 | 块 | 袋 | 块 | 1 | 1 | 河南省安邦卫材有限公司 | 河南省安邦卫材有限公司 | 视为确认可替代
001451510212 | 备选库目录 | 挂网中 | C14020200000000014720005631 | C14020200000000014720005631 | 1.05 | 1.05 | 医用脱脂纱布块 | 医用脱脂纱布块 | 豫械注准20202140655 | 豫械注准20202140655 | 2020-11-06 00:00:00 | 2025-11-05 00:00:00 | 5cm×7cm-8p、1块/袋、21×21×30×28 | 5cm×7cm-8p | II型、灭菌 | II型、无菌 | 医用脱脂纱布 |  | 块 | 块 | 袋 | 块 | 1 | 1 | 河南省安邦卫材有限公司 | 河南省安邦卫材有限公司 | 视为确认可替代
001451510259 | 备选库目录 | 挂网中 | C14020200000000014720005651 | C14020200000000014720005651 | 0.9 | 0.9 | 医用脱脂纱布块 | 医用脱脂纱布块 | 豫械注准20202140655 | 豫械注准20202140655 | 2020-11-06 00:00:00 | 2025-11-05 00:00:00 | 6cm×8cm-8p、1块/袋、21×21×30×28 | 6cm×8cm-8p | I型、灭菌 | I型、无菌 | 医用脱脂纱布 |  | 块 | 块 | 袋 | 块 | 1 | 1 | 河南省安邦卫材有限公司 | 河南省安邦卫材有限公司 | 视为确认可替代
001451510281 | 备选库目录 | 挂网中 | C14020200000000014720005653 | C14020200000000014720005653 | 1612.8 | 4.48 | 医用脱脂纱布块 | 医用脱脂纱布块 | 豫械注准20202140655 | 豫械注准20202140655 | 2020-11-06 00:00:00 | 2025-11-05 00:00:00 | 30cm×40cm-1p、360块/袋、21×32×28×28 | 30cm×40cm-1p | I型、非灭菌 | I型、非无菌 | 医用脱脂纱布 |  | 块 | 块 | 袋 | 块 | 360 | 1 | 河南省安邦卫材有限公司 | 河南省安邦卫材有限公司 | 视为确认可替代
001451510294 | 备选库目录 | 挂网中 | C14020200000000014720005881 | C14020200000000014720005881 | 1.85 | 1.85 | 医用脱脂纱布块 | 医用脱脂纱布块 | 豫械注准20202140655 | 豫械注准20202140655 | 2020-11-06 00:00:00 | 2025-11-05 00:00:00 | 10cm×16cm-8p、1块/袋、21×21×30×28 | 10cm×16cm-8p | II型、灭菌 | II型、无菌 | 医用脱脂纱布 |  | 块 | 块 | 袋 | 块 | 1 | 1 | 河南省安邦卫材有限公司 | 河南省安邦卫材有限公司 | 视为确认可替代
001451510313 | 备选库目录 | 挂网中 | C14020200000000014720005503 | C14020200000000014720005503 | 1520 | 3.8 | 医用脱脂纱布块 | 医用脱脂纱布块 | 豫械注准20202140655 | 豫械注准20202140655 | 2020-11-06 00:00:00 | 2025-11-05 00:00:00 | 6cm×8cm-8p、400块/袋、21×21×30×28 | 6cm×8cm-8p | I型、非灭菌 | I型、非无菌 | 医用脱脂纱布 |  | 块 | 块 | 袋 | 块 | 400 | 1 | 河南省安邦卫材有限公司 | 河南省安邦卫材有限公司 | 视为确认可替代
001451510319 | 备选库目录 | 挂网中 | C14020200000000014720005676 | C14020200000000014720005676 | 1620 | 4.5 | 医用脱脂纱布块 | 医用脱脂纱布块 | 豫械注准20202140655 | 豫械注准20202140655 | 2020-11-06 00:00:00 | 2025-11-05 00:00:00 | 8cm×8cm-8p、360块/袋、21×32×28×28 | 8cm×8cm-8p | II型、非灭菌 | II型、非无菌 | 医用脱脂纱布 |  | 块 | 块 | 袋 | 块 | 360 | 1 | 河南省安邦卫材有限公司 | 河南省安邦卫材有限公司 | 视为确认可替代
001451510363 | 备选库目录 | 挂网中 | C14020200000000014720006025 | C14020200000000014720006025 | 1616.4 | 4.49 | 医用脱脂纱布块 | 医用脱脂纱布块 | 豫械注准20202140655 | 豫械注准20202140655 | 2020-11-06 00:00:00 | 2025-11-05 00:00:00 | 40cm×40cm-1p、360块/袋、21×21×30×28 | 40cm×40cm-1p | I型、非灭菌 | I型、非无菌 | 医用脱脂纱布 |  | 块 | 块 | 袋 | 块 | 360 | 1 | 河南省安邦卫材有限公司 | 河南省安邦卫材有限公司 | 视为确认可替代
001451510364 | 备选库目录 | 挂网中 | C14020200000000014720006099 | C14020200000000014720006099 | 1616.4 | 4.49 | 医用脱脂纱布块 | 医用脱脂纱布块 | 豫械注准20202140655 | 豫械注准20202140655 | 2020-11-06 00:00:00 | 2025-11-05 00:00:00 | 30cm×40cm-1p、360块/袋、21×32×28×28 | 30cm×40cm-1p | II型、非灭菌 | II型、非无菌 | 医用脱脂纱布 |  | 块 | 块 | 袋 | 块 | 360 | 1 | 河南省安邦卫材有限公司 | 河南省安邦卫材有限公司 | 视为确认可替代
001451510372 | 备选库目录 | 挂网中 | C14020200000000014720005727 | C14020200000000014720005727 | 2.67 | 2.67 | 医用脱脂纱布块 | 医用脱脂纱布块 | 豫械注准20202140655 | 豫械注准20202140655 | 2020-11-06 00:00:00 | 2025-11-05 00:00:00 | 10cm×12cm-8p、1块/袋、21×32×28×28 | 10cm×12cm-8p | I型、灭菌 | I型、无菌 | 医用脱脂纱布 |  | 块 | 块 | 袋 | 块 | 1 | 1 | 河南省安邦卫材有限公司 | 河南省安邦卫材有限公司 | 视为确认可替代
001451510373 | 备选库目录 | 挂网中 | C14020200000000014720005516 | C14020200000000014720005516 | 2.69 | 2.69 | 医用脱脂纱布块 | 医用脱脂纱布块 | 豫械注准20202140655 | 豫械注准20202140655 | 2020-11-06 00:00:00 | 2025-11-05 00:00:00 | 30cm×40cm-1p、1块/袋、21×32×28×28 | 30cm×40cm-1p | I型、灭菌 | I型、无菌 | 医用脱脂纱布 |  | 块 | 块 | 袋 | 块 | 1 | 1 | 河南省安邦卫材有限公司 | 河南省安邦卫材有限公司 | 视为确认可替代
001451510377 | 备选库目录 | 挂网中 | C14020200000000014720005914 | C14020200000000014720005914 | 2.97 | 2.97 | 医用脱脂纱布块 | 医用脱脂纱布块 | 豫械注准20202140655 | 豫械注准20202140655 | 2020-11-06 00:00:00 | 2025-11-05 00:00:00 | 10cm×16cm-8p、1块/袋、21×32×28×28 | 10cm×16cm-8p | I型、灭菌 | I型、无菌 | 医用脱脂纱布 |  | 块 | 块 | 袋 | 块 | 1 | 1 | 河南省安邦卫材有限公司 | 河南省安邦卫材有限公司 | 视为确认可替代
001451510384 | 备选库目录 | 挂网中 | C14020200000000014720005980 | C14020200000000014720005980 | 4.58 | 4.58 | 医用脱脂纱布块 | 医用脱脂纱布块 | 豫械注准20202140655 | 豫械注准20202140655 | 2020-11-06 00:00:00 | 2025-11-05 00:00:00 | 40cm×42cm-1p、非无菌 | 40cm×42cm-1p | I型 | I型、非无菌 | 医用脱脂纱布 |  | 块 | 块 | 袋 | 块 | 1 | 1 | 河南省安邦卫材有限公司 | 河南省安邦卫材有限公司 | 视为确认可替代
001451510389 | 备选库目录 | 挂网中 | C14020200000000014720005793 | C14020200000000014720005793 | 2.2 | 1.1 | 医用脱脂纱布块 | 医用脱脂纱布块 | 豫械注准20202140655 | 豫械注准20202140655 | 2020-11-06 00:00:00 | 2025-11-05 00:00:00 | 7cm×8cm-8p、2块/袋、21×21×30×28 | 7cm×8cm-8p | II型、灭菌 | II型、无菌 | 医用脱脂纱布 |  | 块 | 块 | 袋 | 块 | 2 | 1 | 河南省安邦卫材有限公司 | 河南省安邦卫材有限公司 | 视为确认可替代
001451510390 | 备选库目录 | 挂网中 | C14020200000000014720005775 | C14020200000000014720005775 | 4.9 | 0.98 | 医用脱脂纱布块 | 医用脱脂纱布块 | 豫械注准20202140655 | 豫械注准20202140655 | 2020-11-06 00:00:00 | 2025-11-05 00:00:00 | 7cm×9cm-8p、5块/袋、21×21×30×28 | 7cm×8cm-8p | I型、非灭菌 | I型、非无菌 | 医用脱脂纱布 |  | 块 | 块 | 袋 | 块 | 5 | 1 | 河南省安邦卫材有限公司 | 河南省安邦卫材有限公司 | 视为确认可替代
001451510392 | 备选库目录 | 挂网中 | C14020200000000014720006187 | C14020200000000014720006187 | 0.95 | 0.95 | 医用脱脂纱布块 | 医用脱脂纱布块 | 豫械注准20202140655 | 豫械注准20202140655 | 2020-11-06 00:00:00 | 2025-11-05 00:00:00 | 7cm×7cm-8p、1块/袋、21×21×30×28 | 7cm×7cm-8p | I型、灭菌 | I型、无菌 | 医用脱脂纱布 |  | 块 | 块 | 袋 | 块 | 1 | 1 | 河南省安邦卫材有限公司 | 河南省安邦卫材有限公司 | 视为确认可替代
001451510395 | 备选库目录 | 挂网中 | C14020200000000014720006077 | C14020200000000014720006077 | 1.7 | 0.85 | 医用脱脂纱布块 | 医用脱脂纱布块 | 豫械注准20202140655 | 豫械注准20202140655 | 2020-11-06 00:00:00 | 2025-11-05 00:00:00 | 7cm×7cm-8p、2块/袋、21×21×30×28 | 7cm×7cm-8p | II型、灭菌 | II型、无菌 | 医用脱脂纱布 |  | 块 | 块 | 袋 | 块 | 2 | 1 | 河南省安邦卫材有限公司 | 河南省安邦卫材有限公司 | 视为确认可替代
001451510401 | 备选库目录 | 挂网中 | C14020200000000014720005575 | C14020200000000014720005575 | 1.17 | 1.17 | 医用脱脂纱布块 | 医用脱脂纱布块 | 豫械注准20202140655 | 豫械注准20202140655 | 2020-11-06 00:00:00 | 2025-11-05 00:00:00 | 6cm×8cm-8p、1块/袋、21×21×30×28 | 6cm×8cm-8p | II型、灭菌 | II型、无菌 | 医用脱脂纱布 |  | 块 | 块 | 袋 | 块 | 1 | 1 | 河南省安邦卫材有限公司 | 河南省安邦卫材有限公司 | 视为确认可替代
001451510402 | 备选库目录 | 挂网中 | C14020200000000014720005798 | C14020200000000014720005798 | 2.76 | 1.38 | 医用脱脂纱布块 | 医用脱脂纱布块 | 豫械注准20202140655 | 豫械注准20202140655 | 2020-11-06 00:00:00 | 2025-11-05 00:00:00 | 2cm×17cm-4p、2块/袋、21×21×30×28 | 2cm×17cm-4p | II型、灭菌 | II型、无菌 | 医用脱脂纱布 |  | 块 | 块 | 袋 | 块 | 2 | 1 | 河南省安邦卫材有限公司 | 河南省安邦卫材有限公司 | 视为确认可替代
001452800002 | 备选库目录 | 挂网中 | C17030121601000014720000010 | C17030121601000014720000010 | 70 | 7 | 纱布绷带 | 纱布绷带 | 豫长械备20160058号 | 豫长械备20160058号 | 2020-06-30 00:00:00 | 2099-01-01 00:00:00 | 10cm×600cm、21*21*30*28 | 纱支/密度：21×21/110±6/100±5/100mm（1卷/包） | 10cm×600cm、21*21*30*28 | 10cm×600cm | 医用脱脂纱布卷 | 脱脂纱布卷 | 卷 | 卷 | 袋 | 卷 | 10 | 1 | 河南省安邦卫材有限公司 | 河南省安邦卫材有限公司 | 视为确认可替代
001452800005 | 备选库目录 | 挂网中 | C17030121601000014720000005 | C17030121601000014720000005 | 71.4 | 5.95 | 纱布绷带 | 纱布绷带 | 豫长械备20160058号 | 豫长械备20160058号 | 2020-06-30 00:00:00 | 2099-01-01 00:00:00 | 10cm×500cm、21*21*30*28 | 纱支/密度：21×21/110±6/100±5/100mm（1卷/包） | 10cm×500cm、21*21*30*28 | 10cm×500cm | 医用脱脂纱布卷 | 脱脂纱布卷 | 卷 | 卷 | 袋 | 卷 | 12 | 1 | 河南省安邦卫材有限公司 | 河南省安邦卫材有限公司 | 视为确认可替代
001452800007 | 备选库目录 | 挂网中 | C17030121601000014720000007 | C17030121601000014720000007 | 63 | 5.25 | 纱布绷带 | 纱布绷带 | 豫长械备20160058号 | 豫长械备20160058号 | 2020-06-30 00:00:00 | 2099-01-01 00:00:00 | 8cm×500cm、21*21*30*28 | 纱支/密度：21×21/110±6/100±5/100mm（1卷/包） | 8cm×500cm、21*21*30*28 | 8cm×500cm | 医用脱脂纱布卷 | 脱脂纱布卷 | 卷 | 卷 | 袋 | 卷 | 12 | 1 | 河南省安邦卫材有限公司 | 河南省安邦卫材有限公司 | 视为确认可替代
001452800008 | 备选库目录 | 挂网中 | C17030121601000014720000008 | C17030121601000014720000008 | 80.64 | 3.36 | 纱布绷带 | 纱布绷带 | 豫长械备20160058号 | 豫长械备20160058号 | 2020-06-30 00:00:00 | 2099-01-01 00:00:00 | 4.8cm×500cm、21*21*30*28 | 纱支/密度：21×21/110±6/100±5/100mm（1卷/包） | 4.8cm×500cm、21*21*30*28 | 4.8cm×500cm | 医用脱脂纱布卷 | 脱脂纱布卷 | 卷 | 卷 | 袋 | 卷 | 24 | 1 | 河南省安邦卫材有限公司 | 河南省安邦卫材有限公司 | 视为确认可替代
001456060001 | 直接挂网采购 | 挂网中 | C11030117200004088400000010 | C11030117200004088400000010 | 530 | 530 | 包皮环切器 | 包皮环切器 | 粤械注准20142020134 | 粤械注准20142020134 | 2024-12-03 00:00:00 | 2029-12-02 00:00:00 | BPH-C-12、BPH-C-13 | BPH-C-12、BPH-C-13 | 儿童型BPH-C | 儿童型BPH-C | 高分子材料 | 各种材质 | 个 | 个 | 盒 | 个 | 1 | 1 | 广州耀远实业有限公司 | 广州耀远实业有限公司 | 视为确认可替代
001456060002 | 直接挂网采购 | 挂网中 | C11030117200004088400000012 | C11030117200004088400000012 | 530 | 530 | 包皮环切器 | 包皮环切器 | 粤械注准20142020134 | 粤械注准20142020134 | 2024-12-03 00:00:00 | 2029-12-02 00:00:00 | BPH-C-14、BPH-C-15 | BPH-C-14、BPH-C-15 | 儿童型BPH-C | 儿童型BPH-C | 高分子材料 | 各种材质 | 个 | 个 | 盒 | 个 | 1 | 1 | 广州耀远实业有限公司 | 广州耀远实业有限公司 | 视为确认可替代
001456060003 | 直接挂网采购 | 挂网中 | C11030117200004088400000014 | C11030117200004088400000014 | 530 | 530 | 包皮环切器 | 包皮环切器 | 粤械注准20142020134 | 粤械注准20142020134 | 2024-12-03 00:00:00 | 2029-12-02 00:00:00 | BPH-C-16、BPH-C-17 | BPH-C-16、BPH-C-17 | 儿童型BPH-C | 儿童型BPH-C | 高分子材料 | 各种材质 | 个 | 个 | 盒 | 个 | 1 | 1 | 广州耀远实业有限公司 | 广州耀远实业有限公司 | 视为确认可替代
001456060004 | 直接挂网采购 | 挂网中 | C11030117200004088400000016 | C11030117200004088400000016 | 530 | 530 | 包皮环切器 | 包皮环切器 | 粤械注准20142020134 | 粤械注准20142020134 | 2024-12-03 00:00:00 | 2029-12-02 00:00:00 | BPH-C-18、BPH-C-19 | BPH-C-18、BPH-C-19 | 儿童型BPH-C | 儿童型BPH-C | 高分子材料 | 各种材质 | 个 | 个 | 盒 | 个 | 1 | 1 | 广州耀远实业有限公司 | 广州耀远实业有限公司 | 视为确认可替代
001456060005 | 直接挂网采购 | 挂网中 | C11030117200004088400000002 | C11030117200004088400000002 | 530 | 530 | 包皮环切器 | 包皮环切器 | 粤械注准20142020134 | 粤械注准20142020134 | 2024-12-03 00:00:00 | 2029-12-02 00:00:00 | BPH-A-18、BPH-A-19 | BPH-A-18、BPH-A-19 | 成人型BPH-A | 成人型BPH-A | 高分子材料 | 各种材质 | 个 | 个 | 盒 | 个 | 1 | 1 | 广州耀远实业有限公司 | 广州耀远实业有限公司 | 视为确认可替代
001456060006 | 直接挂网采购 | 挂网中 | C11030117200004088400000004 | C11030117200004088400000004 | 530 | 530 | 包皮环切器 | 包皮环切器 | 粤械注准20142020134 | 粤械注准20142020134 | 2024-12-03 00:00:00 | 2029-12-02 00:00:00 | BPH-A-20、BPH-A-22 | BPH-A-20、BPH-A-22 | 成人型BPH-A | 成人型BPH-A | 高分子材料 | 各种材质 | 个 | 个 | 盒 | 个 | 1 | 1 | 广州耀远实业有限公司 | 广州耀远实业有限公司 | 视为确认可替代
001456060007 | 直接挂网采购 | 挂网中 | C11030117200004088400000006 | C11030117200004088400000006 | 530 | 530 | 包皮环切器 | 包皮环切器 | 粤械注准20142020134 | 粤械注准20142020134 | 2024-12-03 00:00:00 | 2029-12-02 00:00:00 | BPH-A-24、BPH-A-26 | BPH-A-24、BPH-A-26 | 成人型BPH-A | 成人型BPH-A | 高分子材料 | 各种材质 | 个 | 个 | 盒 | 个 | 1 | 1 | 广州耀远实业有限公司 | 广州耀远实业有限公司 | 视为确认可替代
001456060008 | 直接挂网采购 | 挂网中 | C11030117200004088400000007 | C11030117200004088400000007 | 530 | 530 | 包皮环切器 | 包皮环切器 | 粤械注准20142020134 | 粤械注准20142020134 | 2024-12-03 00:00:00 | 2029-12-02 00:00:00 | BPH-A-28、BPH-A-30 | BPH-A-28、BPH-A-30 | 成人型BPH-A | 成人型BPH-A | 高分子材料 | 各种材质 | 个 | 个 | 盒 | 个 | 1 | 1 | 广州耀远实业有限公司 | 广州耀远实业有限公司 | 视为确认可替代
001456890001 | 直接挂网采购 | 挂网中 | C11030117200004088400000009 | C11030117200004088400000009 | 600 | 600 | 包皮环切器 | 包皮环切器 | 粤械注准20142020134 | 粤械注准20142020134 | 2024-12-03 00:00:00 | 2029-12-02 00:00:00 | BPH-C-12C、BPH-C-13C | BPH-C-12C、BPH-C-13C | BPH-C | BPH-C | 高分子材料 | 各种材质 | 个 | 个 | 套 | 个 | 1 | 1 | 广州耀远实业有限公司 | 广州耀远实业有限公司 | 视为确认可替代
001456890002 | 直接挂网采购 | 挂网中 | C11030117200004088400000011 | C11030117200004088400000011 | 600 | 600 | 包皮环切器 | 包皮环切器 | 粤械注准20142020134 | 粤械注准20142020134 | 2024-12-03 00:00:00 | 2029-12-02 00:00:00 | BPH-C-14C、BPH-C-15C | BPH-C-14C、BPH-C-15C | BPH-C | BPH-C | 高分子材料 | 各种材质 | 个 | 个 | 套 | 个 | 1 | 1 | 广州耀远实业有限公司 | 广州耀远实业有限公司 | 视为确认可替代
001456890003 | 直接挂网采购 | 挂网中 | C11030117200004088400000013 | C11030117200004088400000013 | 600 | 600 | 包皮环切器 | 包皮环切器 | 粤械注准20142020134 | 粤械注准20142020134 | 2024-12-03 00:00:00 | 2029-12-02 00:00:00 | BPH-C-16C、BPH-C-17C | BPH-C-16C、BPH-C-17C | BPH-C | BPH-C | 高分子材料 | 各种材质 | 个 | 个 | 套 | 个 | 1 | 1 | 广州耀远实业有限公司 | 广州耀远实业有限公司 | 视为确认可替代
001456890004 | 直接挂网采购 | 挂网中 | C11030117200004088400000015 | C11030117200004088400000015 | 600 | 600 | 包皮环切器 | 包皮环切器 | 粤械注准20142020134 | 粤械注准20142020134 | 2024-12-03 00:00:00 | 2029-12-02 00:00:00 | BPH-C-18C、BPH-C-19C | BPH-C-18C、BPH-C-19C | BPH-C | BPH-C | 高分子材料 | 各种材质 | 个 | 个 | 套 | 个 | 1 | 1 | 广州耀远实业有限公司 | 广州耀远实业有限公司 | 视为确认可替代
001457420001 | 直接挂网采购 | 挂网中 | C11030117200004088400000001 | C11030117200004088400000001 | 700 | 700 | 包皮环切器 | 包皮环切器 | 粤械注准20142020134 | 粤械注准20142020134 | 2024-12-03 00:00:00 | 2029-12-02 00:00:00 | BPH-A-18A、BPH-A-19A | BPH-A-18A、BPH-A-19A | BPH-A | BPH-A | 高分子材料 | 各种材质 | 个 | 个 | 套 | 个 | 1 | 1 | 广州耀远实业有限公司 | 广州耀远实业有限公司 | 视为确认可替代
001457420002 | 直接挂网采购 | 挂网中 | C11030117200004088400000003 | C11030117200004088400000003 | 700 | 700 | 包皮环切器 | 包皮环切器 | 粤械注准20142020134 | 粤械注准20142020134 | 2024-12-03 00:00:00 | 2029-12-02 00:00:00 | BPH-A-20A、BPH-A-22A | BPH-A-20A、BPH-A-22A | BPH-A | BPH-A | 高分子材料 | 各种材质 | 个 | 个 | 套 | 个 | 1 | 1 | 广州耀远实业有限公司 | 广州耀远实业有限公司 | 视为确认可替代
001457420003 | 直接挂网采购 | 挂网中 | C11030117200004088400000005 | C11030117200004088400000005 | 700 | 700 | 包皮环切器 | 包皮环切器 | 粤械注准20142020134 | 粤械注准20142020134 | 2024-12-03 00:00:00 | 2029-12-02 00:00:00 | BPH-A-24A、BPH-A-26A | BPH-A-24A、BPH-A-26A | BPH-A | BPH-A | 高分子材料 | 各种材质 | 个 | 个 | 套 | 个 | 1 | 1 | 广州耀远实业有限公司 | 广州耀远实业有限公司 | 视为确认可替代
001457420004 | 直接挂网采购 | 挂网中 | C11030117200004088400000008 | C11030117200004088400000008 | 700 | 700 | 包皮环切器 | 包皮环切器 | 粤械注准20142020134 | 粤械注准20142020134 | 2024-12-03 00:00:00 | 2029-12-02 00:00:00 | BPH-A-28A、BPH-A-30A | BPH-A-28A | BPH-A | BPH-A | 高分子材料 | 各种材质 | 个 | 个 | 套 | 个 | 1 | 1 | 广州耀远实业有限公司 | 广州耀远实业有限公司 | 视为确认可替代
001462110001 | 直接挂网采购 | 挂网中 | C14040100500000011670000001 | C14040100500000011670000001 | 2600 | 2600 | 一次性使用等离子体手术电极 | 一次性使用等离子体手术电极 | 辽械注准20182010038 | 辽械注准20182010038 | 2023-04-18 00:00:00 | 2028-04-17 00:00:00 | SDM-EE4501 | SDM-EE4501 电极前端直径0.5mm，电极前端角度21°，无输液管和吸引管 | SDM-EE4501 | SDM-EE4501 | Pebax\钨\316不锈钢 | Pebax\钨\316不锈钢 | 盒 | 支 | 盒 | 支 | 1 | 1 | 大连顺达微创科技有限公司 | 大连顺达微创科技有限公司 | 视为确认可替代
001462700001 | 直接挂网采购 | 挂网中 | C14040100500000011670000003 | C14040100500000011670000003 | 2900 | 2900 | 一次性使用等离子体手术电极 | 一次性使用等离子体手术电极 | 辽械注准20182010038 | 辽械注准20182010038 | 2023-04-18 00:00:00 | 2028-04-17 00:00:00 | SDM-EE7001 | SDM-EE7001 电极前端直径4.2mm，电极前端角度30°，有输液管和吸引管 | SDM-EE7001 | SDM-EE7001 | Pebax\钨\316不锈钢 | Pebax\钨\316不锈钢 | 盒 | 支 | 盒 | 支 | 1 | 1 | 大连顺达微创科技有限公司 | 大连顺达微创科技有限公司 | 视为确认可替代
001462820001 | 直接挂网采购 | 挂网中 | C14040100500000011670000002 | C14040100500000011670000002 | 2600 | 2600 | 一次性使用等离子体手术电极 | 一次性使用等离子体手术电极 | 辽械注准20182010038 | 辽械注准20182010038 | 2023-04-18 00:00:00 | 2028-04-17 00:00:00 | SDM-EE5501 | SDM-EE5501 电极前端直径0.5mm，电极前端角度45°，无输液管和吸引管 | SDM-EE5501 | SDM-EE5501 | Pebax\钨\316不锈钢 | Pebax\钨\316不锈钢 | 盒 | 支 | 盒 | 支 | 1 | 1 | 大连顺达微创科技有限公司 | 大连顺达微创科技有限公司 | 视为确认可替代
001468460001 | 备选库目录 | 挂网中 | C11020717201002110790000006 | C11020717201002110790000006 | 3580 | 3580 | 一次性使用肛肠吻合器及附件 | 一次性肛肠吻合器及附件 | 苏械注准20172022523 | 苏械注准20172022523 | 2022-12-26 00:00:00 | 2027-12-25 00:00:00 | JPH-32 | JPH-32 | JPH型 | JPH-32 | TA1,ABS | 医用不锈钢、钛合金 | 套 | 把 | 盒 | 把 | 1 | 1 | 常州杰瑞尔医疗器械有限公司 | 常州杰瑞尔医疗器械有限公司 | 视为确认可替代
001468460002 | 备选库目录 | 挂网中 | C11020717201002110790000005 | C11020717201002110790000005 | 3580 | 3580 | 一次性使用肛肠吻合器及附件 | 一次性肛肠吻合器及附件 | 苏械注准20172022523 | 苏械注准20172022523 | 2022-12-26 00:00:00 | 2027-12-25 00:00:00 | JPH-34 | JPH-34 | JPH型 | JPH-34 | TA1,ABS | 医用不锈钢、钛合金 | 套 | 把 | 盒 | 把 | 1 | 1 | 常州杰瑞尔医疗器械有限公司 | 常州杰瑞尔医疗器械有限公司 | 视为确认可替代
001468460003 | 备选库目录 | 挂网中 | C11020717201002110790000002 | C11020717201002110790000002 | 3580 | 3580 | 一次性使用肛肠吻合器及附件 | 一次性肛肠吻合器及附件 | 苏械注准20172022523 | 苏械注准20172022523 | 2022-12-26 00:00:00 | 2027-12-25 00:00:00 | JPH-36 | JPH-36 | JPH型 | JPH-36 | TA1,ABS | 医用不锈钢、钛合金 | 套 | 把 | 盒 | 把 | 1 | 1 | 常州杰瑞尔医疗器械有限公司 | 常州杰瑞尔医疗器械有限公司 | 视为确认可替代
001469120001 | 备选库目录 | 挂网中 | C11020717201002110790000004 | C11020717201002110790000004 | 3980 | 3980 | 一次性使用肛肠吻合器及附件 | 一次性肛肠吻合器及附件 | 苏械注准20172022523 | 苏械注准20172022523 | 2022-12-26 00:00:00 | 2027-12-25 00:00:00 | JPT-32 | JPT-32 | JPT型 | JPT-32 | TA1,ABS | 医用不锈钢、钛合金 | 套 | 把 | 盒 | 把 | 1 | 1 | 常州杰瑞尔医疗器械有限公司 | 常州杰瑞尔医疗器械有限公司 | 视为确认可替代
001469120002 | 备选库目录 | 挂网中 | C11020717201002110790000007 | C11020717201002110790000007 | 3980 | 3980 | 一次性使用肛肠吻合器及附件 | 一次性肛肠吻合器及附件 | 苏械注准20172022523 | 苏械注准20172022523 | 2022-12-26 00:00:00 | 2027-12-25 00:00:00 | JPT-34 | JPT-34 | JPT型 | JPT-34 | TA1,ABS | 医用不锈钢、钛合金 | 套 | 把 | 盒 | 把 | 1 | 1 | 常州杰瑞尔医疗器械有限公司 | 常州杰瑞尔医疗器械有限公司 | 视为确认可替代
001469120003 | 备选库目录 | 挂网中 | C11020717201002110790000003 | C11020717201002110790000003 | 3980 | 3980 | 一次性使用肛肠吻合器及附件 | 一次性肛肠吻合器及附件 | 苏械注准20172022523 | 苏械注准20172022523 | 2022-12-26 00:00:00 | 2027-12-25 00:00:00 | JPT-36 | JPT-36 | JPT型 | JPT-36 | TA1,ABS | 医用不锈钢、钛合金 | 套 | 把 | 盒 | 把 | 1 | 1 | 常州杰瑞尔医疗器械有限公司 | 常州杰瑞尔医疗器械有限公司 | 视为确认可替代
001471300008 | 备选库目录 | 挂网中 | C07060114402003219590000048 | C07060114402003219590000048 | 18 | 18 | 定制式活动义齿 | 定制式活动义齿 | 吉械注准20222170775 | 吉械注准20222170775 | 2022-09-26 00:00:00 | 2027-09-25 00:00:00 | 山八超硬牙 | 山八齿材工业（常熟）有限公司 | / |  | 树脂 |  | 颗 | 颗 | 袋 | 颗 | 1 | 1 | 吉林省嘉艺达医疗器械有限公司 | 吉林省嘉艺达医疗器械有限公司 | 视为确认可替代
001471300011 | 备选库目录 | 挂网中 | C07060114405001011310000003 | C07060114405001011310000003 | 35 | 35 | 定制式活动义齿 | 定制式固定义齿 | 吉械注准20222170775 | 渝械注准20182170061 | 2022-09-26 00:00:00 | 2027-09-25 00:00:00 | 隐形 | 爱迪特（秦皇岛）科技股份有限公司 | / |  | 树脂 |  | 个 | 颗 | 袋 | 颗 | 1 | 1 | 吉林省嘉艺达医疗器械有限公司 | 吉林省嘉艺达医疗器械有限公司 | 视为确认可替代
001479330001 | 直接挂网采购 | 挂网中 | C17040122200003121880000202 | C17040122200003121880000202 | 28.5 | 28.5 | 卡波姆妇科修复凝胶 | 卡波姆妇科修复凝胶 | 吉械注准20192180007 | 吉械注准20192180007 | 2024-04-12 00:00:00 | 2029-04-11 00:00:00 | 3g/支 | （卡波姆妇科修复凝胶）3g/支 | 3g/支 | 3g/支 | 卡波姆 | 卡波姆、甘油、三乙醇胺、依地酸二钠、磷酸氢二钠、对羟基苯甲酸甲酯钠、对羟基苯甲酸丙酯钠、纯化水组成 | 支 | 支 | 支 | 支 | 1 | 1 | 长春市奥朗特生化药械科研基地有限公司 | 长春市奥朗特生化药械科研基地有限公司 | 视为确认可替代
001481760004 | 备选库目录 | 挂网中 | C14020226300010000810000001 | C14020226300010000810000001 | 18 | 18 | 医用垫巾 | 医用垫巾 | 鲁济械备20190024号 | 鲁济械备20190024号 | 2020-06-16 00:00:00 | 2099-12-31 00:00:00 | 360mm*80mm | 360mmx80mm | 360mm*80mm | 360mmx80mm | 无纺布 | 无纺布、高吸性树脂纤维、导流避光材料层、复合透气底膜、无尘纸、离型纸 | 片 | 片 | 片 | 片 | 1 | 1 | 山东盛凯源药业有限公司 | 山东盛凯源药业有限公司 | 视为确认可替代
001487280001 | 直接挂网采购 | 挂网中 | C14171603400000052130000003 | C14171603400000052130000003 | 220 | 220 | 经胃肠营养导管 | 经鼻肠营养导管 | 粤械注准20242140998 | 粤械注准20242140998 | 2024-07-26 00:00:00 | 2029-07-25 00:00:00 | 6# | 6# | 单腔型 | 单腔型 | 硅橡胶 | 硅橡胶 | 根 | 根 | 袋 | 根 | 1 | 1 | 广州市如本生物科技有限公司 | 广州市如本生物科技有限公司 | 视为确认可替代
001487280013 | 直接挂网采购 | 挂网中 | C14171603400000052130000002 | C14171603400000052130000002 | 2500 | 2500 | 经胃肠营养导管 | 经鼻肠营养导管 | 粤械注准20242140998 | 粤械注准20242140998 | 2024-07-26 00:00:00 | 2029-07-25 00:00:00 | 14#-3 | 14#-3 | 三腔型 | 三腔型 | 硅橡胶 | 硅橡胶 | 根 | 根 | 袋 | 根 | 1 | 1 | 广州市如本生物科技有限公司 | 广州市如本生物科技有限公司 | 视为确认可替代
001487930001 | 备选库目录 | 挂网中 | C04071403500001170390000026 | C04071403500001170390000026 | 12850 | 12850 | 颅脑外引流系统 | 颅脑外引流系统 | 苏械注准20212141747 | 苏械注准20212141747 | 2021-12-29 00:00:00 | 2026-12-28 00:00:00 | 亲水型-圆口-02-02 | 亲水型-圆口-02-02 | 亲水型-圆口-02-02 | 亲水型-圆口-02-02 | 不锈钢、PVC、硅胶 | 硅胶、PVC、不锈钢 | 套 | 套 | 1套/盒 | 套 | 1 | 1 | 众之峰（苏州）医疗科技有限公司 | 众之峰(苏州)医疗科技有限公司 | 视为确认可替代
001489600002 | 直接挂网采购 | 挂网中 | C14120203500000046470000005 | C14120203500000046470000005 | 17.95 | 17.95 | 引流袋 | 引流袋 | 苏苏械备20170184号 | 苏苏械备20170184号 | 2017-03-07 00:00:00 |  | 1000ml | （宝塔接头）1000ml | 防逆I型 | 防逆I型 | 聚氯乙烯 | PVC | 个 | 个 | 包 | 个 | 1 | 1 | 苏州安密医疗器械有限公司 | 苏州安密医疗器械有限公司 | 视为确认可替代
001497310001 | 备选库目录 | 挂网中 | C17040122200003121880000032 | C17040122200003121880000032 | 31.5 | 31.5 | 妇用敷料浓缩液 | 妇用敷料浓缩液 | 吉械注准20212180531 | 吉械注准20212180531 | 2021-12-14 00:00:00 | 2026-12-13 00:00:00 | 5g/支 | （妇用敷料浓缩液）5g/支 | 5g/支 | 5g/支 | 卡波姆 | 卡波姆水凝胶浓缩液 | 支 | 支 | 支 | 支 | 1 | 1 | 长春市奥朗特生化药械科研基地有限公司 | 长春市奥朗特生化药械科研基地有限公司 | 视为确认可替代
001502690001 | 备选库目录 | 挂网中 | C07110514801001017650000001 | C07110514801001017650000001 | 240 | 240 | 正畸材料-正畸丝 | 正畸材料-正畸丝 | 国械注进20152173647 | 国械注进20152173647 | 2025-02-14 00:00:00 | 2030-02-13 00:00:00 | remanium 直丝,矩形16*22 | （537-410-00）桶装16*22 | 537-410-00 | 537-410-00 | 不锈钢丝 | 不锈钢 | 筒 | 10根/桶 | 筒 | 10根/桶 | 1 | 1 | Dentaurum GmbH&CO.KG | 上海毅航医疗器械有限公司 | 视为确认可替代
001502690002 | 备选库目录 | 挂网中 | C07110514801001017650000002 | C07110514801001017650000002 | 240 | 240 | 正畸材料-正畸丝 | 正畸材料-正畸丝 | 国械注进20152173647 | 国械注进20152173647 | 2025-02-14 00:00:00 | 2030-02-13 00:00:00 | remanium 直丝,矩形17*25mm | （537-413-00）桶装17*25 | 537-413-00 | 537-413-00 | 不锈钢丝 | 不锈钢 | 筒 | 10根/桶 | 筒 | 10根/桶 | 1 | 1 | Dentaurum GmbH&CO.KG | 上海毅航医疗器械有限公司 | 视为确认可替代
001502690003 | 备选库目录 | 挂网中 | C07110514801001017650000003 | C07110514801001017650000003 | 240 | 240 | 正畸材料-正畸丝 | 正畸材料-正畸丝 | 国械注进20152173647 | 国械注进20152173647 | 2025-02-14 00:00:00 | 2030-02-13 00:00:00 | remanium 直丝,矩形18*25mm | （537-414-00）桶装18*25 | 537-414-00 | 537-414-00 | 不锈钢丝 | 不锈钢 | 筒 | 10根/桶 | 筒 | 10根/桶 | 1 | 1 | Dentaurum GmbH&CO.KG | 上海毅航医疗器械有限公司 | 视为确认可替代
001502970001 | 备选库目录 | 挂网中 | C07060114402002017650000002 | C07060114402002017650000002 | 1035 | 1035 | 正畸基托聚合物 | 正畸基托聚合物 | 国械注进20172170242 | 国械注进20172170242 | 2021-09-22 00:00:00 | 2026-09-21 00:00:00 | 1KG无色粉剂 | 1Kg/桶 | 160-112-00 | 160-112-00 | 自凝材料 | 粉剂 | 桶 | 桶 | 桶 | 桶 | 1 | 1 | Dentaurum GmbH&CO.KG | 上海毅航医疗器械有限公司 | 视为确认可替代
001502980001 | 备选库目录 | 挂网中 | C07060114402002017650000006 | C07060114402002017650000006 | 900 | 900 | 正畸基托聚合物 | 正畸基托聚合物 | 国械注进20172170242 | 国械注进20172170242 | 2021-09-22 00:00:00 | 2026-09-21 00:00:00 | 1000ml无色液剂 | 1000ml/桶 | 161-150-00 | 161-150-00 | 自凝材料 | 粉剂 | 瓶 | 桶 | 桶 | 桶 | 1 | 1 | Dentaurum GmbH&CO.KG | 上海毅航医疗器械有限公司 | 视为确认可替代
001502980002 | 备选库目录 | 挂网中 | C07060114402002017650000008 | C07060114402002017650000008 | 900 | 900 | 正畸基托聚合物 | 正畸基托聚合物 | 国械注进20172170242 | 国械注进20172170242 | 2021-09-22 00:00:00 | 2026-09-21 00:00:00 | 1000ml粉色 液剂 | 1000ml/桶 | 161-350-00 | 161-350-00 | 自凝材料 | 粉剂 | 瓶 | 桶 | 桶 | 桶 | 1 | 1 | Dentaurum GmbH&CO.KG | 上海毅航医疗器械有限公司 | 视为确认可替代
001502990003 | 备选库目录 | 挂网中 | C07110514801002017650000001 | C07110514801002017650000001 | 240 | 240 | 正畸材料-正畸丝 | 正畸材料-正畸丝 | 国械注进20152173647 | 国械注进20152173647 | 2025-02-14 00:00:00 | 2030-02-13 00:00:00 | remanium 直丝，14圆 | （535-035-00）桶装0.014 | 535-035-00 | 535-035-00 | 不锈钢圆丝 | 不锈钢 | 筒 | 25根/桶 | 每筒25根 | 25根/桶 | 1 | 1 | Dentaurum GmbH&CO.KG | 上海毅航医疗器械有限公司 | 视为确认可替代
001503120001 | 备选库目录 | 挂网中 | C07110914800001017650000064 | C07110914800001017650000064 | 400 | 400 | 扩弓螺丝 | 扩弓螺丝 | 国械注进20162172058 | 国械注进20162172058 | 2021-06-21 00:00:00 | 2026-06-20 00:00:00 | Magnum 扩弓螺丝10个一包 | 10个/包 | 600-303-30 | 600-303-30（Magnum 扩弓螺丝） | 不锈钢 | 不锈钢 | 10个一包 | 包 | 包 | 包 | 1 | 1 | Dentaurum GmbH&CO.KG | 上海毅航医疗器械有限公司 | 视为确认可替代
001504780002 | 备选库目录 | 挂网中 | C17040122200003121880000256 | C17040122200003121880000256 | 28.5 | 28.5 | 医用妇科敷料凝胶 | 医用妇科敷料凝胶 | 吉械注准20212180530 | 吉械注准20212180530 | 2021-12-14 00:00:00 | 2026-12-13 00:00:00 | 3g/支 | （医用妇科敷料凝胶）3g/支 | 3g/支 | 3g/支 | 卡波姆 | 卡波姆水凝胶 | 支 | 支 | 支 | 支 | 1 | 1 | 长春市奥朗特生化药械科研基地有限公司 | 长春市奥朗特生化药械科研基地有限公司 | 视为确认可替代
001515820001 | 直接挂网采购 | 挂网中 | C14120203500000046470000001 | C14120203500000046470000001 | 3.92 | 3.92 | 引流袋 | 引流袋 | 苏苏械备20170183号 | 苏苏械备20170183 | 2019-03-07 00:00:00 |  | 1000ml | 1000ml 管长1.2米 | 1000ml | I型A | 聚氯乙烯 | 聚氯乙烯 | 个 | 个 | 包 | 个 | 1 | 1 | 苏州安密医疗器械有限公司 | 苏州安密医疗器械有限公司 | 视为确认可替代
001516150001 | 直接挂网采购 | 挂网中 | C14120203500000046470000002 | C14120203500000046470000002 | 9.74 | 9.74 | 引流袋 | 引流袋 | 苏苏械备20170183号 | 苏苏械备20170183 | 2019-03-07 00:00:00 |  | 2000ml | 2000ml 导管长1.2米 | 2000ml | I型A | 聚氯乙烯 | 聚氯乙烯 | 个 | 个 | 包 | 个 | 1 | 1 | 苏州安密医疗器械有限公司 | 苏州安密医疗器械有限公司 | 视为确认可替代
001522180001 | 直接挂网采购 | 挂网中 | C14120203500000046470000027 | C14120203500000046470000027 | 35.95 | 35.95 | 引流袋 | 引流袋 | 苏苏械备20170158号 | 苏苏械备20170158号 | 2021-08-18 00:00:00 |  | A2000ml | A2000ml | II型 | II型 | 聚氯乙烯 | 聚氯乙烯 | 个 | 个 | 包 | 个 | 1 | 1 | 苏州安密医疗器械有限公司 | 苏州安密医疗器械有限公司 | 视为确认可替代
001523440002 | 直接挂网采购 | 挂网中 | C01060902000000088400000002 | C01060902000000088400000002 | 210 | 210 | 便携式电子视频肛肠镜-一次性护套导管 | 便携式电子视频肛肠镜-一次性护套导管 | 粤械注准20152060007 | 粤械注准20152060007 | 2020-10-26 00:00:00 | 2025-10-25 00:00:00 | VA80（2C） | VA80（2C） | VA80 | VA80 | 进口医用高分子材料 | 各种材质 | 个 | 个 | 袋 | 个 | 1 | 1 | 广州耀远实业有限公司 | 广州耀远实业有限公司 | 视为确认可替代
001523480003 | 直接挂网采购 | 挂网中 | C01060902000000088400000003 | C01060902000000088400000003 | 240 | 240 | 便携式电子视频肛肠镜-一次性护套导管 | 便携式电子视频肛肠镜-一次性护套导管 | 粤械注准20152060007 | 粤械注准20152060007 | 2020-10-26 00:00:00 | 2025-10-25 00:00:00 | VA80（4C） | VA80（4C） | VA80 | VA80 | 进口医用高分子材料 | 各种材质 | 个 | 个 | 袋 | 个 | 1 | 1 | 广州耀远实业有限公司 | 广州耀远实业有限公司 | 视为确认可替代
001526010001 | 备选库目录 | 挂网中 | C03440410703002027370000006 | C03440410703002027370000006 | 7000 | 7000 | 骨水泥型髋关节假体组件（聚乙烯髋臼）I | 骨水泥型髋关节假体组件-聚乙烯髋臼 | 国械注准20183130406 | 国械注准20183130406 | 2023-09-25 00:00:00 | 2028-09-24 00:00:00 | 44/28 | 44/28 | I | I | 超高分子量聚乙烯 | 超高分子量聚乙烯 | 个 | 个 | 盒 | 个 | 1 | 1 | 天衍医疗器材有限公司 | 天衍医疗器材有限公司 | 视为确认可替代
001526010002 | 备选库目录 | 挂网中 | C03440410703002027370000002 | C03440410703002027370000002 | 7000 | 7000 | 骨水泥型髋关节假体组件（聚乙烯髋臼）I | 骨水泥型髋关节假体组件-聚乙烯髋臼 | 国械注准20183130406 | 国械注准20183130406 | 2023-09-25 00:00:00 | 2028-09-24 00:00:00 | 46/28 | 46/28 | I | I | 超高分子量聚乙烯 | 超高分子量聚乙烯 | 个 | 个 | 盒 | 个 | 1 | 1 | 天衍医疗器材有限公司 | 天衍医疗器材有限公司 | 视为确认可替代
001526010003 | 备选库目录 | 挂网中 | C03440410703002027370000008 | C03440410703002027370000008 | 7000 | 7000 | 骨水泥型髋关节假体组件（聚乙烯髋臼）I | 骨水泥型髋关节假体组件-聚乙烯髋臼 | 国械注准20183130406 | 国械注准20183130406 | 2023-09-25 00:00:00 | 2028-09-24 00:00:00 | 48/28 | 48/28 | I | I | 超高分子量聚乙烯 | 超高分子量聚乙烯 | 个 | 个 | 盒 | 个 | 1 | 1 | 天衍医疗器材有限公司 | 天衍医疗器材有限公司 | 视为确认可替代
001526010004 | 备选库目录 | 挂网中 | C03440410703002027370000001 | C03440410703002027370000001 | 7000 | 7000 | 骨水泥型髋关节假体组件（聚乙烯髋臼）I | 骨水泥型髋关节假体组件-聚乙烯髋臼 | 国械注准20183130406 | 国械注准20183130406 | 2023-09-25 00:00:00 | 2028-09-24 00:00:00 | 50/28 | 50/28 | I | I | 超高分子量聚乙烯 | 超高分子量聚乙烯 | 个 | 个 | 盒 | 个 | 1 | 1 | 天衍医疗器材有限公司 | 天衍医疗器材有限公司 | 视为确认可替代
001526010005 | 备选库目录 | 挂网中 | C03440410703002027370000007 | C03440410703002027370000007 | 7000 | 7000 | 骨水泥型髋关节假体组件（聚乙烯髋臼）I | 骨水泥型髋关节假体组件-聚乙烯髋臼 | 国械注准20183130406 | 国械注准20183130406 | 2023-09-25 00:00:00 | 2028-09-24 00:00:00 | 52/28 | 52/28 | I | I | 超高分子量聚乙烯 | 超高分子量聚乙烯 | 个 | 个 | 盒 | 个 | 1 | 1 | 天衍医疗器材有限公司 | 天衍医疗器材有限公司 | 视为确认可替代
001526010006 | 备选库目录 | 挂网中 | C03440410703002027370000003 | C03440410703002027370000003 | 7000 | 7000 | 骨水泥型髋关节假体组件（聚乙烯髋臼）I | 骨水泥型髋关节假体组件-聚乙烯髋臼 | 国械注准20183130406 | 国械注准20183130406 | 2023-09-25 00:00:00 | 2028-09-24 00:00:00 | 54/28 | 54/28 | I | I | 超高分子量聚乙烯 | 超高分子量聚乙烯 | 个 | 个 | 盒 | 个 | 1 | 1 | 天衍医疗器材有限公司 | 天衍医疗器材有限公司 | 视为确认可替代
001526010007 | 备选库目录 | 挂网中 | C03440410703002027370000004 | C03440410703002027370000004 | 7000 | 7000 | 骨水泥型髋关节假体组件（聚乙烯髋臼）I | 骨水泥型髋关节假体组件-聚乙烯髋臼 | 国械注准20183130406 | 国械注准20183130406 | 2023-09-25 00:00:00 | 2028-09-24 00:00:00 | 56/28 | 56/28 | I | I | 超高分子量聚乙烯 | 超高分子量聚乙烯 | 个 | 个 | 盒 | 个 | 1 | 1 | 天衍医疗器材有限公司 | 天衍医疗器材有限公司 | 视为确认可替代
001526010008 | 备选库目录 | 挂网中 | C03440410703002027370000005 | C03440410703002027370000005 | 7000 | 7000 | 骨水泥型髋关节假体组件（聚乙烯髋臼）I | 骨水泥型髋关节假体组件-聚乙烯髋臼 | 国械注准20183130406 | 国械注准20183130406 | 2023-09-25 00:00:00 | 2028-09-24 00:00:00 | 58/28 | 58/28 | I | I | 超高分子量聚乙烯 | 超高分子量聚乙烯 | 个 | 个 | 盒 | 个 | 1 | 1 | 天衍医疗器材有限公司 | 天衍医疗器材有限公司 | 视为确认可替代
001526210001 | 备选库目录 | 挂网中 | C03400810801000027370000001 | C03400810801000027370000001 | 500 | 500 | 骨水泥型髋关节假体组件（中控体） | 骨水泥型髋关节假体组件-中控体 | 国械注准20183130406 | 国械注准20183130406 | 2023-09-25 00:00:00 | 2028-09-24 00:00:00 | Φ16×8 | Φ16×8 | STD | STD | 超高分子量聚乙烯 | 超高分子量聚乙烯 | 个 | 个 | 盒 | 个 | 1 | 1 | 天衍医疗器材有限公司 | 天衍医疗器材有限公司 | 视为确认可替代
001526400001 | 备选库目录 | 挂网中 | C03400410800000027370000003 | C03400410800000027370000003 | 1000 | 1000 | 骨水泥型髋关节假体组件（远端塞） | 骨水泥型髋关节假体组件-远端塞 | 国械注准20183130406 | 国械注准20183130406 | 2023-09-25 00:00:00 | 2028-09-24 00:00:00 | L# | L# | STD | STD | 超高分子量聚乙烯 | 超高分子量聚乙烯 | 个 | 个 | 盒 | 个 | 1 | 1 | 天衍医疗器材有限公司 | 天衍医疗器材有限公司 | 视为确认可替代
001526400002 | 备选库目录 | 挂网中 | C03400410800000027370000001 | C03400410800000027370000001 | 1000 | 1000 | 骨水泥型髋关节假体组件（远端塞） | 骨水泥型髋关节假体组件-远端塞 | 国械注准20183130406 | 国械注准20183130406 | 2023-09-25 00:00:00 | 2028-09-24 00:00:00 | M# | M# | STD | STD | 超高分子量聚乙烯 | 超高分子量聚乙烯 | 个 | 个 | 盒 | 个 | 1 | 1 | 天衍医疗器材有限公司 | 天衍医疗器材有限公司 | 视为确认可替代
001526400003 | 备选库目录 | 挂网中 | C03400410800000027370000002 | C03400410800000027370000002 | 1000 | 1000 | 骨水泥型髋关节假体组件（远端塞） | 骨水泥型髋关节假体组件-远端塞 | 国械注准20183130406 | 国械注准20183130406 | 2023-09-25 00:00:00 | 2028-09-24 00:00:00 | S# | S# | STD | STD | 超高分子量聚乙烯 | 超高分子量聚乙烯 | 个 | 个 | 盒 | 个 | 1 | 1 | 天衍医疗器材有限公司 | 天衍医疗器材有限公司 | 视为确认可替代
001534160002 | 备选库目录 | 挂网中 | C02050500400001124830000002 | C02050500400001124830000002 | 16500 | 16500 | 远端通路导管（远距） | 远端通路导管 | 国械注进20193030007 | 国械注进20193030007 | 2024-01-09 00:00:00 | 2029-01-08 00:00:00 | 5F；125cm | 5F；125cm | DA5125ST | DA5125ST | 不锈钢、聚氨酯 | 不锈钢、聚氨酯 | 根 | 根 | 盒 | 根 | 1 | 1 | MicroVention,Inc. 美科微先公司 | 北京微仙医疗科技有限公司 | 视为确认可替代
001534360001 | 备选库目录 | 挂网中 | C02050500400001124830000006 | C02050500400001124830000006 | 16500 | 16500 | 远端通路导管（超远距） | 远端通路导管 | 国械注进20193030007 | 国械注进20193030007 | 2024-01-09 00:00:00 | 2029-01-08 00:00:00 | 6F；131cm | 6F；131cm | DA6131ST | DA6131ST | 不锈钢、聚氨酯 | 不锈钢、聚氨酯 | 根 | 根 | 盒 | 根 | 1 | 1 | MicroVention,Inc. 美科微先公司 | 北京微仙医疗科技有限公司 | 视为确认可替代
001534360002 | 备选库目录 | 挂网中 | C02050500400001124830000007 | C02050500400001124830000007 | 16500 | 16500 | 远端通路导管（超远距） | 远端通路导管 | 国械注进20193030007 | 国械注进20193030007 | 2024-01-09 00:00:00 | 2029-01-08 00:00:00 | 6F；135cm | 6F；135cm | DA6135ST | DA6135ST | 不锈钢、聚氨酯 | 不锈钢、聚氨酯 | 根 | 根 | 盒 | 根 | 1 | 1 | MicroVention,Inc. 美科微先公司 | 北京微仙医疗科技有限公司 | 视为确认可替代
001534530001 | 备选库目录 | 挂网中 | C02050500400001124830000008 | C02050500400001124830000008 | 16500 | 16500 | 远端通路导管（中距） | 远端通路导管 | 国械注进20193030007 | 国械注进20193030007 | 2024-01-09 00:00:00 | 2029-01-08 00:00:00 | 6F；115cm | 6F；115cm | DA6115ST | DA6115ST | 不锈钢、聚氨酯 | 不锈钢、聚氨酯 | 根 | 根 | 盒 | 根 | 1 | 1 | MicroVention,Inc. 美科微先公司 | 北京微仙医疗科技有限公司 | 视为确认可替代
001534670001 | 备选库目录 | 挂网中 | C02050500400001124830000001 | C02050500400001124830000001 | 16500 | 16500 | 远端通路导管（中距） | 远端通路导管 | 国械注进20193030007 | 国械注进20193030007 | 2024-01-09 00:00:00 | 2029-01-08 00:00:00 | 5F；115cm | 5F；115cm | DA5115ST | DA5115ST | 不锈钢、聚氨酯 | 不锈钢、聚氨酯 | 根 | 根 | 盒 | 根 | 1 | 1 | MicroVention,Inc. 美科微先公司 | 北京微仙医疗科技有限公司 | 视为确认可替代
001535090001 | 备选库目录 | 挂网中 | C02050300200004124830000003 | C02050300200004124830000003 | 20000 | 20000 | 封堵球囊导管系统 | 封堵球囊导管 | 国械注进20143035974 | 国械注进20143035974 | 2024-12-13 00:00:00 | 2029-12-12 00:00:00 | 球囊：直径4mm，长20mm；导管外径：0.71mm，长150cm | 球囊：直径4mm，长20mm；导管外径：0.71mm，长150cm | BC0420C | BC0420C | 铂铱合金、304V不锈钢 | 铂铱合金、304V不锈钢 | 根 | 根 | 盒 | 根 | 1 | 1 | MicroVention,Inc.美科微先公司 | 北京微仙医疗科技有限公司 | 视为确认可替代
001535090002 | 备选库目录 | 挂网中 | C02050300200004124830000002 | C02050300200004124830000002 | 20000 | 20000 | 封堵球囊导管系统 | 封堵球囊导管 | 国械注进20143035974 | 国械注进20143035974 | 2024-12-13 00:00:00 | 2029-12-12 00:00:00 | 球囊：直径4mm，长15mm；导管外径：0.71mm，长150cm | 球囊：直径4mm，长15mm；导管外径：0.71mm，长150cm | BC0415C | BC0415C | 铂铱合金、304V不锈钢 | 铂铱合金、304V不锈钢 | 根 | 根 | 盒 | 根 | 1 | 1 | MicroVention,Inc.美科微先公司 | 北京微仙医疗科技有限公司 | 视为确认可替代
001535090003 | 备选库目录 | 挂网中 | C02050300200004124830000001 | C02050300200004124830000001 | 20000 | 20000 | 封堵球囊导管系统 | 封堵球囊导管 | 国械注进20143035974 | 国械注进20143035974 | 2024-12-13 00:00:00 | 2029-12-12 00:00:00 | 球囊：直径4mm，长10mm；导管外径：0.71mm，长150cm | 球囊：直径4mm，长10mm；导管外径：0.71mm，长150cm | BC0410C | BC0410C | 铂铱合金、304V不锈钢 | 铂铱合金、304V不锈钢 | 根 | 根 | 盒 | 根 | 1 | 1 | MicroVention,Inc.美科微先公司 | 北京微仙医疗科技有限公司 | 视为确认可替代
001571110002 | 备选库目录 | 挂网中 | C17040122200003131780000018 | C17040122200003131780000018 | 128 | 128 | 抗 HPV 生物蛋白凝胶 | 抗 HPV 生物蛋白凝胶 | 湘械注准20222180753 | 湘械注准20222180753 | 2022-04-29 00:00:00 | 2023-03-28 00:00:00 | 2.5g/支 | 2.5g/支（抗 HPV 生物蛋白凝胶） | 2.5g/支 | 2.5g/支 | 凝胶 | 生物蛋白凝胶 | 支 | 支 | 支 | 支 | 1 | 1 | 湖南巴德医药科技有限公司 | 湖南巴德医药科技有限公司 | 视为确认可替代
001571110003 | 备选库目录 | 挂网中 | C17040122200003131780000012 | C17040122200003131780000012 | 151 | 151 | 抗 HPV 生物蛋白凝胶 | 抗 HPV 生物蛋白凝胶 | 湘械注准20222180753 | 湘械注准20222180753 | 2022-04-29 00:00:00 | 2023-03-28 00:00:00 | 3g/支 | 3g/支（抗 HPV 生物蛋白凝胶） | 3g/支 | 3g/支 | 凝胶 | 生物蛋白凝胶 | 支 | 支 | 支 | 支 | 1 | 1 | 湖南巴德医药科技有限公司 | 湖南巴德医药科技有限公司 | 视为确认可替代
001571110005 | 备选库目录 | 挂网中 | C17040122200003131780000013 | C17040122200003131780000021 | 230 | 230 | 抗 HPV 生物蛋白凝胶 | 抗 HPV 生物蛋白凝胶 | 湘械注准20222180753 | 湘械注准20222180753 | 2022-04-29 00:00:00 | 2023-03-28 00:00:00 | 4g/支 | 4g/支（抗 HPV 生物蛋白凝胶） | 4g/支 | 4g/支 | 凝胶 | 生物蛋白凝胶 | 支 | 支 | 支 | 支 | 1 | 1 | 湖南巴德医药科技有限公司 | 湖南巴德医药科技有限公司 | 视为确认可替代
001571110006 | 备选库目录 | 挂网中 | C17040122200003131780000014 | C17040122200003131780000020 | 288 | 288 | 抗 HPV 生物蛋白凝胶 | 抗 HPV 生物蛋白凝胶 | 湘械注准20222180753 | 湘械注准20222180753 | 2022-04-29 00:00:00 | 2023-03-28 00:00:00 | 5g/支 | 5g/支（抗 HPV 生物蛋白凝胶） | 5g/支 | 5g/支 | 凝胶 | 生物蛋白凝胶 | 支 | 支 | 支 | 支 | 1 | 1 | 湖南巴德医药科技有限公司 | 湖南巴德医药科技有限公司 | 视为确认可替代
001573660001 | 备选库目录 | 挂网中 | C14020225900006003270000059 | C14020225900006003270000059 | 1400 | 7 | 医用打印胶片 | 医用打印胶片 | 豫郑械备20190205号 | 豫郑械备20190205号 | 2019-08-21 00:00:00 | 2099-12-31 00:00:00 | A4 | A4 | ST-PC-S | ST-PC-S | PET | PET | 张 | 张 | 盒 | 张 | 200 | 1 | 郑州顺腾科贸有限公司 | 郑州顺腾科贸有限公司 | 视为确认可替代
001584130001 | 备选库目录 | 挂网中 | C03150108800000098370000001 | C03150108800000098370000001 | 1280 | 1280 | 柔性金属丝 | 柔性金属丝 | 国械注准20183130221 | 国械注准20183130221 | 2023-06-06 00:00:00 | 2028-06-05 00:00:00 | 0.8*5000mm | 0.8*5000mm | / | / | 不锈钢 | 不锈钢 | 卷 | 卷 | 包 | 卷 | 1 | 1 | 苏州吉美瑞医疗器械股份有限公司 | 苏州吉美瑞医疗器械股份有限公司 | 视为确认可替代
001584130002 | 备选库目录 | 挂网中 | C03150108800000098370000002 | C03150108800000098370000002 | 1280 | 1280 | 柔性金属丝 | 柔性金属丝 | 国械注准20183130221 | 国械注准20183130221 | 2023-06-06 00:00:00 | 2028-06-05 00:00:00 | 1.2*5000mm | 1.2*5000mm | / | / | 不锈钢 | 不锈钢 | 卷 | 卷 | 包 | 卷 | 1 | 1 | 苏州吉美瑞医疗器械股份有限公司 | 苏州吉美瑞医疗器械股份有限公司 | 视为确认可替代
001584130003 | 备选库目录 | 挂网中 | C03150108800000098370000003 | C03150108800000098370000003 | 1280 | 1280 | 柔性金属丝 | 柔性金属丝 | 国械注准20183130221 | 国械注准20183130221 | 2023-06-06 00:00:00 | 2028-06-05 00:00:00 | 0.2*5000mm | 0.2*5000mm | / | / | 不锈钢 | 不锈钢 | 卷 | 卷 | 包 | 卷 | 1 | 1 | 苏州吉美瑞医疗器械股份有限公司 | 苏州吉美瑞医疗器械股份有限公司 | 视为确认可替代
001584130004 | 备选库目录 | 挂网中 | C03150108800000098370000004 | C03150108800000098370000004 | 1280 | 1280 | 柔性金属丝 | 柔性金属丝 | 国械注准20183130221 | 国械注准20183130221 | 2023-06-06 00:00:00 | 2028-06-05 00:00:00 | 0.4*5000mm | 0.4*5000mm | / | / | 不锈钢 | 不锈钢 | 卷 | 卷 | 包 | 卷 | 1 | 1 | 苏州吉美瑞医疗器械股份有限公司 | 苏州吉美瑞医疗器械股份有限公司 | 视为确认可替代
001584130005 | 备选库目录 | 挂网中 | C03150108800000098370000005 | C03150108800000098370000005 | 1280 | 1280 | 柔性金属丝 | 柔性金属丝 | 国械注准20183130221 | 国械注准20183130221 | 2023-06-06 00:00:00 | 2028-06-05 00:00:00 | 1.0*5000mm | 1.0*5000mm | / | / | 不锈钢 | 不锈钢 | 卷 | 卷 | 包 | 卷 | 1 | 1 | 苏州吉美瑞医疗器械股份有限公司 | 苏州吉美瑞医疗器械股份有限公司 | 视为确认可替代
001584130006 | 备选库目录 | 挂网中 | C03150108800000098370000006 | C03150108800000098370000006 | 1280 | 1280 | 柔性金属丝 | 柔性金属丝 | 国械注准20183130221 | 国械注准20183130221 | 2023-06-06 00:00:00 | 2028-06-05 00:00:00 | 0.6*5000mm | 0.6*5000mm | / | / | 不锈钢 | 不锈钢 | 卷 | 卷 | 包 | 卷 | 1 | 1 | 苏州吉美瑞医疗器械股份有限公司 | 苏州吉美瑞医疗器械股份有限公司 | 视为确认可替代
001584130007 | 备选库目录 | 挂网中 | C03150108800000098370000007 | C03150108800000098370000007 | 1280 | 1280 | 柔性金属丝 | 柔性金属丝 | 国械注准20183130221 | 国械注准20183130221 | 2023-06-06 00:00:00 | 2028-06-05 00:00:00 | 0.5*5000mm | 0.5*5000mm | / | / | 不锈钢 | 不锈钢 | 卷 | 卷 | 包 | 卷 | 1 | 1 | 苏州吉美瑞医疗器械股份有限公司 | 苏州吉美瑞医疗器械股份有限公司 | 视为确认可替代
001584130008 | 备选库目录 | 挂网中 | C03150108800000098370000008 | C03150108800000098370000008 | 1280 | 1280 | 柔性金属丝 | 柔性金属丝 | 国械注准20183130221 | 国械注准20183130221 | 2023-06-06 00:00:00 | 2028-06-05 00:00:00 | 0.1*5000mm | 0.1*5000mm | / | / | 不锈钢 | 不锈钢 | 卷 | 卷 | 包 | 卷 | 1 | 1 | 苏州吉美瑞医疗器械股份有限公司 | 苏州吉美瑞医疗器械股份有限公司 | 视为确认可替代
001589000001 | 备选库目录 | 挂网中 | C14020227200020058110000015 | C14020227200020058110000015 | 0.19 | 0.19 | 医用输液贴 | 医用输液贴 | 豫械注准20212140584 | 豫械注准20212140584 | 2021-02-10 00:00:00 | 2026-02-09 00:00:00 | 35mm×70mm | 35mm*70mm | / | / | 本产品由医用胶带、离型纸、吸水芯垫制成。 |  | 片 | 片 | 袋 | 片 | 1 | 1 | 河南省百亚医疗器械有限公司 | 河南省百亚医疗器械有限公司 | 视为确认可替代
001589030001 | 备选库目录 | 挂网中 | C14020227200020058110000025 | C14020227200020058110000025 | 0.18 | 0.18 | 医用输液贴 | 医用输液贴 | 豫械注准20212140584 | 豫械注准20212140584 | 2021-02-10 00:00:00 | 2026-02-09 00:00:00 | 32mm×70mm | 32mm*70mm | / | / | 本产品由医用胶带、离型纸、吸水芯垫制成。 |  | 片 | 片 | 袋 | 片 | 1 | 1 | 河南省百亚医疗器械有限公司 | 河南省百亚医疗器械有限公司 | 视为确认可替代
001591700001 | 备选库目录 | 挂网中 | C14020227200020058110000012 | C14020227200020058110000012 | 0.26 | 0.26 | 医用输液贴 | 医用输液贴 | 豫械注准20212140584 | 豫械注准20212140584 | 2021-02-10 00:00:00 | 2026-02-09 00:00:00 | 42mm×70mm | 42mm*70mm | / | / | 本产品由医用胶带、离型纸、吸水芯垫制成。 |  | 片 | 片 | 袋 | 片 | 1 | 1 | 河南省百亚医疗器械有限公司 | 河南省百亚医疗器械有限公司 | 视为确认可替代
001593510001 | 备选库目录 | 挂网中 | C14060100500001075450000013 | C14060100500001075450000013 | 980 | 980 | 双极消融电极 | 双极消融电极(多功能手术解剖器) | 粤械注准20162010076 | 粤械注准20162010076 | 2020-11-05 00:00:00 | 2025-11-04 00:00:00 | MA4000 | MA4000 | MA4000 | MA4000 | 合金材质 |  | 支 | 支 | 盒 | 支 | 1 | 1 | 深圳市美成医疗用品有限公司 | 深圳市美成医疗用品有限公司 | 视为确认可替代
001593640001 | 备选库目录 | 挂网中 | C14020227200020058110000030 | C14020227200020058110000030 | 0.52 | 0.52 | 医用输液贴 | 医用输液贴 | 豫械注准20212140584 | 豫械注准20212140584 | 2021-02-10 00:00:00 | 2026-02-09 00:00:00 | 42mm×85mm | 42mm*85mm | / | / | 本产品由医用胶带、离型纸、吸水芯垫制成。 |  | 片 | 片 | 袋 | 片 | 1 | 1 | 河南省百亚医疗器械有限公司 | 河南省百亚医疗器械有限公司 | 视为确认可替代
001593870001 | 备选库目录 | 挂网中 | C14020227200020058110000029 | C14020227200020058110000029 | 0.56 | 0.56 | 医用输液贴 | 医用输液贴 | 豫械注准20212140584 | 豫械注准20212140584 | 2021-02-10 00:00:00 | 2026-02-09 00:00:00 | 42mm×90mm | 42mm*90mm | / | / | 本产品由医用胶带、离型纸、吸水芯垫制成。 |  | 片 | 片 | 袋 | 片 | 1 | 1 | 河南省百亚医疗器械有限公司 | 河南省百亚医疗器械有限公司 | 视为确认可替代
001599860001 | 备选库目录 | 挂网中 | C14020227200020058110000027 | C14020227200020058110000027 | 0.72 | 0.72 | 医用输液贴 | 医用输液贴 | 豫械注准20212140584 | 豫械注准20212140584 | 2021-02-10 00:00:00 | 2026-02-09 00:00:00 | 38mm×100mm | 38mm*100mm | / | / | 本产品由医用胶带、离型纸、吸水芯垫制成。 |  | 片 | 片 | 袋 | 片 | 1 | 1 | 河南省百亚医疗器械有限公司 | 河南省百亚医疗器械有限公司 | 视为确认可替代
001600310001 | 备选库目录 | 挂网中 | C14020227200020058110000022 | C14020227200020058110000022 | 0.55 | 0.55 | 医用输液贴 | 医用输液贴 | 豫械注准20212140584 | 豫械注准20212140584 | 2021-02-10 00:00:00 | 2026-02-09 00:00:00 | 36mm×100mm | 36mm*100mm | / | / | 本产品由医用胶带、离型纸、吸水芯垫制成。 |  | 片 | 片 | 袋 | 片 | 1 | 1 | 河南省百亚医疗器械有限公司 | 河南省百亚医疗器械有限公司 | 视为确认可替代
001601360001 | 备选库目录 | 挂网中 | C14020227200020058110000041 | C14020227200020058110000041 | 0.43 | 0.43 | 医用输液贴 | 医用输液贴 | 豫械注准20212140584 | 豫械注准20212140584 | 2021-02-10 00:00:00 | 2026-02-09 00:00:00 | 43mm×75mm | 43mm×75mm | / | / | 本产品由医用胶带、离型纸、吸水芯垫制成。 |  | 片 | 片 | 袋 | 片 | 1 | 1 | 河南省百亚医疗器械有限公司 | 河南省百亚医疗器械有限公司 | 视为确认可替代
001604830001 | 备选库目录 | 挂网中 | C14020227200020058110000020 | C14020227200020058110000020 | 0.34 | 0.34 | 医用输液贴 | 医用输液贴 | 豫械注准20212140584 | 豫械注准20212140584 | 2021-02-10 00:00:00 | 2026-02-09 00:00:00 | 20mm×70mm | 20mm*70mm | / | / | 本产品由医用胶带、离型纸、吸水芯垫制成。 |  | 片 | 片 | 袋 | 片 | 1 | 1 | 河南省百亚医疗器械有限公司 | 河南省百亚医疗器械有限公司 | 视为确认可替代
001605400001 | 备选库目录 | 挂网中 | C14020227200020058110000019 | C14020227200020058110000019 | 0.48 | 0.48 | 医用输液贴 | 医用输液贴 | 豫械注准20212140584 | 豫械注准20212140584 | 2021-02-10 00:00:00 | 2026-02-09 00:00:00 | 20mm×90mm | 20mm*90mm | / | / | 本产品由医用胶带、离型纸、吸水芯垫制成。 |  | 片 | 片 | 袋 | 片 | 1 | 1 | 河南省百亚医疗器械有限公司 | 河南省百亚医疗器械有限公司 | 视为确认可替代
001606140001 | 备选库目录 | 挂网中 | C14020227200020058110000013 | C14020227200020058110000013 | 0.45 | 0.45 | 医用输液贴 | 医用输液贴 | 豫械注准20212140584 | 豫械注准20212140584 | 2021-02-10 00:00:00 | 2026-02-09 00:00:00 | 50mm*80mm | 50mm*80mm | / | / | 本产品由医用胶带、离型纸、吸水芯垫制成。 |  | 片 | 片 | 袋 | 片 | 1 | 1 | 河南省百亚医疗器械有限公司 | 河南省百亚医疗器械有限公司 | 视为确认可替代
001607230001 | 备选库目录 | 挂网中 | C14020227200020058110000010 | C14020227200020058110000010 | 0.45 | 0.45 | 医用输液贴 | 医用输液贴 | 豫械注准20212140584 | 豫械注准20212140584 | 2021-02-10 00:00:00 | 2026-02-09 00:00:00 | 46mm×70mm | 46mm*70mm | / | / | 本产品由医用胶带、离型纸、吸水芯垫制成。 |  | 片 | 片 | 袋 | 片 | 1 | 1 | 河南省百亚医疗器械有限公司 | 河南省百亚医疗器械有限公司 | 视为确认可替代
001612750003 | 备选库目录 | 挂网中 | C02071805400000047400000001 | C02071805400000047400000001 | 270 | 270 | Y形连接阀套件 | Y形连接阀套件 | 国械注准20203030451 | 豫械注准20242030809 | 2020-04-28 00:00:00 | 2025-04-27 00:00:00 | 按压Ⅱ型 | 按压II型 | 按压Ⅱ型 | 按压II型 | 混合 | -- | 个 | 套 | 包 | 套 | 1 | 1 | 河南驼人贝斯特医疗器械有限公司 | 河南驼人贝斯特医疗器械有限公司 | 视为确认可替代
001623770001 | 备选库目录 | 挂网中 | C03140308701006039970000036 | C03140308701006039970000036 | 7098 | 7098 | 固定全环（不锈钢） | 单臂分体式、组合式和环式外固定支架 | 豫械注准20192040013 | 豫械注准20192040013 | 2023-12-19 00:00:00 | 2028-12-18 00:00:00 | Φ100×Φ6.4 | Φ100×Φ6.4 | HO | 固定全环HO | 不锈钢 | 不锈钢 | 个 | 个 | 袋 | 个 | 1 | 1 | 河南科科生物科技有限公司 | 河南科科生物科技有限公司 | 视为确认可替代
001623770002 | 备选库目录 | 挂网中 | C03140308701006039970000027 | C03140308701006039970000027 | 7098 | 7098 | 固定全环（不锈钢） | 单臂分体式、组合式和环式外固定支架 | 豫械注准20192040013 | 豫械注准20192040013 | 2023-12-19 00:00:00 | 2028-12-18 00:00:00 | Φ110×Φ6.4 | Φ110×Φ6.4 | HO | 固定全环HO | 不锈钢 | 不锈钢 | 个 | 个 | 袋 | 个 | 1 | 1 | 河南科科生物科技有限公司 | 河南科科生物科技有限公司 | 视为确认可替代
001623770003 | 备选库目录 | 挂网中 | C03140308701006039970000026 | C03140308701006039970000026 | 7098 | 7098 | 固定全环（不锈钢） | 单臂分体式、组合式和环式外固定支架 | 豫械注准20192040013 | 豫械注准20192040013 | 2023-12-19 00:00:00 | 2028-12-18 00:00:00 | Φ120×Φ6.4 | Φ120×Φ6.4 | HO | 固定全环HO | 不锈钢 | 不锈钢 | 个 | 个 | 袋 | 个 | 1 | 1 | 河南科科生物科技有限公司 | 河南科科生物科技有限公司 | 视为确认可替代
001623770004 | 备选库目录 | 挂网中 | C03140308701006039970000067 | C03140308701006039970000067 | 7098 | 7098 | 固定全环（不锈钢） | 单臂分体式、组合式和环式外固定支架 | 豫械注准20192040013 | 豫械注准20192040013 | 2023-12-19 00:00:00 | 2028-12-18 00:00:00 | Φ130×Φ6.4 | Φ130×Φ6.4 | HO | 固定全环HO | 不锈钢 | 不锈钢 | 个 | 个 | 袋 | 个 | 1 | 1 | 河南科科生物科技有限公司 | 河南科科生物科技有限公司 | 视为确认可替代
001623770005 | 备选库目录 | 挂网中 | C03140308701006039970000044 | C03140308701006039970000044 | 7098 | 7098 | 固定全环（不锈钢） | 单臂分体式、组合式和环式外固定支架 | 豫械注准20192040013 | 豫械注准20192040013 | 2023-12-19 00:00:00 | 2028-12-18 00:00:00 | Φ133×Φ6.4 | Φ133×Φ6.4 | HO | 固定全环HO | 不锈钢 | 不锈钢 | 个 | 个 | 袋 | 个 | 1 | 1 | 河南科科生物科技有限公司 | 河南科科生物科技有限公司 | 视为确认可替代
001623770006 | 备选库目录 | 挂网中 | C03140308701006039970000046 | C03140308701006039970000046 | 7098 | 7098 | 固定全环（不锈钢） | 单臂分体式、组合式和环式外固定支架 | 豫械注准20192040013 | 豫械注准20192040013 | 2023-12-19 00:00:00 | 2028-12-18 00:00:00 | Φ140×Φ6.4 | Φ140×Φ6.4 | HO | 固定全环HO | 不锈钢 | 不锈钢 | 个 | 个 | 袋 | 个 | 1 | 1 | 河南科科生物科技有限公司 | 河南科科生物科技有限公司 | 视为确认可替代
001623770007 | 备选库目录 | 挂网中 | C03140308701006039970000060 | C03140308701006039970000060 | 7098 | 7098 | 固定全环（不锈钢） | 单臂分体式、组合式和环式外固定支架 | 豫械注准20192040013 | 豫械注准20192040013 | 2023-12-19 00:00:00 | 2028-12-18 00:00:00 | Φ146×Φ6.4 | Φ146×Φ6.4 | HO | 固定全环HO | 不锈钢 | 不锈钢 | 个 | 个 | 袋 | 个 | 1 | 1 | 河南科科生物科技有限公司 | 河南科科生物科技有限公司 | 视为确认可替代
001623770008 | 备选库目录 | 挂网中 | C03140308701006039970000031 | C03140308701006039970000031 | 7098 | 7098 | 固定全环（不锈钢） | 单臂分体式、组合式和环式外固定支架 | 豫械注准20192040013 | 豫械注准20192040013 | 2023-12-19 00:00:00 | 2028-12-18 00:00:00 | Φ150×Φ6.4 | Φ150×Φ6.4 | HO | 固定全环HO | 不锈钢 | 不锈钢 | 个 | 个 | 袋 | 个 | 1 | 1 | 河南科科生物科技有限公司 | 河南科科生物科技有限公司 | 视为确认可替代
001623770009 | 备选库目录 | 挂网中 | C03140308701006039970000003 | C03140308701006039970000003 | 7098 | 7098 | 固定全环（不锈钢） | 单臂分体式、组合式和环式外固定支架 | 豫械注准20192040013 | 豫械注准20192040013 | 2023-12-19 00:00:00 | 2028-12-18 00:00:00 | Φ160×Φ6.4 | Φ160×Φ6.4 | HO | 固定全环HO | 不锈钢 | 不锈钢 | 个 | 个 | 袋 | 个 | 1 | 1 | 河南科科生物科技有限公司 | 河南科科生物科技有限公司 | 视为确认可替代
001623770010 | 备选库目录 | 挂网中 | C03140308701006039970000028 | C03140308701006039970000028 | 7098 | 7098 | 固定全环（不锈钢） | 单臂分体式、组合式和环式外固定支架 | 豫械注准20192040013 | 豫械注准20192040013 | 2023-12-19 00:00:00 | 2028-12-18 00:00:00 | Φ164×Φ6.4 | Φ164×Φ6.4 | HO | 固定全环HO | 不锈钢 | 不锈钢 | 个 | 个 | 袋 | 个 | 1 | 1 | 河南科科生物科技有限公司 | 河南科科生物科技有限公司 | 视为确认可替代
001623770011 | 备选库目录 | 挂网中 | C03140308701006039970000033 | C03140308701006039970000033 | 7098 | 7098 | 固定全环（不锈钢） | 单臂分体式、组合式和环式外固定支架 | 豫械注准20192040013 | 豫械注准20192040013 | 2023-12-19 00:00:00 | 2028-12-18 00:00:00 | Φ180×Φ6.4 | Φ180×Φ6.4 | HO | 固定全环HO | 不锈钢 | 不锈钢 | 个 | 个 | 袋 | 个 | 1 | 1 | 河南科科生物科技有限公司 | 河南科科生物科技有限公司 | 视为确认可替代
001623770012 | 备选库目录 | 挂网中 | C03140308701006039970000069 | C03140308701006039970000069 | 7098 | 7098 | 固定全环（不锈钢） | 单臂分体式、组合式和环式外固定支架 | 豫械注准20192040013 | 豫械注准20192040013 | 2023-12-19 00:00:00 | 2028-12-18 00:00:00 | Φ196×Φ6.4 | Φ196×Φ6.4 | HO | 固定全环HO | 不锈钢 | 不锈钢 | 个 | 个 | 袋 | 个 | 1 | 1 | 河南科科生物科技有限公司 | 河南科科生物科技有限公司 | 视为确认可替代
001623770013 | 备选库目录 | 挂网中 | C03140308701006039970000013 | C03140308701006039970000013 | 7098 | 7098 | 固定全环（不锈钢） | 单臂分体式、组合式和环式外固定支架 | 豫械注准20192040013 | 豫械注准20192040013 | 2023-12-19 00:00:00 | 2028-12-18 00:00:00 | Φ200×Φ6.4 | Φ200×Φ6.4 | HO | 固定全环HO | 不锈钢 | 不锈钢 | 个 | 个 | 袋 | 个 | 1 | 1 | 河南科科生物科技有限公司 | 河南科科生物科技有限公司 | 视为确认可替代
001623770014 | 备选库目录 | 挂网中 | C03140308701006039970000040 | C03140308701006039970000040 | 7098 | 7098 | 固定全环（不锈钢） | 单臂分体式、组合式和环式外固定支架 | 豫械注准20192040013 | 豫械注准20192040013 | 2023-12-19 00:00:00 | 2028-12-18 00:00:00 | Φ220×Φ6.4 | Φ220×Φ6.4 | HO | 固定全环HO | 不锈钢 | 不锈钢 | 个 | 个 | 袋 | 个 | 1 | 1 | 河南科科生物科技有限公司 | 河南科科生物科技有限公司 | 视为确认可替代
001623770015 | 备选库目录 | 挂网中 | C03140308701006039970000066 | C03140308701006039970000066 | 7098 | 7098 | 固定全环（不锈钢） | 单臂分体式、组合式和环式外固定支架 | 豫械注准20192040013 | 豫械注准20192040013 | 2023-12-19 00:00:00 | 2028-12-18 00:00:00 | Φ240×Φ6.4 | Φ240×Φ6.4 | HO | 固定全环HO | 不锈钢 | 不锈钢 | 个 | 个 | 袋 | 个 | 1 | 1 | 河南科科生物科技有限公司 | 河南科科生物科技有限公司 | 视为确认可替代
001623770016 | 备选库目录 | 挂网中 | C03140308701006039970000053 | C03140308701006039970000053 | 7098 | 7098 | 固定全环（不锈钢） | 单臂分体式、组合式和环式外固定支架 | 豫械注准20192040013 | 豫械注准20192040013 | 2023-12-19 00:00:00 | 2028-12-18 00:00:00 | Φ80×Φ6.4 | Φ80×Φ6.4 | HO | 固定全环HO | 不锈钢 | 不锈钢 | 个 | 个 | 袋 | 个 | 1 | 1 | 河南科科生物科技有限公司 | 河南科科生物科技有限公司 | 视为确认可替代
001623940001 | 备选库目录 | 挂网中 | C03140308701006039970000015 | C03140308701006039970000015 | 6188 | 6188 | 固定2/3环（不锈钢） | 单臂分体式、组合式和环式外固定支架 | 豫械注准20192040013 | 豫械注准20192040013 | 2023-12-19 00:00:00 | 2028-12-18 00:00:00 | Φ100×Φ6.4 | Φ100×Φ6.4 | HC | 固定2/3环HC | 不锈钢 | 不锈钢 | 个 | 个 | 袋 | 个 | 1 | 1 | 河南科科生物科技有限公司 | 河南科科生物科技有限公司 | 视为确认可替代
001623940002 | 备选库目录 | 挂网中 | C03140308701006039970000055 | C03140308701006039970000055 | 6188 | 6188 | 固定2/3环（不锈钢） | 单臂分体式、组合式和环式外固定支架 | 豫械注准20192040013 | 豫械注准20192040013 | 2023-12-19 00:00:00 | 2028-12-18 00:00:00 | Φ110×Φ6.4 | Φ110×Φ6.4 | HC | 固定2/3环HC | 不锈钢 | 不锈钢 | 个 | 个 | 袋 | 个 | 1 | 1 | 河南科科生物科技有限公司 | 河南科科生物科技有限公司 | 视为确认可替代
001623940003 | 备选库目录 | 挂网中 | C03140308701006039970000068 | C03140308701006039970000068 | 6188 | 6188 | 固定2/3环（不锈钢） | 单臂分体式、组合式和环式外固定支架 | 豫械注准20192040013 | 豫械注准20192040013 | 2023-12-19 00:00:00 | 2028-12-18 00:00:00 | Φ120×Φ6.4 | Φ120×Φ6.4 | HC | 固定2/3环HC | 不锈钢 | 不锈钢 | 个 | 个 | 袋 | 个 | 1 | 1 | 河南科科生物科技有限公司 | 河南科科生物科技有限公司 | 视为确认可替代
001623940004 | 备选库目录 | 挂网中 | C03140308701006039970000045 | C03140308701006039970000045 | 6188 | 6188 | 固定2/3环（不锈钢） | 单臂分体式、组合式和环式外固定支架 | 豫械注准20192040013 | 豫械注准20192040013 | 2023-12-19 00:00:00 | 2028-12-18 00:00:00 | Φ130×Φ6.4 | Φ130×Φ6.4 | HC | 固定2/3环HC | 不锈钢 | 不锈钢 | 个 | 个 | 袋 | 个 | 1 | 1 | 河南科科生物科技有限公司 | 河南科科生物科技有限公司 | 视为确认可替代
001623940005 | 备选库目录 | 挂网中 | C03140308701006039970000059 | C03140308701006039970000059 | 6188 | 6188 | 固定2/3环（不锈钢） | 单臂分体式、组合式和环式外固定支架 | 豫械注准20192040013 | 豫械注准20192040013 | 2023-12-19 00:00:00 | 2028-12-18 00:00:00 | Φ133×Φ6.4 | Φ133×Φ6.4 | HC | 固定2/3环HC | 不锈钢 | 不锈钢 | 个 | 个 | 袋 | 个 | 1 | 1 | 河南科科生物科技有限公司 | 河南科科生物科技有限公司 | 视为确认可替代
001623940006 | 备选库目录 | 挂网中 | C03140308701006039970000070 | C03140308701006039970000070 | 6188 | 6188 | 固定2/3环（不锈钢） | 单臂分体式、组合式和环式外固定支架 | 豫械注准20192040013 | 豫械注准20192040013 | 2023-12-19 00:00:00 | 2028-12-18 00:00:00 | Φ140×Φ6.4 | Φ140×Φ6.4 | HC | 固定2/3环HC | 不锈钢 | 不锈钢 | 个 | 个 | 袋 | 个 | 1 | 1 | 河南科科生物科技有限公司 | 河南科科生物科技有限公司 | 视为确认可替代
001623940007 | 备选库目录 | 挂网中 | C03140308701006039970000054 | C03140308701006039970000054 | 6188 | 6188 | 固定2/3环（不锈钢） | 单臂分体式、组合式和环式外固定支架 | 豫械注准20192040013 | 豫械注准20192040013 | 2023-12-19 00:00:00 | 2028-12-18 00:00:00 | Φ146×Φ6.4 | Φ146×Φ6.4 | HC | 固定2/3环HC | 不锈钢 | 不锈钢 | 个 | 个 | 袋 | 个 | 1 | 1 | 河南科科生物科技有限公司 | 河南科科生物科技有限公司 | 视为确认可替代
001623940008 | 备选库目录 | 挂网中 | C03140308701006039970000018 | C03140308701006039970000018 | 6188 | 6188 | 固定2/3环（不锈钢） | 单臂分体式、组合式和环式外固定支架 | 豫械注准20192040013 | 豫械注准20192040013 | 2023-12-19 00:00:00 | 2028-12-18 00:00:00 | Φ150×Φ6.4 | Φ150×Φ6.4 | HC | 固定2/3环HC | 不锈钢 | 不锈钢 | 个 | 个 | 袋 | 个 | 1 | 1 | 河南科科生物科技有限公司 | 河南科科生物科技有限公司 | 视为确认可替代
001623940009 | 备选库目录 | 挂网中 | C03140308701006039970000007 | C03140308701006039970000007 | 6188 | 6188 | 固定2/3环（不锈钢） | 单臂分体式、组合式和环式外固定支架 | 豫械注准20192040013 | 豫械注准20192040013 | 2023-12-19 00:00:00 | 2028-12-18 00:00:00 | Φ160×Φ6.4 | Φ160×Φ6.4 | HC | 固定2/3环HC | 不锈钢 | 不锈钢 | 个 | 个 | 袋 | 个 | 1 | 1 | 河南科科生物科技有限公司 | 河南科科生物科技有限公司 | 视为确认可替代
001623940010 | 备选库目录 | 挂网中 | C03140308701006039970000032 | C03140308701006039970000032 | 6188 | 6188 | 固定2/3环（不锈钢） | 单臂分体式、组合式和环式外固定支架 | 豫械注准20192040013 | 豫械注准20192040013 | 2023-12-19 00:00:00 | 2028-12-18 00:00:00 | Φ164×Φ6.4 | Φ164×Φ6.4 | HC | 固定2/3环HC | 不锈钢 | 不锈钢 | 个 | 个 | 袋 | 个 | 1 | 1 | 河南科科生物科技有限公司 | 河南科科生物科技有限公司 | 视为确认可替代
001623940011 | 备选库目录 | 挂网中 | C03140308701006039970000014 | C03140308701006039970000014 | 6188 | 6188 | 固定2/3环（不锈钢） | 单臂分体式、组合式和环式外固定支架 | 豫械注准20192040013 | 豫械注准20192040013 | 2023-12-19 00:00:00 | 2028-12-18 00:00:00 | Φ180×Φ6.4 | Φ180×Φ6.4 | HC | 固定2/3环HC | 不锈钢 | 不锈钢 | 个 | 个 | 袋 | 个 | 1 | 1 | 河南科科生物科技有限公司 | 河南科科生物科技有限公司 | 视为确认可替代
001623940012 | 备选库目录 | 挂网中 | C03140308701006039970000042 | C03140308701006039970000042 | 6188 | 6188 | 固定2/3环（不锈钢） | 单臂分体式、组合式和环式外固定支架 | 豫械注准20192040013 | 豫械注准20192040013 | 2023-12-19 00:00:00 | 2028-12-18 00:00:00 | Φ196×Φ6.4 | Φ196×Φ6.4 | HC | 固定2/3环HC | 不锈钢 | 不锈钢 | 个 | 个 | 袋 | 个 | 1 | 1 | 河南科科生物科技有限公司 | 河南科科生物科技有限公司 | 视为确认可替代
001623940013 | 备选库目录 | 挂网中 | C03140308701006039970000047 | C03140308701006039970000047 | 6188 | 6188 | 固定2/3环（不锈钢） | 单臂分体式、组合式和环式外固定支架 | 豫械注准20192040013 | 豫械注准20192040013 | 2023-12-19 00:00:00 | 2028-12-18 00:00:00 | Φ200×Φ6.4 | Φ200×Φ6.4 | HC | 固定2/3环HC | 不锈钢 | 不锈钢 | 个 | 个 | 袋 | 个 | 1 | 1 | 河南科科生物科技有限公司 | 河南科科生物科技有限公司 | 视为确认可替代
001623940014 | 备选库目录 | 挂网中 | C03140308701006039970000057 | C03140308701006039970000057 | 6188 | 6188 | 固定2/3环（不锈钢） | 单臂分体式、组合式和环式外固定支架 | 豫械注准20192040013 | 豫械注准20192040013 | 2023-12-19 00:00:00 | 2028-12-18 00:00:00 | Φ220×Φ6.4 | Φ220×Φ6.4 | HC | 固定2/3环HC | 不锈钢 | 不锈钢 | 个 | 个 | 袋 | 个 | 1 | 1 | 河南科科生物科技有限公司 | 河南科科生物科技有限公司 | 视为确认可替代
001623940015 | 备选库目录 | 挂网中 | C03140308701006039970000022 | C03140308701006039970000022 | 6188 | 6188 | 固定2/3环（不锈钢） | 单臂分体式、组合式和环式外固定支架 | 豫械注准20192040013 | 豫械注准20192040013 | 2023-12-19 00:00:00 | 2028-12-18 00:00:00 | Φ240×Φ6.4 | Φ240×Φ6.4 | HC | 固定2/3环HC | 不锈钢 | 不锈钢 | 个 | 个 | 袋 | 个 | 1 | 1 | 河南科科生物科技有限公司 | 河南科科生物科技有限公司 | 视为确认可替代
001623940016 | 备选库目录 | 挂网中 | C03140308701006039970000029 | C03140308701006039970000029 | 6188 | 6188 | 固定2/3环（不锈钢） | 单臂分体式、组合式和环式外固定支架 | 豫械注准20192040013 | 豫械注准20192040013 | 2023-12-19 00:00:00 | 2028-12-18 00:00:00 | Φ80×Φ6.4 | Φ80×Φ6.4 | HC | 固定2/3环HC | 不锈钢 | 不锈钢 | 个 | 个 | 袋 | 个 | 1 | 1 | 河南科科生物科技有限公司 | 河南科科生物科技有限公司 | 视为确认可替代
001623980001 | 备选库目录 | 挂网中 | C03140308701006039970000065 | C03140308701006039970000065 | 5805.8 | 5805.8 | 固定半环（不锈钢） | 单臂分体式、组合式和环式外固定支架 | 豫械注准20192040013 | 豫械注准20192040013 | 2023-12-19 00:00:00 | 2028-12-18 00:00:00 | Φ100×Φ6.4 | Φ100×Φ6.4 | HB | 固定半环HB | 不锈钢 | 不锈钢 | 个 | 个 | 袋 | 个 | 1 | 1 | 河南科科生物科技有限公司 | 河南科科生物科技有限公司 | 视为确认可替代
001623980002 | 备选库目录 | 挂网中 | C03140308701006039970000063 | C03140308701006039970000063 | 5805.8 | 5805.8 | 固定半环（不锈钢） | 单臂分体式、组合式和环式外固定支架 | 豫械注准20192040013 | 豫械注准20192040013 | 2023-12-19 00:00:00 | 2028-12-18 00:00:00 | Φ110×Φ6.4 | Φ110×Φ6.4 | HB | 固定半环HB | 不锈钢 | 不锈钢 | 个 | 个 | 袋 | 个 | 1 | 1 | 河南科科生物科技有限公司 | 河南科科生物科技有限公司 | 视为确认可替代
001623980003 | 备选库目录 | 挂网中 | C03140308701006039970000056 | C03140308701006039970000056 | 5805.8 | 5805.8 | 固定半环（不锈钢） | 单臂分体式、组合式和环式外固定支架 | 豫械注准20192040013 | 豫械注准20192040013 | 2023-12-19 00:00:00 | 2028-12-18 00:00:00 | Φ120×Φ6.4 | Φ120×Φ6.4 | HB | 固定半环HB | 不锈钢 | 不锈钢 | 个 | 个 | 袋 | 个 | 1 | 1 | 河南科科生物科技有限公司 | 河南科科生物科技有限公司 | 视为确认可替代
001623980004 | 备选库目录 | 挂网中 | C03140308701006039970000051 | C03140308701006039970000051 | 5805.8 | 5805.8 | 固定半环（不锈钢） | 单臂分体式、组合式和环式外固定支架 | 豫械注准20192040013 | 豫械注准20192040013 | 2023-12-19 00:00:00 | 2028-12-18 00:00:00 | Φ130×Φ6.4 | Φ130×Φ6.4 | HB | 固定半环HB | 不锈钢 | 不锈钢 | 个 | 个 | 袋 | 个 | 1 | 1 | 河南科科生物科技有限公司 | 河南科科生物科技有限公司 | 视为确认可替代
001623980005 | 备选库目录 | 挂网中 | C03140308701006039970000020 | C03140308701006039970000020 | 5805.8 | 5805.8 | 固定半环（不锈钢） | 单臂分体式、组合式和环式外固定支架 | 豫械注准20192040013 | 豫械注准20192040013 | 2023-12-19 00:00:00 | 2028-12-18 00:00:00 | Φ140×Φ6.4 | Φ140×Φ6.4 | HB | 固定半环HB | 不锈钢 | 不锈钢 | 个 | 个 | 袋 | 个 | 1 | 1 | 河南科科生物科技有限公司 | 河南科科生物科技有限公司 | 视为确认可替代
001623980006 | 备选库目录 | 挂网中 | C03140308701006039970000025 | C03140308701006039970000025 | 5805.8 | 5805.8 | 固定半环（不锈钢） | 单臂分体式、组合式和环式外固定支架 | 豫械注准20192040013 | 豫械注准20192040013 | 2023-12-19 00:00:00 | 2028-12-18 00:00:00 | Φ150×Φ6.4 | Φ150×Φ6.4 | HB | 固定半环HB | 不锈钢 | 不锈钢 | 个 | 个 | 袋 | 个 | 1 | 1 | 河南科科生物科技有限公司 | 河南科科生物科技有限公司 | 视为确认可替代
001623980007 | 备选库目录 | 挂网中 | C03140308701006039970000004 | C03140308701006039970000004 | 5805.8 | 5805.8 | 固定半环（不锈钢） | 单臂分体式、组合式和环式外固定支架 | 豫械注准20192040013 | 豫械注准20192040013 | 2023-12-19 00:00:00 | 2028-12-18 00:00:00 | Φ160×Φ6.4 | Φ160×Φ6.4 | HB | 固定半环HB | 不锈钢 | 不锈钢 | 个 | 个 | 袋 | 个 | 1 | 1 | 河南科科生物科技有限公司 | 河南科科生物科技有限公司 | 视为确认可替代
001623980008 | 备选库目录 | 挂网中 | C03140308701006039970000058 | C03140308701006039970000058 | 5805.8 | 5805.8 | 固定半环（不锈钢） | 单臂分体式、组合式和环式外固定支架 | 豫械注准20192040013 | 豫械注准20192040013 | 2023-12-19 00:00:00 | 2028-12-18 00:00:00 | Φ180×Φ6.4 | Φ180×Φ6.4 | HB | 固定半环HB | 不锈钢 | 不锈钢 | 个 | 个 | 袋 | 个 | 1 | 1 | 河南科科生物科技有限公司 | 河南科科生物科技有限公司 | 视为确认可替代
001623980009 | 备选库目录 | 挂网中 | C03140308701006039970000062 | C03140308701006039970000062 | 5805.8 | 5805.8 | 固定半环（不锈钢） | 单臂分体式、组合式和环式外固定支架 | 豫械注准20192040013 | 豫械注准20192040013 | 2023-12-19 00:00:00 | 2028-12-18 00:00:00 | Φ200×Φ6.4 | Φ200×Φ6.4 | HB | 固定半环HB | 不锈钢 | 不锈钢 | 个 | 个 | 袋 | 个 | 1 | 1 | 河南科科生物科技有限公司 | 河南科科生物科技有限公司 | 视为确认可替代
001623980010 | 备选库目录 | 挂网中 | C03140308701006039970000035 | C03140308701006039970000035 | 5805.8 | 5805.8 | 固定半环（不锈钢） | 单臂分体式、组合式和环式外固定支架 | 豫械注准20192040013 | 豫械注准20192040013 | 2023-12-19 00:00:00 | 2028-12-18 00:00:00 | Φ220×Φ6.4 | Φ220×Φ6.4 | HB | 固定半环HB | 不锈钢 | 不锈钢 | 个 | 个 | 袋 | 个 | 1 | 1 | 河南科科生物科技有限公司 | 河南科科生物科技有限公司 | 视为确认可替代
001623980011 | 备选库目录 | 挂网中 | C03140308701006039970000041 | C03140308701006039970000041 | 5805.8 | 5805.8 | 固定半环（不锈钢） | 单臂分体式、组合式和环式外固定支架 | 豫械注准20192040013 | 豫械注准20192040013 | 2023-12-19 00:00:00 | 2028-12-18 00:00:00 | Φ240×Φ6.4 | Φ240×Φ6.4 | HB | 固定半环HB | 不锈钢 | 不锈钢 | 个 | 个 | 袋 | 个 | 1 | 1 | 河南科科生物科技有限公司 | 河南科科生物科技有限公司 | 视为确认可替代
001623980012 | 备选库目录 | 挂网中 | C03140308701006039970000021 | C03140308701006039970000021 | 5805.8 | 5805.8 | 固定半环（不锈钢） | 单臂分体式、组合式和环式外固定支架 | 豫械注准20192040013 | 豫械注准20192040013 | 2023-12-19 00:00:00 | 2028-12-18 00:00:00 | Φ80×Φ6.4 | Φ80×Φ6.4 | HB | 固定半环HB | 不锈钢 | 不锈钢 | 个 | 个 | 袋 | 个 | 1 | 1 | 河南科科生物科技有限公司 | 河南科科生物科技有限公司 | 视为确认可替代
001624210001 | 备选库目录 | 挂网中 | C03140408701004039970000045 | C03140408701004039970000045 | 2184 | 2184 | 螺纹杆 | 单臂分体式、组合式和环式外固定支架 | 豫械注准20192040013 | 豫械注准20192040013 | 2023-12-19 00:00:00 | 2028-12-18 00:00:00 | M6×100 | M6×100 | HLWG | 螺纹杆HLWG | 不锈钢 | 不锈钢 | 根 | 根 | 袋 | 根 | 1 | 1 | 河南科科生物科技有限公司 | 河南科科生物科技有限公司 | 视为确认可替代
001624210002 | 备选库目录 | 挂网中 | C03140408701004039970000023 | C03140408701004039970000023 | 2184 | 2184 | 螺纹杆 | 单臂分体式、组合式和环式外固定支架 | 豫械注准20192040013 | 豫械注准20192040013 | 2023-12-19 00:00:00 | 2028-12-18 00:00:00 | M6×110 | M6×110 | HLWG | 螺纹杆HLWG | 不锈钢 | 不锈钢 | 根 | 根 | 袋 | 根 | 1 | 1 | 河南科科生物科技有限公司 | 河南科科生物科技有限公司 | 视为确认可替代
001624210003 | 备选库目录 | 挂网中 | C03140408701004039970000022 | C03140408701004039970000022 | 2184 | 2184 | 螺纹杆 | 单臂分体式、组合式和环式外固定支架 | 豫械注准20192040013 | 豫械注准20192040013 | 2023-12-19 00:00:00 | 2028-12-18 00:00:00 | M6×120 | M6×120 | HLWG | 螺纹杆HLWG | 不锈钢 | 不锈钢 | 根 | 根 | 袋 | 根 | 1 | 1 | 河南科科生物科技有限公司 | 河南科科生物科技有限公司 | 视为确认可替代
001624210004 | 备选库目录 | 挂网中 | C03140408701004039970000039 | C03140408701004039970000039 | 2184 | 2184 | 螺纹杆 | 单臂分体式、组合式和环式外固定支架 | 豫械注准20192040013 | 豫械注准20192040013 | 2023-12-19 00:00:00 | 2028-12-18 00:00:00 | M6×130 | M6×130 | HLWG | 螺纹杆HLWG | 不锈钢 | 不锈钢 | 根 | 根 | 袋 | 根 | 1 | 1 | 河南科科生物科技有限公司 | 河南科科生物科技有限公司 | 视为确认可替代
001624210005 | 备选库目录 | 挂网中 | C03140408701004039970000017 | C03140408701004039970000017 | 2184 | 2184 | 螺纹杆 | 单臂分体式、组合式和环式外固定支架 | 豫械注准20192040013 | 豫械注准20192040013 | 2023-12-19 00:00:00 | 2028-12-18 00:00:00 | M6×140 | M6×140 | HLWG | 螺纹杆HLWG | 不锈钢 | 不锈钢 | 根 | 根 | 袋 | 根 | 1 | 1 | 河南科科生物科技有限公司 | 河南科科生物科技有限公司 | 视为确认可替代
001624210006 | 备选库目录 | 挂网中 | C03140408701004039970000036 | C03140408701004039970000036 | 2184 | 2184 | 螺纹杆 | 单臂分体式、组合式和环式外固定支架 | 豫械注准20192040013 | 豫械注准20192040013 | 2023-12-19 00:00:00 | 2028-12-18 00:00:00 | M6×150 | M6×150 | HLWG | 螺纹杆HLWG | 不锈钢 | 不锈钢 | 根 | 根 | 袋 | 根 | 1 | 1 | 河南科科生物科技有限公司 | 河南科科生物科技有限公司 | 视为确认可替代
001624210007 | 备选库目录 | 挂网中 | C03140408701004039970000038 | C03140408701004039970000038 | 2184 | 2184 | 螺纹杆 | 单臂分体式、组合式和环式外固定支架 | 豫械注准20192040013 | 豫械注准20192040013 | 2023-12-19 00:00:00 | 2028-12-18 00:00:00 | M6×160 | M6×160 | HLWG | 螺纹杆HLWG | 不锈钢 | 不锈钢 | 根 | 根 | 袋 | 根 | 1 | 1 | 河南科科生物科技有限公司 | 河南科科生物科技有限公司 | 视为确认可替代
001624210009 | 备选库目录 | 挂网中 | C03140408701004039970000041 | C03140408701004039970000041 | 2184 | 2184 | 螺纹杆 | 单臂分体式、组合式和环式外固定支架 | 豫械注准20192040013 | 豫械注准20192040013 | 2023-12-19 00:00:00 | 2028-12-18 00:00:00 | M6×180 | M6×180 | HLWG | 螺纹杆HLWG | 不锈钢 | 不锈钢 | 根 | 根 | 袋 | 根 | 1 | 1 | 河南科科生物科技有限公司 | 河南科科生物科技有限公司 | 视为确认可替代
001624210011 | 备选库目录 | 挂网中 | C03140408701004039970000035 | C03140408701004039970000035 | 2184 | 2184 | 螺纹杆 | 单臂分体式、组合式和环式外固定支架 | 豫械注准20192040013 | 豫械注准20192040013 | 2023-12-19 00:00:00 | 2028-12-18 00:00:00 | M6×200 | M6×200 | HLWG | 螺纹杆HLWG | 不锈钢 | 不锈钢 | 根 | 根 | 袋 | 根 | 1 | 1 | 河南科科生物科技有限公司 | 河南科科生物科技有限公司 | 视为确认可替代
001624210012 | 备选库目录 | 挂网中 | C03140408701004039970000037 | C03140408701004039970000037 | 2184 | 2184 | 螺纹杆 | 单臂分体式、组合式和环式外固定支架 | 豫械注准20192040013 | 豫械注准20192040013 | 2023-12-19 00:00:00 | 2028-12-18 00:00:00 | M6×220 | M6×220 | HLWG | 螺纹杆HLWG | 不锈钢 | 不锈钢 | 根 | 根 | 袋 | 根 | 1 | 1 | 河南科科生物科技有限公司 | 河南科科生物科技有限公司 | 视为确认可替代
001624210013 | 备选库目录 | 挂网中 | C03140408701004039970000032 | C03140408701004039970000032 | 2184 | 2184 | 螺纹杆 | 单臂分体式、组合式和环式外固定支架 | 豫械注准20192040013 | 豫械注准20192040013 | 2023-12-19 00:00:00 | 2028-12-18 00:00:00 | M6×230 | M6×230 | HLWG | 螺纹杆HLWG | 不锈钢 | 不锈钢 | 根 | 根 | 袋 | 根 | 1 | 1 | 河南科科生物科技有限公司 | 河南科科生物科技有限公司 | 视为确认可替代
001624210014 | 备选库目录 | 挂网中 | C03140408701004039970000042 | C03140408701004039970000042 | 2184 | 2184 | 螺纹杆 | 单臂分体式、组合式和环式外固定支架 | 豫械注准20192040013 | 豫械注准20192040013 | 2023-12-19 00:00:00 | 2028-12-18 00:00:00 | M6×250 | M6×250 | HLWG | 螺纹杆HLWG | 不锈钢 | 不锈钢 | 根 | 根 | 袋 | 根 | 1 | 1 | 河南科科生物科技有限公司 | 河南科科生物科技有限公司 | 视为确认可替代
001624210015 | 备选库目录 | 挂网中 | C03140408701004039970000025 | C03140408701004039970000025 | 2184 | 2184 | 螺纹杆 | 单臂分体式、组合式和环式外固定支架 | 豫械注准20192040013 | 豫械注准20192040013 | 2023-12-19 00:00:00 | 2028-12-18 00:00:00 | M6×260 | M6×260 | HLWG | 螺纹杆HLWG | 不锈钢 | 不锈钢 | 根 | 根 | 袋 | 根 | 1 | 1 | 河南科科生物科技有限公司 | 河南科科生物科技有限公司 | 视为确认可替代
001624210016 | 备选库目录 | 挂网中 | C03140408701004039970000029 | C03140408701004039970000029 | 2184 | 2184 | 螺纹杆 | 单臂分体式、组合式和环式外固定支架 | 豫械注准20192040013 | 豫械注准20192040013 | 2023-12-19 00:00:00 | 2028-12-18 00:00:00 | M6×270 | M6×270 | HLWG | 螺纹杆HLWG | 不锈钢 | 不锈钢 | 根 | 根 | 袋 | 根 | 1 | 1 | 河南科科生物科技有限公司 | 河南科科生物科技有限公司 | 视为确认可替代
001624210017 | 备选库目录 | 挂网中 | C03140408701004039970000034 | C03140408701004039970000034 | 2184 | 2184 | 螺纹杆 | 单臂分体式、组合式和环式外固定支架 | 豫械注准20192040013 | 豫械注准20192040013 | 2023-12-19 00:00:00 | 2028-12-18 00:00:00 | M6×280 | M6×280 | HLWG | 螺纹杆HLWG | 不锈钢 | 不锈钢 | 根 | 根 | 袋 | 根 | 1 | 1 | 河南科科生物科技有限公司 | 河南科科生物科技有限公司 | 视为确认可替代
001624210018 | 备选库目录 | 挂网中 | C03140408701004039970000003 | C03140408701004039970000003 | 2184 | 2184 | 螺纹杆 | 单臂分体式、组合式和环式外固定支架 | 豫械注准20192040013 | 豫械注准20192040013 | 2023-12-19 00:00:00 | 2028-12-18 00:00:00 | M6×300 | M6×300 | HLWG | 螺纹杆HLWG | 不锈钢 | 不锈钢 | 根 | 根 | 袋 | 根 | 1 | 1 | 河南科科生物科技有限公司 | 河南科科生物科技有限公司 | 视为确认可替代
001624210019 | 备选库目录 | 挂网中 | C03140408701004039970000016 | C03140408701004039970000016 | 2184 | 2184 | 螺纹杆 | 单臂分体式、组合式和环式外固定支架 | 豫械注准20192040013 | 豫械注准20192040013 | 2023-12-19 00:00:00 | 2028-12-18 00:00:00 | M6×320 | M6×320 | HLWG | 螺纹杆HLWG | 不锈钢 | 不锈钢 | 根 | 根 | 袋 | 根 | 1 | 1 | 河南科科生物科技有限公司 | 河南科科生物科技有限公司 | 视为确认可替代
001624210020 | 备选库目录 | 挂网中 | C03140408701004039970000031 | C03140408701004039970000031 | 2184 | 2184 | 螺纹杆 | 单臂分体式、组合式和环式外固定支架 | 豫械注准20192040013 | 豫械注准20192040013 | 2023-12-19 00:00:00 | 2028-12-18 00:00:00 | M6×330 | M6×330 | HLWG | 螺纹杆HLWG | 不锈钢 | 不锈钢 | 根 | 根 | 袋 | 根 | 1 | 1 | 河南科科生物科技有限公司 | 河南科科生物科技有限公司 | 视为确认可替代
001624210021 | 备选库目录 | 挂网中 | C03140408701004039970000028 | C03140408701004039970000028 | 2184 | 2184 | 螺纹杆 | 单臂分体式、组合式和环式外固定支架 | 豫械注准20192040013 | 豫械注准20192040013 | 2023-12-19 00:00:00 | 2028-12-18 00:00:00 | M6×340 | M6×340 | HLWG | 螺纹杆HLWG | 不锈钢 | 不锈钢 | 根 | 根 | 袋 | 根 | 1 | 1 | 河南科科生物科技有限公司 | 河南科科生物科技有限公司 | 视为确认可替代
001624210022 | 备选库目录 | 挂网中 | C03140408701004039970000040 | C03140408701004039970000040 | 2184 | 2184 | 螺纹杆 | 单臂分体式、组合式和环式外固定支架 | 豫械注准20192040013 | 豫械注准20192040013 | 2023-12-19 00:00:00 | 2028-12-18 00:00:00 | M6×35 | M6×35 | HLWG | 螺纹杆HLWG | 不锈钢 | 不锈钢 | 根 | 根 | 袋 | 根 | 1 | 1 | 河南科科生物科技有限公司 | 河南科科生物科技有限公司 | 视为确认可替代
001624210023 | 备选库目录 | 挂网中 | C03140408701004039970000020 | C03140408701004039970000020 | 2184 | 2184 | 螺纹杆 | 单臂分体式、组合式和环式外固定支架 | 豫械注准20192040013 | 豫械注准20192040013 | 2023-12-19 00:00:00 | 2028-12-18 00:00:00 | M6×350 | M6×350 | HLWG | 螺纹杆HLWG | 不锈钢 | 不锈钢 | 根 | 根 | 袋 | 根 | 1 | 1 | 河南科科生物科技有限公司 | 河南科科生物科技有限公司 | 视为确认可替代
001624210024 | 备选库目录 | 挂网中 | C03140408701004039970000043 | C03140408701004039970000043 | 2184 | 2184 | 螺纹杆 | 单臂分体式、组合式和环式外固定支架 | 豫械注准20192040013 | 豫械注准20192040013 | 2023-12-19 00:00:00 | 2028-12-18 00:00:00 | M6×380 | M6×380 | HLWG | 螺纹杆HLWG | 不锈钢 | 不锈钢 | 根 | 根 | 袋 | 根 | 1 | 1 | 河南科科生物科技有限公司 | 河南科科生物科技有限公司 | 视为确认可替代
001624210025 | 备选库目录 | 挂网中 | C03140408701004039970000019 | C03140408701004039970000019 | 2184 | 2184 | 螺纹杆 | 单臂分体式、组合式和环式外固定支架 | 豫械注准20192040013 | 豫械注准20192040013 | 2023-12-19 00:00:00 | 2028-12-18 00:00:00 | M6×40 | M6×40 | HLWG | 螺纹杆HLWG | 不锈钢 | 不锈钢 | 根 | 根 | 袋 | 根 | 1 | 1 | 河南科科生物科技有限公司 | 河南科科生物科技有限公司 | 视为确认可替代
001624210026 | 备选库目录 | 挂网中 | C03140408701004039970000027 | C03140408701004039970000027 | 2184 | 2184 | 螺纹杆 | 单臂分体式、组合式和环式外固定支架 | 豫械注准20192040013 | 豫械注准20192040013 | 2023-12-19 00:00:00 | 2028-12-18 00:00:00 | M6×400 | M6×400 | HLWG | 螺纹杆HLWG | 不锈钢 | 不锈钢 | 根 | 根 | 袋 | 根 | 1 | 1 | 河南科科生物科技有限公司 | 河南科科生物科技有限公司 | 视为确认可替代
001624210027 | 备选库目录 | 挂网中 | C03140408701004039970000021 | C03140408701004039970000021 | 2184 | 2184 | 螺纹杆 | 单臂分体式、组合式和环式外固定支架 | 豫械注准20192040013 | 豫械注准20192040013 | 2023-12-19 00:00:00 | 2028-12-18 00:00:00 | M6×50 | M6×50 | HLWG | 螺纹杆HLWG | 不锈钢 | 不锈钢 | 根 | 根 | 袋 | 根 | 1 | 1 | 河南科科生物科技有限公司 | 河南科科生物科技有限公司 | 视为确认可替代
001624210028 | 备选库目录 | 挂网中 | C03140408701004039970000033 | C03140408701004039970000033 | 2184 | 2184 | 螺纹杆 | 单臂分体式、组合式和环式外固定支架 | 豫械注准20192040013 | 豫械注准20192040013 | 2023-12-19 00:00:00 | 2028-12-18 00:00:00 | M6×60 | M6×60 | HLWG | 螺纹杆HLWG | 不锈钢 | 不锈钢 | 根 | 根 | 袋 | 根 | 1 | 1 | 河南科科生物科技有限公司 | 河南科科生物科技有限公司 | 视为确认可替代
001624210029 | 备选库目录 | 挂网中 | C03140408701004039970000024 | C03140408701004039970000024 | 2184 | 2184 | 螺纹杆 | 单臂分体式、组合式和环式外固定支架 | 豫械注准20192040013 | 豫械注准20192040013 | 2023-12-19 00:00:00 | 2028-12-18 00:00:00 | M6×70 | M6×70 | HLWG | 螺纹杆HLWG | 不锈钢 | 不锈钢 | 根 | 根 | 袋 | 根 | 1 | 1 | 河南科科生物科技有限公司 | 河南科科生物科技有限公司 | 视为确认可替代
001624210030 | 备选库目录 | 挂网中 | C03140408701004039970000026 | C03140408701004039970000026 | 2184 | 2184 | 螺纹杆 | 单臂分体式、组合式和环式外固定支架 | 豫械注准20192040013 | 豫械注准20192040013 | 2023-12-19 00:00:00 | 2028-12-18 00:00:00 | M6×80 | M6×80 | HLWG | 螺纹杆HLWG | 不锈钢 | 不锈钢 | 根 | 根 | 袋 | 根 | 1 | 1 | 河南科科生物科技有限公司 | 河南科科生物科技有限公司 | 视为确认可替代
001624210031 | 备选库目录 | 挂网中 | C03140408701004039970000044 | C03140408701004039970000044 | 2184 | 2184 | 螺纹杆 | 单臂分体式、组合式和环式外固定支架 | 豫械注准20192040013 | 豫械注准20192040013 | 2023-12-19 00:00:00 | 2028-12-18 00:00:00 | M6×90 | M6×90 | HLWG | 螺纹杆HLWG | 不锈钢 | 不锈钢 | 根 | 根 | 袋 | 根 | 1 | 1 | 河南科科生物科技有限公司 | 河南科科生物科技有限公司 | 视为确认可替代
001627290001 | 备选库目录 | 挂网中 | C07010108901004074790000849 | C07010108901004074790000849 | 4000 | 4000 | 颅颌面接骨板 | 颅颌面接骨板钉系统-颅颌面接骨板 | 国械注准20183130295 | 国械注准20183130295 | 2023-09-11 00:00:00 | 2028-09-10 00:00:00 | 5×16.3×0.6 mm(无菌包装） | 5×16.3×0.6 mm(无菌包装） | LHT01-1 | LHT01-1 | 纯钛 | 纯钛 | 块 | 片 | 包 | 片 | 1 | 1 | 天津市康尔医疗器械有限公司 | 天津市康尔医疗器械有限公司 | 视为确认可替代
001627290002 | 备选库目录 | 挂网中 | C07010108901004074790000865 | C07010108901004074790000865 | 5000 | 5000 | 颅颌面接骨板 | 颅颌面接骨板钉系统-颅颌面接骨板 | 国械注准20183130295 | 国械注准20183130295 | 2023-09-11 00:00:00 | 2028-09-10 00:00:00 | 8×21.8×0.6mm（无菌包装） | 8×21.8×0.6mm（无菌包装） | LHF01-1 | LHF01-1 | 纯钛 | 纯钛 | 块 | 片 | 包 | 片 | 1 | 1 | 天津市康尔医疗器械有限公司 | 天津市康尔医疗器械有限公司 | 视为确认可替代
001627290003 | 备选库目录 | 挂网中 | C07010108901004074790000039 | C07010108901004074790000039 | 1125 | 1125 | 颅颌面接骨板 | 颅颌面接骨板钉系统-颅颌面接骨板 | 国械注准20183130295 | 国械注准20183130295 | 2023-09-11 00:00:00 | 2028-09-10 00:00:00 | 4×26.6×1.0mm（无菌包装） | 4×26.6×1.0mm（无菌包装） | LHI02 | LHI02 | 纯钛 | 纯钛 | 块 | 片 | 包 | 片 | 1 | 1 | 天津市康尔医疗器械有限公司 | 天津市康尔医疗器械有限公司 | 视为确认可替代
001627290004 | 备选库目录 | 挂网中 | C07010108901004074790000046 | C07010108901004074790000046 | 1125 | 1125 | 颅颌面接骨板 | 颅颌面接骨板钉系统-颅颌面接骨板 | 国械注准20183130295 | 国械注准20183130295 | 2023-09-11 00:00:00 | 2028-09-10 00:00:00 | 4×29.6×1.0mm（无菌包装） | 4×29.6×1.0mm（无菌包装） | LHI02 | LHI02 | 纯钛 | 纯钛 | 块 | 片 | 包 | 片 | 1 | 1 | 天津市康尔医疗器械有限公司 | 天津市康尔医疗器械有限公司 | 视为确认可替代
001627290006 | 备选库目录 | 挂网中 | C07010108901004074790000077 | C07010108901004074790000077 | 1125 | 1125 | 颅颌面接骨板 | 颅颌面接骨板钉系统-颅颌面接骨板 | 国械注准20183130295 | 国械注准20183130295 | 2023-09-11 00:00:00 | 2028-09-10 00:00:00 | 6×28.3×0.6mm（无菌包装） | 6×28.3×0.6mm（无菌包装） | LHI02-1 | LHI02-1 | 纯钛 | 纯钛 | 块 | 片 | 包 | 片 | 1 | 1 | 天津市康尔医疗器械有限公司 | 天津市康尔医疗器械有限公司 | 视为确认可替代
001627290007 | 备选库目录 | 挂网中 | C07010108901004074790000085 | C07010108901004074790000085 | 4000 | 4000 | 颅颌面接骨板 | 颅颌面接骨板钉系统-颅颌面接骨板 | 国械注准20183130295 | 国械注准20183130295 | 2023-09-11 00:00:00 | 2028-09-10 00:00:00 | 4×22.6×1.0mm（无菌包装） | 4×22.6×1.0mm（无菌包装） | LHI03 | LHI03 | 纯钛 | 纯钛 | 块 | 片 | 包 | 片 | 1 | 1 | 天津市康尔医疗器械有限公司 | 天津市康尔医疗器械有限公司 | 视为确认可替代
001627290008 | 备选库目录 | 挂网中 | C07010108901004074790000097 | C07010108901004074790000097 | 1125 | 1125 | 颅颌面接骨板 | 颅颌面接骨板钉系统-颅颌面接骨板 | 国械注准20183130295 | 国械注准20183130295 | 2023-09-11 00:00:00 | 2028-09-10 00:00:00 | 4×20.3×0.6mm（无菌包装） | 4×20.3×0.6mm（无菌包装） | LHI02-1 | LHI02-1 | 纯钛 | 纯钛 | 块 | 片 | 包 | 片 | 1 | 1 | 天津市康尔医疗器械有限公司 | 天津市康尔医疗器械有限公司 | 视为确认可替代
001627290009 | 备选库目录 | 挂网中 | C07010108901004074790000107 | C07010108901004074790000107 | 4500 | 4500 | 颅颌面接骨板 | 颅颌面接骨板钉系统-颅颌面接骨板 | 国械注准20183130295 | 国械注准20183130295 | 2023-09-11 00:00:00 | 2028-09-10 00:00:00 | 6×34.6×1.0mm（无菌包装） | 6×34.6×1.0mm（无菌包装） | LHI03 | LHI03 | 纯钛 | 纯钛 | 块 | 片 | 包 | 片 | 1 | 1 | 天津市康尔医疗器械有限公司 | 天津市康尔医疗器械有限公司 | 视为确认可替代
001627290010 | 备选库目录 | 挂网中 | C07010108901004074790000133 | C07010108901004074790000133 | 5000 | 5000 | 颅颌面接骨板 | 颅颌面接骨板钉系统-颅颌面接骨板 | 国械注准20183130295 | 国械注准20183130295 | 2023-09-11 00:00:00 | 2028-09-10 00:00:00 | 8×46.6×1.0mm（无菌包装） | 8×46.6×1.0mm（无菌包装） | LHI03 | LHI03 | 纯钛 | 纯钛 | 块 | 片 | 包 | 片 | 1 | 1 | 天津市康尔医疗器械有限公司 | 天津市康尔医疗器械有限公司 | 视为确认可替代
001627290011 | 备选库目录 | 挂网中 | C07010108901004074790000147 | C07010108901004074790000147 | 4500 | 4500 | 颅颌面接骨板 | 颅颌面接骨板钉系统-颅颌面接骨板 | 国械注准20183130295 | 国械注准20183130295 | 2023-09-11 00:00:00 | 2028-09-10 00:00:00 | 6×41.6×1.0mm（无菌包装） | 6×41.6×1.0mm（无菌包装） | LHI02 | LHI02 | 纯钛 | 纯钛 | 块 | 片 | 包 | 片 | 1 | 1 | 天津市康尔医疗器械有限公司 | 天津市康尔医疗器械有限公司 | 视为确认可替代
001627290012 | 备选库目录 | 挂网中 | C07010108901004074790000903 | C07010108901004074790000903 | 4000 | 4000 | 颅颌面接骨板 | 颅颌面接骨板钉系统-颅颌面接骨板 | 国械注准20183130295 | 国械注准20183130295 | 2023-09-11 00:00:00 | 2028-09-10 00:00:00 | 9×33.2×0.6 mm（无菌包装） | 9×33.2×0.6 mm（无菌包装） | LHU02-1 | LHU02-1 | 纯钛 | 纯钛 | 块 | 片 | 包 | 片 | 1 | 1 | 天津市康尔医疗器械有限公司 | 天津市康尔医疗器械有限公司 | 视为确认可替代
001627290015 | 备选库目录 | 挂网中 | C07010108901004074790000573 | C07010108901004074790000573 | 1125 | 1125 | 颅颌面接骨板 | 颅颌面接骨板钉系统-颅颌面接骨板 | 国械注准20183130295 | 国械注准20183130295 | 2023-09-11 00:00:00 | 2028-09-10 00:00:00 | 4×17.8×0.8 R mm（无菌包装） | 4×17.8×0.8 R mm（无菌包装） | LHL01 | LHL01 | 纯钛 | 纯钛 | 块 | 片 | 包 | 片 | 1 | 1 | 天津市康尔医疗器械有限公司 | 天津市康尔医疗器械有限公司 | 视为确认可替代
001627290016 | 备选库目录 | 挂网中 | C07010108901004074790000579 | C07010108901004074790000579 | 1125 | 1125 | 颅颌面接骨板 | 颅颌面接骨板钉系统-颅颌面接骨板 | 国械注准20183130295 | 国械注准20183130295 | 2023-09-11 00:00:00 | 2028-09-10 00:00:00 | 4×19.8×0.8 R mm（无菌包装） | 4×19.8×0.8 R mm（无菌包装） | LHL01 | LHL01 | 纯钛 | 纯钛 | 块 | 片 | 包 | 片 | 1 | 1 | 天津市康尔医疗器械有限公司 | 天津市康尔医疗器械有限公司 | 视为确认可替代
001627290017 | 备选库目录 | 挂网中 | C07010108901004074790000621 | C07010108901004074790000621 | 1125 | 1125 | 颅颌面接骨板 | 颅颌面接骨板钉系统-颅颌面接骨板 | 国械注准20183130295 | 国械注准20183130295 | 2023-09-11 00:00:00 | 2028-09-10 00:00:00 | 4×16.3×0.6 R mm（无菌包装） | 4×16.3×0.6 R mm（无菌包装） | LHL01-1 | LHL01-1 | 纯钛 | 纯钛 | 块 | 片 | 包 | 片 | 1 | 1 | 天津市康尔医疗器械有限公司 | 天津市康尔医疗器械有限公司 | 视为确认可替代
001627290019 | 备选库目录 | 挂网中 | C07010108901004074790000634 | C07010108901004074790000634 | 1125 | 1125 | 颅颌面接骨板 | 颅颌面接骨板钉系统-颅颌面接骨板 | 国械注准20183130295 | 国械注准20183130295 | 2023-09-11 00:00:00 | 2028-09-10 00:00:00 | 4×19.8×0.8 L mm（无菌包装） | 4×19.8×0.8 L mm（无菌包装） | LHL01 | LHL01 | 纯钛 | 纯钛 | 块 | 片 | 包 | 片 | 1 | 1 | 天津市康尔医疗器械有限公司 | 天津市康尔医疗器械有限公司 | 视为确认可替代
001627290020 | 备选库目录 | 挂网中 | C07010108901004074790000680 | C07010108901004074790000680 | 1125 | 1125 | 颅颌面接骨板 | 颅颌面接骨板钉系统-颅颌面接骨板 | 国械注准20183130295 | 国械注准20183130295 | 2023-09-11 00:00:00 | 2028-09-10 00:00:00 | 4×17.8×0.8 L mm（无菌包装） | 4×17.8×0.8 L mm（无菌包装） | LHL01 | LHL01 | 纯钛 | 纯钛 | 块 | 片 | 包 | 片 | 1 | 1 | 天津市康尔医疗器械有限公司 | 天津市康尔医疗器械有限公司 | 视为确认可替代
001627290021 | 备选库目录 | 挂网中 | C07010108901004074790000706 | C07010108901004074790000706 | 1125 | 1125 | 颅颌面接骨板 | 颅颌面接骨板钉系统-颅颌面接骨板 | 国械注准20183130295 | 国械注准20183130295 | 2023-09-11 00:00:00 | 2028-09-10 00:00:00 | 4×16.3×0.6 L mm（无菌包装） | 4×16.3×0.6 L mm（无菌包装） | LHL01-1 | LHL01-1 | 纯钛 | 纯钛 | 块 | 片 | 包 | 片 | 1 | 1 | 天津市康尔医疗器械有限公司 | 天津市康尔医疗器械有限公司 | 视为确认可替代
001627290023 | 备选库目录 | 挂网中 | C07010108901004074790000141 | C07010108901004074790000141 | 1125 | 1125 | 颅颌面接骨板 | 颅颌面接骨板钉系统-颅颌面接骨板 | 国械注准20183130295 | 国械注准20183130295 | 2023-09-11 00:00:00 | 2028-09-10 00:00:00 | 4×26.2×0.8mm（无菌包装） | 4×26.2×0.8mm（无菌包装） | LHI04 | LHI04 | 纯钛 | 纯钛 | 块 | 片 | 包 | 片 | 1 | 1 | 天津市康尔医疗器械有限公司 | 天津市康尔医疗器械有限公司 | 视为确认可替代
001637430001 | 备选库目录 | 挂网中 | C03160908000001024860000002 | C03160908000001024860000002 | 175 | 175 | 医用高分子夹板 | 医用高分子夹板 | 豫长械备20180018号 | 豫长械备20180018号 | 2022-01-21 00:00:00 | 2099-12-31 00:00:00 | 10.0cm×50.0cm | 10.0cm×50.0cm | 10.0cm×50.0cm | 10.0cm×50.0cm | 聚氨酯树酯+玻璃纤维布 |  | 袋 | 个 | 袋 | 个 | 1 | 1 | 河南省驼人医疗科技有限公司 | 河南省驼人医疗科技有限公司 | 视为确认可替代
001637430002 | 备选库目录 | 挂网中 | C03160908000001024860000003 | C03160908000001024860000003 | 175 | 175 | 医用高分子夹板 | 医用高分子夹板 | 豫长械备20180018号 | 豫长械备20180018号 | 2022-01-21 00:00:00 | 2099-12-31 00:00:00 | 10.0cm×60.0cm | 10.0cm×60.0cm | 10.0cm×60.0cm | 10.0cm×60.0cm | 聚氨酯树酯+玻璃纤维布 |  | 袋 | 个 | 袋 | 个 | 1 | 1 | 河南省驼人医疗科技有限公司 | 河南省驼人医疗科技有限公司 | 视为确认可替代
001637430003 | 备选库目录 | 挂网中 | C03160908000001024860000004 | C03160908000001024860000004 | 175 | 175 | 医用高分子夹板 | 医用高分子夹板 | 豫长械备20180018号 | 豫长械备20180018号 | 2022-01-21 00:00:00 | 2099-12-31 00:00:00 | 10.0cm×75.0cm | 10.0cm×75.0cm | 10.0cm×75.0cm | 10.0cm×75.0cm | 聚氨酯树酯+玻璃纤维布 |  | 袋 | 个 | 袋 | 个 | 1 | 1 | 河南省驼人医疗科技有限公司 | 河南省驼人医疗科技有限公司 | 视为确认可替代
001637430004 | 备选库目录 | 挂网中 | C03160908000001024860000006 | C03160908000001024860000006 | 224 | 224 | 医用高分子夹板 | 医用高分子夹板 | 豫长械备20180018号 | 豫长械备20180018号 | 2022-01-21 00:00:00 | 2099-12-31 00:00:00 | 12.5cm×50.0cm | 12.5cm×50.0cm | 12.5cm×50.0cm | 12.5cm×50.0cm | 聚氨酯树酯+玻璃纤维布 |  | 袋 | 个 | 袋 | 个 | 1 | 1 | 河南省驼人医疗科技有限公司 | 河南省驼人医疗科技有限公司 | 视为确认可替代
001637430005 | 备选库目录 | 挂网中 | C03160908000001024860000008 | C03160908000001024860000008 | 224 | 224 | 医用高分子夹板 | 医用高分子夹板 | 豫长械备20180018号 | 豫长械备20180018号 | 2022-01-21 00:00:00 | 2099-12-31 00:00:00 | 12.5cm×90.0cm | 12.5cm×90.0cm | 12.5cm×90.0cm | 12.5cm×90.0cm | 聚氨酯树酯+玻璃纤维布 |  | 袋 | 个 | 袋 | 个 | 1 | 1 | 河南省驼人医疗科技有限公司 | 河南省驼人医疗科技有限公司 | 视为确认可替代
001637430006 | 备选库目录 | 挂网中 | C03160908000001024860000010 | C03160908000001024860000010 | 224 | 224 | 医用高分子夹板 | 医用高分子夹板 | 豫长械备20180018号 | 豫长械备20180018号 | 2022-01-21 00:00:00 | 2099-12-31 00:00:00 | 15.0cm×75.0cm | 15.0cm×75.0cm | 15.0cm×75.0cm | 15.0cm×75.0cm | 聚氨酯树酯+玻璃纤维布 |  | 袋 | 个 | 袋 | 个 | 1 | 1 | 河南省驼人医疗科技有限公司 | 河南省驼人医疗科技有限公司 | 视为确认可替代
001648810001 | 直接挂网采购 | 挂网中 | C14060200502004024730000051 | C14060200502004024730000051 | 365 | 365 | 消融电极 | 消融电极 | 粤械注准20192010217 | 粤械注准20192010217 | 2019-03-15 00:00:00 | 2024-03-14 00:00:00 | WP200-Y92S | WP200-Y92S | WP200-Y92S | WP200-Y92S | 不锈钢、ABS、HDPE | 不锈钢、铁氟龙、塑料套管、ABS材料、LED灯、塑料筒 | 支 | 支 | 袋 | 支 | 1 | 1 | 荣佳（惠州）医疗器械制造有限公司 | 荣佳（惠州）医疗器械制造有限公司 | 视为确认可替代
001649200003 | 直接挂网采购 | 挂网中 | C14060200502004024730000055 | C14060200502004024730000055 | 355 | 355 | 消融电极 | 消融电极 | 粤械注准20192010217 | 粤械注准20192010217 | 2019-03-15 00:00:00 | 2024-03-14 00:00:00 | WP200-Y91S | WP200-Y91S | WP200-Y91S | WP200-Y91S | 不锈钢、ABS、铁氟龙 | 不锈钢、铁氟龙、塑料套管、ABS材料、LED灯、塑料筒 | 支 | 支 | 袋 | 支 | 1 | 1 | 荣佳（惠州）医疗器械制造有限公司 | 荣佳（惠州）医疗器械制造有限公司 | 视为确认可替代
001658590001 | 直接挂网采购 | 挂网中 | C14090224900002017960000001 | C14090224900002017960000001 | 9 | 9 | 医用手术薄膜 | 医用手术薄膜 | 豫械注准20212140808 | 豫械注准20212140808 | 2021-07-12 00:00:00 | 2026-07-11 00:00:00 | 40cm*60cm | 40cm*60cm | / | / | 塑料薄膜 | 塑料薄膜、隔离纸 | 片 | 片 | 包 | 片 | 1 | 1 | 河南瑞科医疗器械有限公司 | 河南瑞科医疗器械有限公司 | 视为确认可替代
001659570001 | 直接挂网采购 | 挂网中 | C14090224900002017960000016 | C14090224900002017960000016 | 8 | 8 | 医用手术薄膜 | 医用手术薄膜 | 豫械注准20212140808 | 豫械注准20212140808 | 2021-07-12 00:00:00 | 2026-07-11 00:00:00 | 30cm*50cm | 30cm*50cm | / | / | 塑料薄膜 | 塑料薄膜、隔离纸 | 片 | 片 | 包 | 片 | 1 | 1 | 河南瑞科医疗器械有限公司 | 河南瑞科医疗器械有限公司 | 视为确认可替代
001661690001 | 直接挂网采购 | 挂网中 | C14090224900002017960000005 | C14090224900002017960000005 | 7.5 | 7.5 | 医用手术薄膜 | 医用手术薄膜 | 豫械注准20212140808 | 豫械注准20212140808 | 2021-07-12 00:00:00 | 2026-07-11 00:00:00 | 30cm*45cm | 30cm*45cm | / | / | 塑料薄膜 | 塑料薄膜、隔离纸 | 片 | 片 | 包 | 片 | 1 | 1 | 河南瑞科医疗器械有限公司 | 河南瑞科医疗器械有限公司 | 视为确认可替代
001661910001 | 直接挂网采购 | 挂网中 | C14090224900002017960000003 | C14090224900002017960000003 | 7 | 7 | 医用手术薄膜 | 医用手术薄膜 | 豫械注准20212140808 | 豫械注准20212140808 | 2021-07-12 00:00:00 | 2026-07-11 00:00:00 | 30cm*40cm | 30cm*40cm | / | / | 塑料薄膜 | 塑料薄膜、隔离纸 | 片 | 片 | 包 | 片 | 1 | 1 | 河南瑞科医疗器械有限公司 | 河南瑞科医疗器械有限公司 | 视为确认可替代
001662150001 | 直接挂网采购 | 挂网中 | C14090224900002017960000004 | C14090224900002017960000004 | 6 | 6 | 医用手术薄膜 | 医用手术薄膜 | 豫械注准20212140808 | 豫械注准20212140808 | 2021-07-12 00:00:00 | 2026-07-11 00:00:00 | 20cm*20cm | 20cm*20cm | / | / | 塑料薄膜 | 塑料薄膜、隔离纸 | 片 | 片 | 包 | 片 | 1 | 1 | 河南瑞科医疗器械有限公司 | 河南瑞科医疗器械有限公司 | 视为确认可替代
001662320001 | 直接挂网采购 | 挂网中 | C14090224900002017960000011 | C14090224900002017960000011 | 5.5 | 5.5 | 医用手术薄膜 | 医用手术薄膜 | 豫械注准20212140808 | 豫械注准20212140808 | 2021-07-12 00:00:00 | 2026-07-11 00:00:00 | 10cm*40cm | 10cm*40cm | / | / | 塑料薄膜 | 塑料薄膜、隔离纸 | 片 | 片 | 包 | 片 | 1 | 1 | 河南瑞科医疗器械有限公司 | 河南瑞科医疗器械有限公司 | 视为确认可替代
001662640001 | 直接挂网采购 | 挂网中 | C14090224900002017960000002 | C14090224900002017960000002 | 8.5 | 8.5 | 医用手术薄膜 | 医用手术薄膜 | 豫械注准20212140808 | 豫械注准20212140808 | 2021-07-12 00:00:00 | 2026-07-11 00:00:00 | 40cm*50cm | 40cm*50cm | / | / | 塑料薄膜 | 塑料薄膜、隔离纸 | 片 | 片 | 包 | 片 | 1 | 1 | 河南瑞科医疗器械有限公司 | 河南瑞科医疗器械有限公司 | 视为确认可替代
001670390001 | 直接挂网采购 | 挂网中 | C14020226600013045160000002 | C14020226600013045160000002 | 4.2 | 4.2 | 一次性使用鼻氧管 | 一次性使用鼻氧管 | 豫械注准20212081574 | 豫械注准20212081574 | 2021-05-28 00:00:00 | 2026-05-27 00:00:00 | 婴儿 | （单孔鼻塞型）婴儿 | 单孔鼻塞型 | 单孔鼻塞型 | PP |  | 个 | 根 | 袋 | 根 | 1 | 1 | 长东医疗器械集团有限公司 | 长东医疗器械集团有限公司 | 视为确认可替代
001670390002 | 直接挂网采购 | 挂网中 | C14020226600013045160000003 | C14020226600013045160000003 | 4.5 | 4.5 | 一次性使用鼻氧管 | 一次性使用鼻氧管 | 豫械注准20212081574 | 豫械注准20212081574 | 2021-05-28 00:00:00 | 2026-05-27 00:00:00 | 婴儿 | 婴儿 | 双孔鼻塞型 | 双孔鼻塞型 | PP |  | 个 | 根 | 袋 | 根 | 1 | 1 | 长东医疗器械集团有限公司 | 长东医疗器械集团有限公司 | 视为确认可替代
001670390003 | 直接挂网采购 | 挂网中 | C14020226600013045160000004 | C14020226600013045160000004 | 4.5 | 4.5 | 一次性使用鼻氧管 | 一次性使用鼻氧管 | 豫械注准20212081574 | 豫械注准20212081574 | 2021-05-28 00:00:00 | 2026-05-27 00:00:00 | 小儿 | 小儿 | 双孔鼻塞型 | 双孔鼻塞型 | PP |  | 个 | 根 | 袋 | 根 | 1 | 1 | 长东医疗器械集团有限公司 | 长东医疗器械集团有限公司 | 视为确认可替代
001670390004 | 直接挂网采购 | 挂网中 | C14020226600013045160000005 | C14020226600013045160000005 | 4.2 | 4.2 | 一次性使用鼻氧管 | 一次性使用鼻氧管 | 豫械注准20212081574 | 豫械注准20212081574 | 2021-05-28 00:00:00 | 2026-05-27 00:00:00 | 成人 | 成人 | 双孔鼻塞型 | 双孔鼻塞型 | PP |  | 个 | 根 | 袋 | 根 | 1 | 1 | 长东医疗器械集团有限公司 | 长东医疗器械集团有限公司 | 视为确认可替代
001670390005 | 直接挂网采购 | 挂网中 | C14020226600013045160000006 | C14020226600013045160000006 | 4.2 | 4.2 | 一次性使用鼻氧管 | 一次性使用鼻氧管 | 豫械注准20212081574 | 豫械注准20212081574 | 2021-05-28 00:00:00 | 2026-05-27 00:00:00 | 成人 | （单孔鼻塞型）成人 | 单孔鼻塞型 | 单孔鼻塞型 | PP |  | 个 | 根 | 袋 | 根 | 1 | 1 | 长东医疗器械集团有限公司 | 长东医疗器械集团有限公司 | 视为确认可替代
001670390006 | 直接挂网采购 | 挂网中 | C14020226600013045160000007 | C14020226600013045160000007 | 4.2 | 4.2 | 一次性使用鼻氧管 | 一次性使用鼻氧管 | 豫械注准20212081574 | 豫械注准20212081574 | 2021-05-28 00:00:00 | 2026-05-27 00:00:00 | 小儿 | （单孔鼻塞型）小儿 | 单孔鼻塞型 | 单孔鼻塞型 | PP |  | 个 | 根 | 袋 | 根 | 1 | 1 | 长东医疗器械集团有限公司 | 长东医疗器械集团有限公司 | 视为确认可替代
001681320001 | 直接挂网采购 | 挂网中 | C14060100500002024730000119 | C14060100500002024730000119 | 850 | 850 | 消融电极 | 消融电极 | 粤械注准20192010217 | 粤械注准20192010217 | 2019-03-15 00:00:00 | 2024-03-14 00:00:00 | WP200-Y73S | WP200-Y73S | WP200-Y73S | WP200-Y73S | ABS、钨 | 不锈钢、ABS塑料、EVA塑料、塑料套管、钨 | 支 | 支 | 袋 | 支 | 1 | 1 | 荣佳（惠州）医疗器械制造有限公司 | 荣佳（惠州）医疗器械制造有限公司 | 视为确认可替代
001681660001 | 直接挂网采购 | 挂网中 | C14060100500001024730000065 | C14060100500001024730000064 | 680 | 680 | 消融电极 | 消融电极 | 粤械注准20152011390 | 粤械注准20152011390 | 2020-01-30 00:00:00 | 2025-01-29 00:00:00 | WP200-Y330 | WP200-Y330 | WP200-Y330 | WP200-Y330 | 不锈钢、ABS、铁氟龙 | 不锈钢、ABS材料、铁氟龙 | 支 | 支 | 袋 | 支 | 1 | 1 | 荣佳（惠州）医疗器械制造有限公司 | 荣佳（惠州）医疗器械制造有限公司 | 视为确认可替代
001682660001 | 直接挂网采购 | 挂网中 | C14060100500002024730000122 | C14060100500002024730000122 | 680 | 680 | 消融电极 | 消融电极 | 粤械注准20192010217 | 粤械注准20192010217 | 2019-03-15 00:00:00 | 2024-03-14 00:00:00 | WP200-D103 | WP200-D103 | WP200-D103 | WP200-D103 | 钨、EVA | 不锈钢、ABS塑料、EVA塑料、塑料套管、钨 | 支 | 支 | 袋 | 支 | 1 | 1 | 荣佳（惠州）医疗器械制造有限公司 | 荣佳（惠州）医疗器械制造有限公司 | 视为确认可替代
001682660002 | 直接挂网采购 | 挂网中 | C14060100500002024730000121 | C14060100500002024730000121 | 680 | 680 | 消融电极 | 消融电极 | 粤械注准20192010217 | 粤械注准20192010217 | 2019-03-15 00:00:00 | 2024-03-14 00:00:00 | WP200-Y93S | WP200-Y93S | WP200-Y93S | WP200-Y93S | 钨、EVA | 不锈钢、ABS塑料、EVA塑料、塑料套管、钨 | 支 | 支 | 袋 | 支 | 1 | 1 | 荣佳（惠州）医疗器械制造有限公司 | 荣佳（惠州）医疗器械制造有限公司 | 视为确认可替代
001683260002 | 备选库目录 | 挂网中 | C14020227100019072030000027 | C14020227100019072030000011 | 10 | 10 | 体表导管固定装置 | 体表导管固定装置 | 鲁威械备20160082号 | 鲁威械备20160082号 | 2016-12-30 00:00:00 |  | E型02 | E型02 | E型02 | E型02 | 医用压敏胶的水刺无纺布和离型纸或魔术粘扣 | -- | 套 | 片 | 包 | 片 | 1 | 1 | 威海洁瑞医用制品有限公司 | 威海洁瑞医用制品有限公司 | 视为确认可替代
001688890001 | 备选库目录 | 挂网中 | C14020200000000085690000072 | C14020200000000085690000072 | 80 | 80 | 一次性使用手术包 | 一次性使用手术包 | 豫械注准20222140555 | 豫械注准20222140555 | 2022-05-31 00:00:00 | 2027-05-30 00:00:00 | 常规 | 1.一次性使用手术衣4件,2.一次性使用中单(100*200)2块,3.剖腹单(150*250)1块,4.一次性使用治疗巾(50*70)4块,5.医用帽4套,6.包布(80*80)1块, | / | / | 其它 | / | 套 | 包 | 包 | 包 | 1 | 1 | 新乡市康民卫材开发有限公司 | 新乡市康民卫材开发有限公司 | 视为确认可替代
001708040001 | 备选库目录 | 挂网中 | C03310700700000122850000008 | C03310700700000122850000008 | 5200 | 5200 | 椎体成形辅助器械-取活检系统 | 椎体成形辅助器械 | 苏械注准20212041368 | 苏械注准20212041368 | 2021-09-26 00:00:00 | 2026-09-25 00:00:00 | 取活检系统 | 取活检系统 | Ⅰ型 | Ⅰ型 | 不锈钢 |  | 个 |  | 盒 |  | 1 | 1 | 无锡倍达医疗科技有限公司 | 无锡倍达医疗科技有限公司 | 视为确认可替代
001709550001 | 备选库目录 | 挂网中 | C03310700700000122850000007 | C03310700700000122850000007 | 4550 | 4550 | 椎体成形辅助器械-取活检系统 | 椎体成形辅助器械 | 苏械注准20212041368 | 苏械注准20212041368 | 2021-09-26 00:00:00 | 2026-09-25 00:00:00 | 取活检系统 | 取活检系统 | Ⅱ型 | Ⅱ型 | 不锈钢 |  | 个 |  | 盒 |  | 1 | 1 | 无锡倍达医疗科技有限公司 | 无锡倍达医疗科技有限公司 | 视为确认可替代
001710270001 | 备选库目录 | 挂网中 | C03310700700000122850000001 | C03310700700000122850000001 | 4750 | 4750 | 椎体成形辅助器械-取活检系统 | 椎体成形辅助器械 | 苏械注准20212041368 | 苏械注准20212041368 | 2021-09-26 00:00:00 | 2026-09-25 00:00:00 | 取活检系统 | 取活检系统 | Ⅲ型 | Ⅲ型 | 不锈钢 |  | 个 |  | 盒 |  | 1 | 1 | 无锡倍达医疗科技有限公司 | 无锡倍达医疗科技有限公司 | 视为确认可替代
001712960001 | 备选库目录 | 挂网中 | C07110414802011077880000006 | C07110414802011077880000006 | 73.15 | 3.66 | 正畸托槽 | 正畸托槽 | 浙械注准20182170076 | 浙械注准20182170076 | 2023-01-19 00:00:00 | 2028-01-18 00:00:00 | 金属网底 结扎型 标准型 带钩 | 金属网底 结扎型 标准型 带钩 | 滑动托槽 | 滑动托槽 | 不锈钢 | 不锈钢 | 粒 | 套 | 套 | 套 | 20 | 1 | 杭州星辰三比齿科器材有限公司 | 杭州星辰三比齿科器材有限公司 | 视为确认可替代
001715030001 | 备选库目录 | 挂网中 | C07110414802011077880000071 | C07110414802011077880000071 | 66.5 | 3.33 | 正畸托槽 | 正畸托槽 | 浙械注准20182170076 | 浙械注准20182170076 | 2023-01-19 00:00:00 | 2028-01-18 00:00:00 | 金属网底 标准型 结扎型 带钩 | 金属网底 标准型 结扎型 带钩 | 直丝弓托槽 | 直丝弓托槽 | 不锈钢 | 不锈钢 | 粒 | 套 | 套 | 套 | 20 | 1 | 杭州星辰三比齿科器材有限公司 | 杭州星辰三比齿科器材有限公司 | 视为确认可替代
001731220001 | 备选库目录 | 挂网中 | C07110714800010077880000005 | C07110714800010077880000005 | 17 | 4.25 | 正畸带环 | 正畸带环 | 浙械注准20182170078 | 浙械注准20182170078 | 2023-01-19 00:00:00 | 2028-01-18 00:00:00 | 6牙位方丝弓带环，022,上单/下单 | 6牙位方丝弓带环，022,上单/下单 | 方丝弓带环 | 方丝弓带环 | 不锈钢 | 不锈钢 | 颗 | 套 | 袋 | 套 | 4 | 1 | 杭州星辰三比齿科器材有限公司 | 杭州星辰三比齿科器材有限公司 | 视为确认可替代
001731780001 | 备选库目录 | 挂网中 | C07110714800010077880000016 | C07110714800010077880000016 | 22 | 5.5 | 正畸带环 | 正畸带环 | 浙械注准20182170078 | 浙械注准20182170078 | 2023-01-19 00:00:00 | 2028-01-18 00:00:00 | 6牙位滑动毛化带环，022,上单/下单， | 6牙位滑动毛化带环，022,上单/下单， | 滑动带环 | 滑动带环 | 不锈钢 | 不锈钢 | 颗 | 套 | 袋 | 套 | 4 | 1 | 杭州星辰三比齿科器材有限公司 | 杭州星辰三比齿科器材有限公司 | 视为确认可替代
001734800001 | 备选库目录 | 挂网中 | C11010217200003123200000003 | C11010217200003123200000003 | 3050 | 3050 | 一次性使用腔镜直线切割吻合器及组件 | 一次性使用腔镜直线切割吻合器及组件 | 苏械注准20202020611 | 苏械注准20202020611 | 2020-05-18 00:00:00 | 2025-05-17 00:00:00 | HF-ED12-S | HF-ED12-S | HF-ED12-S | HF-ED12-S | 钛合金 | 不锈钢 | 支 | 支 | 盒 | 支 | 1 | 1 | 常州哈福医疗器械有限公司 | 常州哈福医疗器械有限公司 | 视为确认可替代
001734800002 | 备选库目录 | 挂网中 | C11010217200003123200000001 | C11010217200003123200000001 | 3180 | 3180 | 一次性使用腔镜直线切割吻合器及组件 | 一次性使用腔镜直线切割吻合器及组件 | 苏械注准20202020611 | 苏械注准20202020611 | 2020-05-18 00:00:00 | 2025-05-17 00:00:00 | HF-ED12-C | HF-ED12-C | HF-ED12-C | HF-ED12-C | 钛合金 | 不锈钢 | 支 | 支 | 盒 | 支 | 1 | 1 | 常州哈福医疗器械有限公司 | 常州哈福医疗器械有限公司 | 视为确认可替代
001734800003 | 备选库目录 | 挂网中 | C11010217200003123200000002 | C11010217200003123200000002 | 3500 | 3500 | 一次性使用腔镜直线切割吻合器及组件 | 一次性使用腔镜直线切割吻合器及组件 | 苏械注准20202020611 | 苏械注准20202020611 | 2020-05-18 00:00:00 | 2025-05-17 00:00:00 | HF-ED12-L | HF-ED12-L | HF-ED12-L | HF-ED12-L | 钛合金 | 不锈钢 | 支 | 支 | 盒 | 支 | 1 | 1 | 常州哈福医疗器械有限公司 | 常州哈福医疗器械有限公司 | 视为确认可替代
001739340001 | 备选库目录 | 挂网中 | C07110714800002077880000021 | C07110714800002077880000021 | 24 | 6 | 正畸颊面管 | 正畸颊面管 | 浙械注准20182170080 | 浙械注准20182170080 | 2023-01-19 00:00:00 | 2028-01-18 00:00:00 | 6牙位网底滑动颊，022,上方圆/下单， | 6牙位网底滑动颊，022,上方圆/下单， | 6牙位网底滑动颊，022,上方圆/下单， | BT622-2020 | 不锈钢 | 不锈钢 | 塑料袋 | 套 | 袋 | 套 | 4 | 1 | 杭州星辰三比齿科器材有限公司 | 杭州星辰三比齿科器材有限公司 | 视为确认可替代
001741190001 | 直接挂网采购 | 挂网中 | C03470210900000075380000625 | C03470210900000075380000625 | 19000 | 19000 | 同种骨植入材料 | 同种骨植入材料 | 国械注准20173131462 | 国械注准20173131462 | 2021-09-14 00:00:00 | 2026-09-13 00:00:00 | L25×W10×H12 | L25×W10×H12 | 椎间融合骨块(冻干类) | 椎间融合骨块(冻干类) | 同种异体骨 | 同种异体骨 | 件 | 盒 | 盒 | 盒 | 1 | 1 | 河北科硕生物技术有限公司 | 河北科硕生物技术有限公司 | 视为确认可替代
001753600001 | 备选库目录 | 取消挂网 | C14020226500012141050000060 | C14090225000001141050000043 | 16.4 | 0.82 | 腹部垫 | 腹部垫 | 鄂械注准20192142741 | 鄂械注准20192142741 | 2019-07-29 00:00:00 | 2024-07-28 00:00:00 | 30×30cm-4p,X线,蓝色腹巾带,普通级,20片/袋 | 30*30cm-4p,20片/吸塑袋 | KSC-03-B型 | KSC-03-B,带X线、非灭菌 | 100%全棉脱脂纱布 | 全棉脱脂纱布 | 片 | 片 | 袋 | 片 | 20 | 1 | 金士达医疗（咸宁）有限公司 | 金士达医疗(咸宁）有限公司 | 视为确认可替代
001757550001 | 备选库目录 | 挂网中 | C17010821605000149890000185 | C17010821605000149890000185 | 228 | 228 | 医用重组Ⅲ型人源化胶原蛋白修护液 | 重组胶原蛋白创面敷料 | 湘械注准20222141211 | 湘械注准20242140940 | 2022-06-30 00:00:00 | 2027-06-29 00:00:00 | 50ml/瓶 | 50ml/瓶 | 无菌型 | 无菌型 | 重组Ⅲ型人源化胶原蛋白、D-(+)-海藻糖二水合物、甘油、丁二醇、纯化水 | -- | 瓶 | 盒 | 盒 | 盒 | 1 | 1 | 湖南银华棠医药科技有限公司 | 湖南银华棠医药科技有限公司 | 视为确认可替代
001762540001 | 备选库目录 | 挂网中 | C07111014800001077880000011 | C07111014800001077880000011 | 25.5 | 2.55 | 游离牵引钩 | 游离牵引钩 | 浙械注准20182170075 | 浙械注准20182170075 | 2023-01-19 00:00:00 | 2028-01-18 00:00:00 | 长型 | 长型 | 长型 | 长型 | 不锈钢 | 不锈钢 | 粒 | 袋 | 袋 | 袋 | 10 | 1 | 杭州星辰三比齿科器材有限公司 | 杭州星辰三比齿科器材有限公司 | 视为确认可替代
001762850001 | 备选库目录 | 挂网中 | C07111014800001077880000017 | C07111014800001077880000017 | 30 | 3 | 游离牵引钩 | 游离牵引钩 | 浙械注准20182170075 | 浙械注准20182170075 | 2023-01-19 00:00:00 | 2028-01-18 00:00:00 | 十字型 | 十字型 | 十字型 | 十字型 | 不锈钢 | 不锈钢 | 粒 | 袋 | 袋 | 袋 | 10 | 1 | 杭州星辰三比齿科器材有限公司 | 杭州星辰三比齿科器材有限公司 | 视为确认可替代
001763910001 | 备选库目录 | 挂网中 | C07111014800002077880000001 | C07111014800002077880000001 | 32 | 3.2 | 舌侧扣 | 舌侧扣 | 浙械注准20182170077 | 浙械注准20182170077 | 2023-01-19 00:00:00 | 2028-01-18 00:00:00 | 圆舌侧扣 | 圆网底舌侧扣带钩 | 粘接型舌侧扣 | 粘接型 | 不锈钢 | 不锈钢 | 只 | 袋 | 袋 | 袋 | 10 | 1 | 杭州星辰三比齿科器材有限公司 | 杭州星辰三比齿科器材有限公司 | 视为确认可替代
001764910001 | 备选库目录 | 挂网中 | C07111014800002077880000013 | C07111014800002077880000013 | 23 | 2.3 | 舌侧扣 | 舌侧扣 | 浙械注准20182170077 | 浙械注准20182170077 | 2023-01-19 00:00:00 | 2028-01-18 00:00:00 | 圆 舌侧扣 | 圆 舌侧扣 | 焊接型舌侧扣 | 焊接型舌侧扣 | 不锈钢 | 不锈钢 | 只 | 袋 | 袋 | 袋 | 10 | 1 | 杭州星辰三比齿科器材有限公司 | 杭州星辰三比齿科器材有限公司 | 视为确认可替代
001766600001 | 备选库目录 | 挂网中 | C07110414801011077880000012 | C07110414801011077880000012 | 400 | 20 | 陶瓷托槽 | 陶瓷托槽 | 浙械注准20162170821 | 浙械注准20162170821 | 2021-05-20 00:00:00 | 2026-05-19 00:00:00 | 滑动托槽 | 滑动托槽 | BR222-25 | BR222-25 | 氧化铝及镍钛合金 | 陶瓷Al2O3 | 粒 | 套 | 盒 | 套 | 20 | 1 | 杭州星辰三比齿科器材有限公司 | 杭州星辰三比齿科器材有限公司 | 视为确认可替代
001769650001 | 直接挂网采购 | 挂网中 | C14020226300010029630000487 | C14020226300010029630000487 | 5.5 | 1.1 | 医用纱布垫 | 医用纱布垫 | 豫械注准20182140440 | 豫械注准20182140440 | 2023-09-06 00:00:00 | 2028-09-05 00:00:00 | 7cm*25cm*4层 | 7cm*25cm*4层 | II型 | II型 | 脱脂棉纱 | -- | 条 | 块 | 包 | 块 | 5 | 1 | 河南康尔健医疗科技有限公司 | 河南康尔健医疗科技有限公司 | 视为确认可替代
001770500001 | 直接挂网采购 | 挂网中 | C14020226300010029630000472 | C14020226300010029630000472 | 4.2 | 2.1 | 医用纱布垫 | 医用纱布垫 | 豫械注准20182140440 | 豫械注准20182140440 | 2023-09-06 00:00:00 | 2028-09-05 00:00:00 | 14cm*35cm*4层 | 14cm*35cm*4层 | II型 | II型 | 脱脂棉纱 | -- | 条 | 块 | 包 | 块 | 2 | 1 | 河南康尔健医疗科技有限公司 | 河南康尔健医疗科技有限公司 | 视为确认可替代
001770620001 | 备选库目录 | 挂网中 | C14020226300010029630000467 | C14020226300010029630000467 | 5 | 2.5 | 医用纱布垫 | 医用纱布垫 | 豫械注准20182140440 | 豫械注准20182140440 | 2023-09-06 00:00:00 | 2028-09-05 00:00:00 | 15cm*40cm*4层 | 15cm*40cm*4层 | II型 | II型 | 脱脂棉纱 | -- | 条 | 块 | 包 | 块 | 2 | 1 | 河南康尔健医疗科技有限公司 | 河南康尔健医疗科技有限公司 | 视为确认可替代
001770840001 | 直接挂网采购 | 挂网中 | C14020226300010029630000439 | C14020226300010029630000439 | 10.75 | 2.15 | 医用纱布垫 | 医用纱布垫 | 豫械注准20182140440 | 豫械注准20182140440 | 2023-09-06 00:00:00 | 2028-09-05 00:00:00 | 20cm*30cm*4层 | 20cm*30cm*4层 | II型 | II型 | 脱脂棉纱 | -- | 条 | 块 | 包 | 块 | 5 | 1 | 河南康尔健医疗科技有限公司 | 河南康尔健医疗科技有限公司 | 视为确认可替代
001770890001 | 备选库目录 | 挂网中 | C14020226300010029630000448 | C14020226300010029630000448 | 4 | 2 | 医用纱布垫 | 医用纱布垫 | 豫械注准20182140440 | 豫械注准20182140440 | 2023-09-06 00:00:00 | 2028-09-05 00:00:00 | 20cm*40cm*2层 | 20cm*40cm*2层 | II型 | II型 | 脱脂棉纱 | -- | 条 | 块 | 包 | 块 | 2 | 1 | 河南康尔健医疗科技有限公司 | 河南康尔健医疗科技有限公司 | 视为确认可替代
001770970001 | 备选库目录 | 挂网中 | C14020226300010029630000446 | C14020226300010029630000446 | 6 | 3 | 医用纱布垫 | 医用纱布垫 | 豫械注准20182140440 | 豫械注准20182140440 | 2023-09-06 00:00:00 | 2028-09-05 00:00:00 | 20cm*40cm*4层 | 20cm*40cm*4层 | II型 | II型 | 脱脂棉纱 | -- | 条 | 块 | 包 | 块 | 2 | 1 | 河南康尔健医疗科技有限公司 | 河南康尔健医疗科技有限公司 | 视为确认可替代
001771050001 | 备选库目录 | 挂网中 | C14020226300010029630000406 | C14020226300010029630000406 | 7.6 | 3.8 | 医用纱布垫 | 医用纱布垫 | 豫械注准20182140440 | 豫械注准20182140440 | 2023-09-06 00:00:00 | 2028-09-05 00:00:00 | 30cm*40cm*4层 | 30cm*40cm*4层 | II型 | II型 | 脱脂棉纱 | -- | 条 | 块 | 包 | 块 | 2 | 1 | 河南康尔健医疗科技有限公司 | 河南康尔健医疗科技有限公司 | 视为确认可替代
001771930001 | 直接挂网采购 | 取消挂网 | C14020200000000029630000095 | C14020200000000029630000842 | 0.6 | 0.6 | 医用纱布块 | 医用纱布块 | 豫械注准20182140439 | 豫械注准20182140439 | 2023-09-06 00:00:00 | 2028-09-05 00:00:00 | 5cm*7cm*8层 | 宽5cm*长7cm*8层 | I型 | I型 | 脱脂棉纱 |  | 块 | 块 | 包 | 块 | 1 | 1 | 河南康尔健医疗科技有限公司 | 河南康尔健医疗科技有限公司 | 视为确认可替代
001772520001 | 备选库目录 | 挂网中 | C14020227200020058110000009 | C14020227200020058110000009 | 0.4 | 0.4 | 医用输液贴 | 医用输液贴 | 豫械注准20212140584 | 豫械注准20212140584 | 2021-02-10 00:00:00 | 2026-02-09 00:00:00 | 28cm×85cm | 28mm*85mm | / | / | 本产品由医用胶带、离型纸、吸水芯垫制成。 |  | 片 | 片 | 袋 | 片 | 1 | 1 | 河南省百亚医疗器械有限公司 | 河南省百亚医疗器械有限公司 | 视为确认可替代
001772890001 | 直接挂网采购 | 取消挂网 | C14020200000000029630000459 | C14020200000000029630000871 | 0.75 | 0.75 | 医用纱布块 | 医用纱布块 | 豫械注准20182140439 | 豫械注准20182140439 | 2023-09-06 00:00:00 | 2028-09-05 00:00:00 | 6cm*8cm*8层 | 宽6cm*长8cm*8层 | I型 | I型 | 脱脂棉纱 |  | 块 | 块 | 包 | 块 | 1 | 1 | 河南康尔健医疗科技有限公司 | 河南康尔健医疗科技有限公司 | 视为确认可替代
001773040001 | 直接挂网采购 | 取消挂网 | C14020200000000029630000092 | C14020200000000029630000855 | 0.9 | 0.9 | 医用纱布块 | 医用纱布块 | 豫械注准20182140439 | 豫械注准20182140439 | 2023-09-06 00:00:00 | 2028-09-05 00:00:00 | 7cm*9cm*8层 | 宽7cm*长9cm*8层 | I型 | I型 | 脱脂棉纱 |  | 块 | 块 | 包 | 块 | 1 | 1 | 河南康尔健医疗科技有限公司 | 河南康尔健医疗科技有限公司 | 视为确认可替代
001773070001 | 直接挂网采购 | 取消挂网 | C14020200000000029630000098 | C14020200000000029630000844 | 1.02 | 1.02 | 医用纱布块 | 医用纱布块 | 豫械注准20182140439 | 豫械注准20182140439 | 2023-09-06 00:00:00 | 2028-09-05 00:00:00 | 8cm*10cm*8层 | 宽8cm*长10cm*8层 | I型 | I型 | 脱脂棉纱 |  | 块 | 块 | 包 | 块 | 1 | 1 | 河南康尔健医疗科技有限公司 | 河南康尔健医疗科技有限公司 | 视为确认可替代
001773160001 | 直接挂网采购 | 取消挂网 | C14020200000000029630000655 | C14020200000000029630000870 | 0.78 | 0.78 | 医用纱布块 | 医用纱布块 | 豫械注准20182140439 | 豫械注准20182140439 | 2023-09-06 00:00:00 | 2028-09-05 00:00:00 | 8cm*8cm*8层 | 宽8cm*长8cm*8层 | I型 | I型 | 脱脂棉纱 |  | 块 | 块 | 包 | 块 | 1 | 1 | 河南康尔健医疗科技有限公司 | 河南康尔健医疗科技有限公司 | 视为确认可替代
001773220001 | 直接挂网采购 | 取消挂网 | C14020200000000029630000118 | C14020200000000029630000829 | 1.32 | 1.32 | 医用纱布块 | 医用纱布块 | 豫械注准20182140439 | 豫械注准20182140439 | 2023-09-06 00:00:00 | 2028-09-05 00:00:00 | 8cm*12cm*8层 | 宽8cm*长12cm*8层 | I型 | I型 | 脱脂棉纱 |  | 块 | 块 | 包 | 块 | 1 | 1 | 河南康尔健医疗科技有限公司 | 河南康尔健医疗科技有限公司 | 视为确认可替代
001773420001 | 直接挂网采购 | 取消挂网 | C14020200000000029630000115 | C14020200000000029630000836 | 1.2 | 1.2 | 医用纱布块 | 医用纱布块 | 豫械注准20182140439 | 豫械注准20182140439 | 2023-09-06 00:00:00 | 2028-09-05 00:00:00 | 10cm*10cm*8层 | 宽10cm*长10cm*8层 | I型 | I型 | 脱脂棉纱 |  | 块 | 块 | 包 | 块 | 1 | 1 | 河南康尔健医疗科技有限公司 | 河南康尔健医疗科技有限公司 | 视为确认可替代
001773680019 | 备选库目录 | 挂网中 | C07020413902001161590000012 | C07020413902001161590000012 | 180 | 180 | 封闭螺丝 | 牙科种植系统 | 国械注进20153170691 | 国械注进20153170691 | 2019-03-11 00:00:00 | 2024-03-10 00:00:00 | RN，小型 | 封闭螺丝RN，小型 | 048.371 | 048.371 | 金属 | TA4 | 支 | 个 | 支 | 个 | 1 | 1 | Institut Straumann AG | 士卓曼（中国）投资有限公司 | 视为确认可替代
001773680022 | 备选库目录 | 挂网中 | C07020413902001161590000022 | C07020413902001161590000022 | 169.43 | 169.43 | 封闭螺丝 | 牙科种植系统 | 国械注进20153170691 | 国械注进20153170691 | 2019-03-11 00:00:00 | 2024-03-10 00:00:00 | RN，大型 | 封闭螺丝RN，大型 | 048.373 | 048.373 | 金属 | TA4 | 支 | 个 | 支 | 个 | 1 | 1 | Institut Straumann AG | 士卓曼（中国）投资有限公司 | 视为确认可替代
001773680026 | 备选库目录 | 挂网中 | C07020413902001161590000028 | C07020413902001161590000028 | 180 | 180 | 封闭螺丝 | 牙科种植系统 | 国械注进20153170691 | 国械注进20153170691 | 2019-03-11 00:00:00 | 2024-03-10 00:00:00 | WN | 封闭螺丝WN | 048.375 | 048.375 | 金属 | TA4 | 支 | 个 | 支 | 个 | 1 | 1 | Institut Straumann AG | 士卓曼（中国）投资有限公司 | 视为确认可替代
001774250001 | 直接挂网采购 | 取消挂网 | C14020200000000029630000094 | C14020200000000029630000840 | 0.66 | 0.66 | 医用纱布块 | 医用纱布块 | 豫械注准20182140439 | 豫械注准20182140439 | 2023-09-06 00:00:00 | 2028-09-05 00:00:00 | 5cm*7cm*8层 | 宽5cm*长7cm*8层 | II型 | II型 | 脱脂棉纱 |  | 块 | 块 | 包 | 块 | 1 | 1 | 河南康尔健医疗科技有限公司 | 河南康尔健医疗科技有限公司 | 视为确认可替代
001774340001 | 直接挂网采购 | 取消挂网 | C14020200000000029630000104 | C14020200000000029630000867 | 0.75 | 0.75 | 医用纱布块 | 医用纱布块 | 豫械注准20182140439 | 豫械注准20182140439 | 2023-09-06 00:00:00 | 2028-09-05 00:00:00 | 6cm*7cm*8层 | 宽6cm*长7cm*8层 | II型 | II型 | 脱脂棉纱 |  | 块 | 块 | 包 | 块 | 1 | 1 | 河南康尔健医疗科技有限公司 | 河南康尔健医疗科技有限公司 | 视为确认可替代
001774440001 | 直接挂网采购 | 取消挂网 | C14020200000000029630000648 | C14020200000000029630000826 | 0.83 | 0.83 | 医用纱布块 | 医用纱布块 | 豫械注准20182140439 | 豫械注准20182140439 | 2023-09-06 00:00:00 | 2028-09-05 00:00:00 | 6cm*8cm*8层 | 宽6cm*长8cm*8层 | II型 | II型 | 脱脂棉纱 |  | 块 | 块 | 包 | 块 | 1 | 1 | 河南康尔健医疗科技有限公司 | 河南康尔健医疗科技有限公司 | 视为确认可替代
001774600001 | 直接挂网采购 | 取消挂网 | C14020200000000029630000617 | C14020200000000029630000858 | 1.04 | 1.04 | 医用纱布块 | 医用纱布块 | 豫械注准20182140439 | 豫械注准20182140439 | 2023-09-06 00:00:00 | 2028-09-05 00:00:00 | 8cm*10cm*8层 | 宽8cm*长10cm*8层 | II型 | II型 | 脱脂棉纱 |  | 块 | 块 | 包 | 块 | 1 | 1 | 河南康尔健医疗科技有限公司 | 河南康尔健医疗科技有限公司 | 视为确认可替代
001774650001 | 直接挂网采购 | 取消挂网 | C14020200000000029630000132 | C14020200000000029630000796 | 0.96 | 0.96 | 医用纱布块 | 医用纱布块 | 豫械注准20182140439 | 豫械注准20182140439 | 2023-09-06 00:00:00 | 2028-09-05 00:00:00 | 7cm*9cm*8层 | 宽7cm*长9cm*8层 | II型 | II型 | 脱脂棉纱 |  | 块 | 块 | 包 | 块 | 1 | 1 | 河南康尔健医疗科技有限公司 | 河南康尔健医疗科技有限公司 | 视为确认可替代
001775010001 | 直接挂网采购 | 取消挂网 | C14020200000000029630000122 | C14020200000000029630000874 | 2.04 | 1.02 | 医用纱布块 | 医用纱布块 | 豫械注准20182140439 | 豫械注准20182140439 | 2023-09-06 00:00:00 | 2028-09-05 00:00:00 | 8cm*12cm*8层 | 宽8cm*长12cm*8层 | II型 | II型 | 脱脂棉纱 |  | 块 | 块 | 包 | 块 | 2 | 1 | 河南康尔健医疗科技有限公司 | 河南康尔健医疗科技有限公司 | 视为确认可替代
001775060001 | 直接挂网采购 | 取消挂网 | C14020200000000029630000123 | C14020200000000029630000887 | 1.02 | 1.02 | 医用纱布块 | 医用纱布块 | 豫械注准20182140439 | 豫械注准20182140439 | 2023-09-06 00:00:00 | 2028-09-05 00:00:00 | 8cm*8cm*8层 | 宽8cm*长8cm*8层 | II型 | II型 | 脱脂棉纱 |  | 块 | 块 | 包 | 块 | 1 | 1 | 河南康尔健医疗科技有限公司 | 河南康尔健医疗科技有限公司 | 视为确认可替代
001775210001 | 直接挂网采购 | 取消挂网 | C14020200000000029630000127 | C14020200000000029630000859 | 1.28 | 1.28 | 医用纱布块 | 医用纱布块 | 豫械注准20182140439 | 豫械注准20182140439 | 2023-09-06 00:00:00 | 2028-09-05 00:00:00 | 10cm*10cm*8层 | 宽10cm*长10cm*8层 | II型 | II型 | 脱脂棉纱 |  | 块 | 块 | 包 | 块 | 1 | 1 | 河南康尔健医疗科技有限公司 | 河南康尔健医疗科技有限公司 | 视为确认可替代
001776900001 | 备选库目录 | 挂网中 | C11030117200004063520000001 | C11030117200004063520000001 | 1700 | 1700 | 一次性使用包皮切割吻合器 | 一次性使用包皮切割吻合器 | 苏械注准20172022408 | 苏械注准20172022408 | 2022-12-06 00:00:00 | 2027-12-05 00:00:00 | TDFA-10 | TDFA-10 | TDFA-10 | TDFA-10 | ABS、纯钛 | 纯钛、ABS | 把 | 把 | 盒 | 把 | 1 | 1 | 江苏通达医疗器械有限公司 | 江苏通达医疗器械有限公司 | 视为确认可替代
001776900004 | 备选库目录 | 挂网中 | C11030117200004063520000002 | C11030117200004063520000002 | 1700 | 1700 | 一次性使用包皮切割吻合器 | 一次性使用包皮切割吻合器 | 苏械注准20172022408 | 苏械注准20172022408 | 2022-12-06 00:00:00 | 2027-12-05 00:00:00 | TDFA-13 | TDFA-13 | TDFA-13 | TDFA-13 | ABS、纯钛 | 纯钛、ABS | 把 | 把 | 盒 | 把 | 1 | 1 | 江苏通达医疗器械有限公司 | 江苏通达医疗器械有限公司 | 视为确认可替代
001776900006 | 备选库目录 | 挂网中 | C11030117200004063520000003 | C11030117200004063520000003 | 1700 | 1700 | 一次性使用包皮切割吻合器 | 一次性使用包皮切割吻合器 | 苏械注准20172022408 | 苏械注准20172022408 | 2022-12-06 00:00:00 | 2027-12-05 00:00:00 | TDFA-17 | TDFA-17 | TDFA-17 | TDFA-17 | ABS、纯钛 | 纯钛、ABS | 把 | 把 | 盒 | 把 | 1 | 1 | 江苏通达医疗器械有限公司 | 江苏通达医疗器械有限公司 | 视为确认可替代
001776900010 | 备选库目录 | 挂网中 | C11030117200004063520000004 | C11030117200004063520000004 | 1700 | 1700 | 一次性使用包皮切割吻合器 | 一次性使用包皮切割吻合器 | 苏械注准20172022408 | 苏械注准20172022408 | 2022-12-06 00:00:00 | 2027-12-05 00:00:00 | TDFA-22 | TDFA-22 | TDFA-22 | TDFA-22 | ABS、纯钛 | 纯钛、ABS | 把 | 把 | 盒 | 把 | 1 | 1 | 江苏通达医疗器械有限公司 | 江苏通达医疗器械有限公司 | 视为确认可替代
001776900011 | 备选库目录 | 挂网中 | C11030117200004063520000005 | C11030117200004063520000005 | 1700 | 1700 | 一次性使用包皮切割吻合器 | 一次性使用包皮切割吻合器 | 苏械注准20172022408 | 苏械注准20172022408 | 2022-12-06 00:00:00 | 2027-12-05 00:00:00 | TDFA-25 | TDFA-25 | TDFA-25 | TDFA-25 | ABS、纯钛 | 纯钛、ABS | 把 | 把 | 盒 | 把 | 1 | 1 | 江苏通达医疗器械有限公司 | 江苏通达医疗器械有限公司 | 视为确认可替代
001776900013 | 备选库目录 | 挂网中 | C11030117200004063520000006 | C11030117200004063520000006 | 1700 | 1700 | 一次性使用包皮切割吻合器 | 一次性使用包皮切割吻合器 | 苏械注准20172022408 | 苏械注准20172022408 | 2022-12-06 00:00:00 | 2027-12-05 00:00:00 | TDFA-29 | TDFA-29 | TDFA-29 | TDFA-29 | ABS、纯钛 | 纯钛、ABS | 把 | 把 | 盒 | 把 | 1 | 1 | 江苏通达医疗器械有限公司 | 江苏通达医疗器械有限公司 | 视为确认可替代
001776900015 | 备选库目录 | 挂网中 | C11030117200004063520000007 | C11030117200004063520000007 | 1700 | 1700 | 一次性使用包皮切割吻合器 | 一次性使用包皮切割吻合器 | 苏械注准20172022408 | 苏械注准20172022408 | 2022-12-06 00:00:00 | 2027-12-05 00:00:00 | TDFA-32 | TDFA-32 | TDFA-32 | TDFA-32 | ABS、纯钛 | 纯钛、ABS | 把 | 把 | 盒 | 把 | 1 | 1 | 江苏通达医疗器械有限公司 | 江苏通达医疗器械有限公司 | 视为确认可替代
001776900016 | 备选库目录 | 挂网中 | C11030117200004063520000008 | C11030117200004063520000008 | 1700 | 1700 | 一次性使用包皮切割吻合器 | 一次性使用包皮切割吻合器 | 苏械注准20172022408 | 苏械注准20172022408 | 2022-12-06 00:00:00 | 2027-12-05 00:00:00 | TDFA-34 | TDFA-34 | TDFA-34 | TDFA-34 | ABS、纯钛 | 纯钛、ABS | 把 | 把 | 盒 | 把 | 1 | 1 | 江苏通达医疗器械有限公司 | 江苏通达医疗器械有限公司 | 视为确认可替代
001786300001 | 备选库目录 | 挂网中 | C07110414801011077880000018 | C07110414801011077880000018 | 400 | 20 | 陶瓷托槽 | 陶瓷托槽 | 浙械注准20162170821 | 浙械注准20162170821 | 2021-05-20 00:00:00 | 2026-05-19 00:00:00 | 直丝弓托槽 | 直丝弓托槽 | BR212-23 | BR212-23 | 氧化铝及镍钛合金 | 陶瓷Al2O3 | 粒 | 套 | 盒 | 套 | 20 | 1 | 杭州星辰三比齿科器材有限公司 | 杭州星辰三比齿科器材有限公司 | 视为确认可替代
001791510001 | 直接挂网采购 | 挂网中 | C14060100500001040170000272 | C14060100500001040170000272 | 342 | 342 | 高频手术电极 | 高频手术电极 | 鄂械注准20142011659 | 鄂械注准20142011659 | 2024-01-08 00:00:00 | 2029-01-07 00:00:00 | LED照明电刀笔 | LED照明电刀笔155mm | JBW/D-C | JBW/D-C | 不锈钢 | 不锈钢 | 袋 | 支 | 支 | 支 | 1 | 1 | 武汉金柏威光电技术有限公司 | 武汉金柏威光电技术有限公司 | 视为确认可替代
001791800001 | 直接挂网采购 | 挂网中 | C14060100500001040170000230 | C14060100500001040170000230 | 315 | 315 | 高频手术电极 | 高频手术电极 | 鄂械注准20142011659 | 鄂械注准20142011659 | 2024-01-08 00:00:00 | 2029-01-07 00:00:00 | 吸烟电刀笔 | 吸烟电刀笔152mm | JBW/D-C | JBW/D-C | 不锈钢 | 不锈钢 | 袋 | 支 | 支 | 支 | 1 | 1 | 武汉金柏威光电技术有限公司 | 武汉金柏威光电技术有限公司 | 视为确认可替代
001791980001 | 直接挂网采购 | 挂网中 | C14060200502004040170000010 | C14060200502004040170000010 | 1100 | 1100 | 高频手术电极 | 高频手术电极 | 鄂械注准20142011659 | 鄂械注准20142011659 | 2024-01-08 00:00:00 | 2029-01-07 00:00:00 | 枪状双极电凝镊(黄铜) | 枪状双极电凝镊(黄铜) | JBW/D-D | JBW/D-D | 黄铜 | 不锈钢、黄铜、银 | 盒 | 支 | 支 | 支 | 1 | 1 | 武汉金柏威光电技术有限公司 | 武汉金柏威光电技术有限公司 | 视为确认可替代
001792320001 | 直接挂网采购 | 挂网中 | C03460110701001030910000001 | C03460110701001030910000001 | 12000 | 12000 | 生物型组合髋关节假体-双极头外杯 | 生物型组合髋关节假体-双极头外杯 | 国械注准20183130539 | 国械注准20183130539 | 2024-01-05 00:00:00 | 2029-01-04 00:00:00 | 46/28 | 46/28 | HKMS-61 | HKMS-61 | 钴铬钼合金 | CoCrMo | 根 | 个 | 盒 | 个 | 1 | 1 | 北京华康天怡生物科技有限公司 | 北京华康天怡生物科技有限公司 | 视为确认可替代
001792320002 | 直接挂网采购 | 挂网中 | C03460110701001030910000002 | C03460110701001030910000002 | 12000 | 12000 | 生物型组合髋关节假体-双极头外杯 | 生物型组合髋关节假体-双极头外杯 | 国械注准20183130539 | 国械注准20183130539 | 2024-01-05 00:00:00 | 2029-01-04 00:00:00 | 48/28 | 48/28 | HKMS-61 | HKMS-61 | 钴铬钼合金 | CoCrMo | 根 | 个 | 盒 | 个 | 1 | 1 | 北京华康天怡生物科技有限公司 | 北京华康天怡生物科技有限公司 | 视为确认可替代
001792320003 | 直接挂网采购 | 挂网中 | C03460110701001030910000003 | C03460110701001030910000003 | 12000 | 12000 | 生物型组合髋关节假体-双极头外杯 | 生物型组合髋关节假体-双极头外杯 | 国械注准20183130539 | 国械注准20183130539 | 2024-01-05 00:00:00 | 2029-01-04 00:00:00 | 60/28 | 60/28 | HKMS-61 | HKMS-61 | 钴铬钼合金 | CoCrMo | 根 | 个 | 盒 | 个 | 1 | 1 | 北京华康天怡生物科技有限公司 | 北京华康天怡生物科技有限公司 | 视为确认可替代
001792320004 | 直接挂网采购 | 挂网中 | C03460110701001030910000004 | C03460110701001030910000004 | 12000 | 12000 | 生物型组合髋关节假体-双极头外杯 | 生物型组合髋关节假体-双极头外杯 | 国械注准20183130539 | 国械注准20183130539 | 2024-01-05 00:00:00 | 2029-01-04 00:00:00 | 54/28 | 54/28 | HKMS-61 | HKMS-61 | 钴铬钼合金 | CoCrMo | 根 | 个 | 盒 | 个 | 1 | 1 | 北京华康天怡生物科技有限公司 | 北京华康天怡生物科技有限公司 | 视为确认可替代
001792320005 | 直接挂网采购 | 挂网中 | C03460110701001030910000005 | C03460110701001030910000005 | 12000 | 12000 | 生物型组合髋关节假体-双极头外杯 | 生物型组合髋关节假体-双极头外杯 | 国械注准20183130539 | 国械注准20183130539 | 2024-01-05 00:00:00 | 2029-01-04 00:00:00 | 62/28 | 62/28 | HKMS-61 | HKMS-61 | 钴铬钼合金 | CoCrMo | 根 | 个 | 盒 | 个 | 1 | 1 | 北京华康天怡生物科技有限公司 | 北京华康天怡生物科技有限公司 | 视为确认可替代
001792320006 | 直接挂网采购 | 挂网中 | C03460110701001030910000006 | C03460110701001030910000006 | 12000 | 12000 | 生物型组合髋关节假体-双极头外杯 | 生物型组合髋关节假体-双极头外杯 | 国械注准20183130539 | 国械注准20183130539 | 2024-01-05 00:00:00 | 2029-01-04 00:00:00 | 52/28 | 52/28 | HKMS-61 | HKMS-61 | 钴铬钼合金 | CoCrMo | 根 | 个 | 盒 | 个 | 1 | 1 | 北京华康天怡生物科技有限公司 | 北京华康天怡生物科技有限公司 | 视为确认可替代
001792320007 | 直接挂网采购 | 挂网中 | C03460110701001030910000007 | C03460110701001030910000007 | 12000 | 12000 | 生物型组合髋关节假体-双极头外杯 | 生物型组合髋关节假体-双极头外杯 | 国械注准20183130539 | 国械注准20183130539 | 2024-01-05 00:00:00 | 2029-01-04 00:00:00 | 56/28 | 56/28 | HKMS-61 | HKMS-61 | 钴铬钼合金 | CoCrMo | 根 | 个 | 盒 | 个 | 1 | 1 | 北京华康天怡生物科技有限公司 | 北京华康天怡生物科技有限公司 | 视为确认可替代
001792320008 | 直接挂网采购 | 挂网中 | C03460110701001030910000008 | C03460110701001030910000008 | 12000 | 12000 | 生物型组合髋关节假体-双极头外杯 | 生物型组合髋关节假体-双极头外杯 | 国械注准20183130539 | 国械注准20183130539 | 2024-01-05 00:00:00 | 2029-01-04 00:00:00 | 58/28 | 58/28 | HKMS-61 | HKMS-61 | 钴铬钼合金 | CoCrMo | 根 | 个 | 盒 | 个 | 1 | 1 | 北京华康天怡生物科技有限公司 | 北京华康天怡生物科技有限公司 | 视为确认可替代
001792320009 | 直接挂网采购 | 挂网中 | C03460110701001030910000009 | C03460110701001030910000009 | 12000 | 12000 | 生物型组合髋关节假体-双极头外杯 | 生物型组合髋关节假体-双极头外杯 | 国械注准20183130539 | 国械注准20183130539 | 2024-01-05 00:00:00 | 2029-01-04 00:00:00 | 50/28 | 50/28 | HKMS-61 | HKMS-61 | 钴铬钼合金 | CoCrMo | 根 | 个 | 盒 | 个 | 1 | 1 | 北京华康天怡生物科技有限公司 | 北京华康天怡生物科技有限公司 | 视为确认可替代
001792420001 | 直接挂网采购 | 挂网中 | C14060200502004040170000001 | C14060200502004040170000001 | 550 | 550 | 高频手术电极 | 高频手术电极 | 鄂械注准20142011659 | 鄂械注准20142011659 | 2024-01-08 00:00:00 | 2029-01-07 00:00:00 | 直弯形双极电凝镊(黄铜) | 直弯形双极电凝镊(黄铜) | JBW/D-D | JBW/D-D | 黄铜 | 不锈钢、黄铜、银 | 盒 | 支 | 支 | 支 | 1 | 1 | 武汉金柏威光电技术有限公司 | 武汉金柏威光电技术有限公司 | 视为确认可替代
001792530002 | 直接挂网采购 | 挂网中 | C14060200502004040170000009 | C14060200502004040170000009 | 1144 | 1144 | 高频手术电极 | 高频手术电极 | 鄂械注准20142011659 | 鄂械注准20142011659 | 2024-01-08 00:00:00 | 2029-01-07 00:00:00 | 直形双极电凝镊(黄铜) | 直形双极电凝镊(黄铜) | JBW/D-D | JBW/D-D | 黄铜 | 不锈钢、黄铜、银 | 盒 | 支 | 支 | 支 | 1 | 1 | 武汉金柏威光电技术有限公司 | 武汉金柏威光电技术有限公司 | 视为确认可替代
001792620001 | 直接挂网采购 | 挂网中 | C03460110703001030910000001 | C03460110703001030910000001 | 7500 | 7500 | 生物型组合髋关节假体-双极头内衬 | 生物型组合髋关节假体-双极头内衬 | 国械注准20183130539 | 国械注准20183130539 | 2024-01-05 00:00:00 | 2029-01-04 00:00:00 | 62/28 | 62/28 | HKMS-61 | HKMS-61 | 聚乙烯 | UHMWPE | 根 | 个 | 盒 | 个 | 1 | 1 | 北京华康天怡生物科技有限公司 | 北京华康天怡生物科技有限公司 | 视为确认可替代
001792620002 | 直接挂网采购 | 挂网中 | C03460110703001030910000002 | C03460110703001030910000002 | 7500 | 7500 | 生物型组合髋关节假体-双极头内衬 | 生物型组合髋关节假体-双极头内衬 | 国械注准20183130539 | 国械注准20183130539 | 2024-01-05 00:00:00 | 2029-01-04 00:00:00 | 60/28 | 60/28 | HKMS-61 | HKMS-61 | 聚乙烯 | UHMWPE | 根 | 个 | 盒 | 个 | 1 | 1 | 北京华康天怡生物科技有限公司 | 北京华康天怡生物科技有限公司 | 视为确认可替代
001792620003 | 直接挂网采购 | 挂网中 | C03460110703001030910000003 | C03460110703001030910000003 | 7500 | 7500 | 生物型组合髋关节假体-双极头内衬 | 生物型组合髋关节假体-双极头内衬 | 国械注准20183130539 | 国械注准20183130539 | 2024-01-05 00:00:00 | 2029-01-04 00:00:00 | 58/28 | 58/28 | HKMS-61 | HKMS-61 | 聚乙烯 | UHMWPE | 根 | 个 | 盒 | 个 | 1 | 1 | 北京华康天怡生物科技有限公司 | 北京华康天怡生物科技有限公司 | 视为确认可替代
001792620004 | 直接挂网采购 | 挂网中 | C03460110703001030910000004 | C03460110703001030910000004 | 7500 | 7500 | 生物型组合髋关节假体-双极头内衬 | 生物型组合髋关节假体-双极头内衬 | 国械注准20183130539 | 国械注准20183130539 | 2024-01-05 00:00:00 | 2029-01-04 00:00:00 | 52/28 | 52/28 | HKMS-61 | HKMS-61 | 聚乙烯 | UHMWPE | 根 | 个 | 盒 | 个 | 1 | 1 | 北京华康天怡生物科技有限公司 | 北京华康天怡生物科技有限公司 | 视为确认可替代
001792620005 | 直接挂网采购 | 挂网中 | C03460110703001030910000005 | C03460110703001030910000005 | 7500 | 7500 | 生物型组合髋关节假体-双极头内衬 | 生物型组合髋关节假体-双极头内衬 | 国械注准20183130539 | 国械注准20183130539 | 2024-01-05 00:00:00 | 2029-01-04 00:00:00 | 56/28 | 56/28 | HKMS-61 | HKMS-61 | 聚乙烯 | UHMWPE | 根 | 个 | 盒 | 个 | 1 | 1 | 北京华康天怡生物科技有限公司 | 北京华康天怡生物科技有限公司 | 视为确认可替代
001792620006 | 直接挂网采购 | 挂网中 | C03460110703001030910000006 | C03460110703001030910000006 | 7500 | 7500 | 生物型组合髋关节假体-双极头内衬 | 生物型组合髋关节假体-双极头内衬 | 国械注准20183130539 | 国械注准20183130539 | 2024-01-05 00:00:00 | 2029-01-04 00:00:00 | 50/28 | 50/28 | HKMS-61 | HKMS-61 | 聚乙烯 | UHMWPE | 根 | 个 | 盒 | 个 | 1 | 1 | 北京华康天怡生物科技有限公司 | 北京华康天怡生物科技有限公司 | 视为确认可替代
001792620007 | 直接挂网采购 | 挂网中 | C03460110703001030910000007 | C03460110703001030910000007 | 7500 | 7500 | 生物型组合髋关节假体-双极头内衬 | 生物型组合髋关节假体-双极头内衬 | 国械注准20183130539 | 国械注准20183130539 | 2024-01-05 00:00:00 | 2029-01-04 00:00:00 | 46/28 | 46/28 | HKMS-61 | HKMS-61 | 聚乙烯 | UHMWPE | 根 | 个 | 盒 | 个 | 1 | 1 | 北京华康天怡生物科技有限公司 | 北京华康天怡生物科技有限公司 | 视为确认可替代
001792620008 | 直接挂网采购 | 挂网中 | C03460110703001030910000008 | C03460110703001030910000008 | 7500 | 7500 | 生物型组合髋关节假体-双极头内衬 | 生物型组合髋关节假体-双极头内衬 | 国械注准20183130539 | 国械注准20183130539 | 2024-01-05 00:00:00 | 2029-01-04 00:00:00 | 54/28 | 54/28 | HKMS-61 | HKMS-61 | 聚乙烯 | UHMWPE | 根 | 个 | 盒 | 个 | 1 | 1 | 北京华康天怡生物科技有限公司 | 北京华康天怡生物科技有限公司 | 视为确认可替代
001792620009 | 直接挂网采购 | 挂网中 | C03460110703001030910000009 | C03460110703001030910000009 | 7500 | 7500 | 生物型组合髋关节假体-双极头内衬 | 生物型组合髋关节假体-双极头内衬 | 国械注准20183130539 | 国械注准20183130539 | 2024-01-05 00:00:00 | 2029-01-04 00:00:00 | 48/28 | 48/28 | HKMS-61 | HKMS-61 | 聚乙烯 | UHMWPE | 根 | 个 | 盒 | 个 | 1 | 1 | 北京华康天怡生物科技有限公司 | 北京华康天怡生物科技有限公司 | 视为确认可替代
001793710056 | 备选库目录 | 挂网中 | C04010411801001074790000095 | C04010411801001074790000095 | 1750 | 1750 | 颅骨网板 | 颅骨网板 | 国械注准20193131524 | 国械注准20193131524 | 2024-01-20 00:00:00 | 2029-01-19 00:00:00 | 4×22.5×0.5mm（无菌包装） | 4×22.5×0.5mm（无菌包装） | LGZ09 | LGZ09型 | 纯钛 | 纯钛 | 块 | 片 | 包 | 片 | 1 | 1 | 天津市康尔医疗器械有限公司 | 天津市康尔医疗器械有限公司 | 视为确认可替代
001793710057 | 备选库目录 | 挂网中 | C04010411801001074790000218 | C04010411801001074790000218 | 1850 | 1850 | 颅骨网板 | 颅骨网板 | 国械注准20193131524 | 国械注准20193131524 | 2024-01-20 00:00:00 | 2029-01-19 00:00:00 | 4×32.5×0.5mm（无菌包装） | 4×32.5×0.5mm（无菌包装） | LGZ09 | LGZ09型 | 纯钛 | 纯钛 | 块 | 片 | 包 | 片 | 1 | 1 | 天津市康尔医疗器械有限公司 | 天津市康尔医疗器械有限公司 | 视为确认可替代
001793710058 | 备选库目录 | 挂网中 | C04010411801001074790000101 | C04010411801001074790000101 | 1950 | 1950 | 颅骨网板 | 颅骨网板 | 国械注准20193131524 | 国械注准20193131524 | 2024-01-20 00:00:00 | 2029-01-19 00:00:00 | 5×22.5×0.5mm（无菌包装） | 5×22.5×0.5mm（无菌包装） | LGZ09 | LGZ09型 | 纯钛 | 纯钛 | 块 | 片 | 包 | 片 | 1 | 1 | 天津市康尔医疗器械有限公司 | 天津市康尔医疗器械有限公司 | 视为确认可替代
001793710059 | 备选库目录 | 挂网中 | C04010411801001074790000129 | C04010411801001074790000129 | 2050 | 2050 | 颅骨网板 | 颅骨网板 | 国械注准20193131524 | 国械注准20193131524 | 2024-01-20 00:00:00 | 2029-01-19 00:00:00 | 6×34.5×0.5mm（无菌包装） | 6×34.5×0.5mm（无菌包装） | LGZ09 | LGZ09型 | 纯钛 | 纯钛 | 块 | 片 | 包 | 片 | 1 | 1 | 天津市康尔医疗器械有限公司 | 天津市康尔医疗器械有限公司 | 视为确认可替代
001793710060 | 备选库目录 | 挂网中 | C04010411801001074790000105 | C04010411801001074790000105 | 2100 | 2100 | 颅骨网板 | 颅骨网板 | 国械注准20193131524 | 国械注准20193131524 | 2024-01-20 00:00:00 | 2029-01-19 00:00:00 | 7×40.5×0.5mm（无菌包装） | 7×40.5×0.5mm（无菌包装） | LGZ09 | LGZ09型 | 纯钛 | 纯钛 | 块 | 片 | 包 | 片 | 1 | 1 | 天津市康尔医疗器械有限公司 | 天津市康尔医疗器械有限公司 | 视为确认可替代
001793710061 | 备选库目录 | 挂网中 | C04010411801001074790000089 | C04010411801001074790000089 | 2200 | 2200 | 颅骨网板 | 颅骨网板 | 国械注准20193131524 | 国械注准20193131524 | 2024-01-20 00:00:00 | 2029-01-19 00:00:00 | 8×46.5×0.5mm（无菌包装） | 8×46.5×0.5mm（无菌包装） | LGZ09 | LGZ09型 | 纯钛 | 纯钛 | 块 | 片 | 包 | 片 | 1 | 1 | 天津市康尔医疗器械有限公司 | 天津市康尔医疗器械有限公司 | 视为确认可替代
001793710062 | 备选库目录 | 挂网中 | C04010411801001074790000091 | C04010411801001074790000091 | 2300 | 2300 | 颅骨网板 | 颅骨网板 | 国械注准20193131524 | 国械注准20193131524 | 2024-01-20 00:00:00 | 2029-01-19 00:00:00 | 9×52.5×0.5mm（无菌包装） | 9×52.5×0.5mm（无菌包装） | LGZ09 | LGZ09型 | 纯钛 | 纯钛 | 块 | 片 | 包 | 片 | 1 | 1 | 天津市康尔医疗器械有限公司 | 天津市康尔医疗器械有限公司 | 视为确认可替代
001793710063 | 备选库目录 | 挂网中 | C04010411801001074790000100 | C04010411801001074790000100 | 2000 | 2000 | 颅骨网板 | 颅骨网板 | 国械注准20193131524 | 国械注准20193131524 | 2024-01-20 00:00:00 | 2029-01-19 00:00:00 | 4×24.5×0.5mm（无菌包装） | 4×24.5×0.5mm（无菌包装） | LGZ09-02 | LGZ09-02型 | 纯钛 | 纯钛 | 块 | 片 | 包 | 片 | 1 | 1 | 天津市康尔医疗器械有限公司 | 天津市康尔医疗器械有限公司 | 视为确认可替代
001793710064 | 备选库目录 | 挂网中 | C04010411801001074790000008 | C04010411801001074790000008 | 2200 | 2200 | 颅骨网板 | 颅骨网板 | 国械注准20193131524 | 国械注准20193131524 | 2024-01-20 00:00:00 | 2029-01-19 00:00:00 | 5×24.5×0.5mm（无菌包装） | 5×24.5×0.5mm（无菌包装） | LGZ09-02 | LGZ09-02型 | 纯钛 | 纯钛 | 块 | 片 | 包 | 片 | 1 | 1 | 天津市康尔医疗器械有限公司 | 天津市康尔医疗器械有限公司 | 视为确认可替代
001793710065 | 备选库目录 | 挂网中 | C04010411801001074790000196 | C04010411801001074790000196 | 2400 | 2400 | 颅骨网板 | 颅骨网板 | 国械注准20193131524 | 国械注准20193131524 | 2024-01-20 00:00:00 | 2029-01-19 00:00:00 | 6×29.5×0.5mm（无菌包装） | 6×29.5×0.5mm（无菌包装） | LGZ09-02 | LGZ09-02型 | 纯钛 | 纯钛 | 块 | 片 | 包 | 片 | 1 | 1 | 天津市康尔医疗器械有限公司 | 天津市康尔医疗器械有限公司 | 视为确认可替代
001793710066 | 备选库目录 | 挂网中 | C04010411801001074790000162 | C04010411801001074790000162 | 2600 | 2600 | 颅骨网板 | 颅骨网板 | 国械注准20193131524 | 国械注准20193131524 | 2024-01-20 00:00:00 | 2029-01-19 00:00:00 | 6×30.5×0.5mm（无菌包装） | 6×30.5×0.5mm（无菌包装） | LGZ09-02 | LGZ09-02型 | 纯钛 | 纯钛 | 块 | 片 | 包 | 片 | 1 | 1 | 天津市康尔医疗器械有限公司 | 天津市康尔医疗器械有限公司 | 视为确认可替代
001794100009 | 备选库目录 | 挂网中 | C04010411801002074790000230 | C04010411801002074790000230 | 1700 | 1700 | 颅骨网板 | 颅骨网板 | 国械注准20193131524 | 国械注准20193131524 | 2024-01-20 00:00:00 | 2029-01-19 00:00:00 | 4×22.5×0.5mm | 4×22.5×0.5mm | LGZ09 | LGZ09型 | 纯钛 | 纯钛 | 块 | 片 | 包 | 片 | 1 | 1 | 天津市康尔医疗器械有限公司 | 天津市康尔医疗器械有限公司 | 视为确认可替代
001794100010 | 备选库目录 | 挂网中 | C04010411801002074790000384 | C04010411801002074790000384 | 2000 | 2000 | 颅骨网板 | 颅骨网板 | 国械注准20193131524 | 国械注准20193131524 | 2024-01-20 00:00:00 | 2029-01-19 00:00:00 | 6×34.5×0.5mm | 6×34.5×0.5mm | LGZ09 | LGZ09型 | 纯钛 | 纯钛 | 块 | 片 | 包 | 片 | 1 | 1 | 天津市康尔医疗器械有限公司 | 天津市康尔医疗器械有限公司 | 视为确认可替代
001796890001 | 备选库目录 | 取消挂网 | C07060114405001068880000045 | C07060114405001048470000002 | 445 | 445 | 单牙种植用全瓷牙冠 | 定制式固定义齿 | 吉械注准20212170507 | 吉械注准20212170507 | 2021-11-24 00:00:00 | 2026-11-23 00:00:00 | 氧化锆全瓷冠；二氧化锆全锆冠/桥；种植体上部氧化锆全瓷冠/桥 | 威兰德牙科科技公司 | 氧化锆全瓷冠；二氧化锆全锆冠/桥；种植体上部氧化锆全瓷冠/桥 |  | 威兰德牙科科技公司Wieland Dental+Technik GbmH&Co.KG |  | 颗 | 颗 | 件 | 颗 | 1 | 1 | 吉林省君子岚口腔科技有限公司 | 吉林省君子岚口腔科技有限公司 | 视为确认可替代
001796890007 | 备选库目录 | 取消挂网 | C07060114405001068880000044 | C07060114405003048470000007 | 650 | 650 | 单牙种植用全瓷牙冠 | 定制式固定义齿 | 吉械注准20212170507 | 吉械注准20212170507 | 2021-11-24 00:00:00 | 2026-11-23 00:00:00 | 二氧化锆全锆冠/桥；种植体上部氧化锆全瓷冠/桥 | 3M 德国公司 | 氧化锆全瓷冠；二氧化锆全锆冠/桥；种植体上部氧化锆全瓷冠/桥 |  | 3M德国公司3M Deutschland GmbH |  | 颗 | 颗 | 件 | 颗 | 1 | 1 | 吉林省君子岚口腔科技有限公司 | 吉林省君子岚口腔科技有限公司 | 视为确认可替代
001802940001 | 直接挂网采购 | 挂网中 | C07060114405001102470000006 | C07060114405001102470000006 | 368 | 368 | 定制式固定义齿（迪瑞） | 定制式固定义齿 | 粤械注准20172170040 | 粤械注准20172170040 | 2022-01-10 00:00:00 | 2027-01-09 00:00:00 | 种植体上部氧化锆烤瓷冠 | 丹特迪瑞有限公司 | 种植体上部氧化锆烤瓷冠 |  | 氧化锆 | 氧化锆 | 颗 | 只 | 盒 | 只 | 1 | 1 | 洋紫荆牙科器材（深圳）有限公司 | 洋紫荆牙科器材（深圳）有限公司 | 视为确认可替代
001803440001 | 直接挂网采购 | 挂网中 | C07060114405001102470000003 | C07060114405001102470000003 | 191 | 191 | 定制式固定义齿（爱迪特） | 定制式固定义齿 | 粤械注准20172170040 | 粤械注准20172170040 | 2022-01-10 00:00:00 | 2027-01-09 00:00:00 | 种植体上部氧化锆烤瓷冠 | 爱迪特（秦皇岛）科技股份有限公司 | 种植体上部氧化锆烤瓷冠 |  | 氧化锆 | 氧化锆 | 颗 | 只 | 盒 | 只 | 1 | 1 | 洋紫荆牙科器材（深圳）有限公司 | 洋紫荆牙科器材（深圳）有限公司 | 视为确认可替代
001804620001 | 备选库目录 | 挂网中 | C14171603400000052240000021 | C14171603400000052240000021 | 427 | 427 | 一次性使用鼻胃肠管 | 一次性使用鼻胃肠管 | 粤械注准20202141531 | 粤械注准20202141531 | 2020-09-28 00:00:00 | 2025-09-27 00:00:00 | 螺旋型10Fr：S310145 | S310145 | 螺旋型10Fr：S310145 | 螺旋型Fr10 | 聚氨酯 | 聚氨酯 | 袋 | 根 | 根 | 根 | 1 | 1 | 深圳市凯思特医疗科技股份有限公司 | 深圳市凯思特医疗科技股份有限公司 | 视为确认可替代
001804620003 | 备选库目录 | 挂网中 | C14171603400000052240000033 | C14171603400000052240000033 | 1200 | 1200 | 一次性使用鼻胃肠管 | 一次性使用鼻胃肠管 | 粤械注准20202141531 | 粤械注准20202141531 | 2020-09-28 00:00:00 | 2025-09-27 00:00:00 | 子弹头型12Fr：S312150 | S312150 | 子弹头型12Fr：S312150 | 子弹头型Fr12 | 聚氨酯 | 聚氨酯 | 袋 | 根 | 根 | 根 | 1 | 1 | 深圳市凯思特医疗科技股份有限公司 | 深圳市凯思特医疗科技股份有限公司 | 视为确认可替代
001804620004 | 备选库目录 | 挂网中 | C14171603400000052240000058 | C14171603400000052240000058 | 1200 | 1200 | 一次性使用鼻胃肠管 | 一次性使用鼻胃肠管 | 粤械注准20202141531 | 粤械注准20202141531 | 2020-09-28 00:00:00 | 2025-09-27 00:00:00 | 三腔型16Fr：T016150 | T016150 | 三腔型16Fr：T016150 | 三腔型Fr16 | 聚氨酯 | 聚氨酯 | 袋 | 根 | 根 | 根 | 1 | 1 | 深圳市凯思特医疗科技股份有限公司 | 深圳市凯思特医疗科技股份有限公司 | 视为确认可替代
001805670001 | 直接挂网采购 | 挂网中 | C07060114405001102470000005 | C07060114405001102470000005 | 229 | 229 | 定制式固定义齿（贝施美） | 定制式固定义齿 | 粤械注准20172170040 | 粤械注准20172170040 | 2022-01-10 00:00:00 | 2027-01-09 00:00:00 | 种植体上部氧化锆烤瓷冠 | 成都贝施美生物科技有限公司 | 种植体上部氧化锆烤瓷冠 |  | 氧化锆 | 氧化锆 | 颗 | 只 | 盒 | 只 | 1 | 1 | 洋紫荆牙科器材（深圳）有限公司 | 洋紫荆牙科器材（深圳）有限公司 | 视为确认可替代
001805940001 | 备选库目录 | 挂网中 | C07060114405001102470000014 | C07060114405001102470000014 | 299 | 299 | 定制式固定义齿（欧格） | 定制式固定义齿 | 粤械注准20172170040 | 粤械注准20172170040 | 2022-01-10 00:00:00 | 2027-01-09 00:00:00 | 种植体上部氧化锆烤瓷冠 | 德国欧格齿科数字化技术有限公司 | 种植体上部氧化锆烤瓷冠 |  | 氧化锆 | 氧化锆 | 颗 | 只 | 盒 | 只 | 1 | 1 | 洋紫荆牙科器材（深圳）有限公司 | 洋紫荆牙科器材（深圳）有限公司 | 视为确认可替代
001806370001 | 直接挂网采购 | 挂网中 | C07060114405001102470000018 | C07060114405001102470000018 | 227 | 227 | 定制式固定义齿（谛美克思） | 定制式固定义齿 | 粤械注准20172170040 | 粤械注准20172170040 | 2022-01-10 00:00:00 | 2027-01-09 00:00:00 | 种植体上部氧化锆烤瓷冠 | 韩国谛美克思有限公司 | 种植体上部氧化锆烤瓷冠 |  | 氧化锆 | 氧化锆 | 颗 | 只 | 盒 | 只 | 1 | 1 | 洋紫荆牙科器材（深圳）有限公司 | 洋紫荆牙科器材（深圳）有限公司 | 视为确认可替代
001806800001 | 备选库目录 | 挂网中 | C07060114405001102470000009 | C07060114405001102470000009 | 272 | 272 | 定制式固定义齿（则武） | 定制式固定义齿 | 粤械注准20172170040 | 粤械注准20172170040 | 2022-01-10 00:00:00 | 2027-01-09 00:00:00 | 种植体上部氧化锆烤瓷冠 | 可乐丽则武齿科株式会社 | 种植体上部氧化锆烤瓷冠 |  | 氧化锆 | 氧化锆 | 颗 | 只 | 盒 | 只 | 1 | 1 | 洋紫荆牙科器材（深圳）有限公司 | 洋紫荆牙科器材（深圳）有限公司 | 视为确认可替代
001806910001 | 备选库目录 | 挂网中 | C07060114405001102470000019 | C07060114405001102470000019 | 222 | 222 | 定制式固定义齿（吉诺斯） | 定制式固定义齿 | 粤械注准20172170040 | 粤械注准20172170040 | 2022-01-10 00:00:00 | 2027-01-09 00:00:00 | 种植体上部氧化锆烤瓷冠 | 吉诺斯株式会社 | 种植体上部氧化锆烤瓷冠 |  | 氧化锆 | 氧化锆 | 颗 | 只 | 盒 | 只 | 1 | 1 | 洋紫荆牙科器材（深圳）有限公司 | 洋紫荆牙科器材（深圳）有限公司 | 视为确认可替代
001807570001 | 备选库目录 | 挂网中 | C07060114405001102470000008 | C07060114405001102470000008 | 270 | 270 | 定制式固定义齿（沪鸽） | 定制式固定义齿 | 粤械注准20172170040 | 粤械注准20172170040 | 2022-01-10 00:00:00 | 2027-01-09 00:00:00 | 种植体上部氧化锆烤瓷冠 | 山东沪鸽口腔医疗集团有限公司 | 种植体上部氧化锆烤瓷冠 | -- | 氧化锆 | 氧化锆 | 颗 | 只 | 盒 | 只 | 1 | 1 | 洋紫荆牙科器材（深圳）有限公司 | 洋紫荆牙科器材（深圳）有限公司 | 视为确认可替代
001807670001 | 备选库目录 | 挂网中 | C07060114405001102470000020 | C07060114405001102470000020 | 300 | 300 | 定制式固定义齿（阿根） | 定制式固定义齿 | 粤械注准20172170040 | 粤械注准20172170040 | 2022-01-10 00:00:00 | 2027-01-09 00:00:00 | 种植体上部氧化锆烤瓷冠 | 美国阿根公司 | 种植体上部氧化锆烤瓷冠 |  | 氧化锆 | 氧化锆 | 颗 | 只 | 盒 | 只 | 1 | 1 | 洋紫荆牙科器材（深圳）有限公司 | 洋紫荆牙科器材（深圳）有限公司 | 视为确认可替代
001807810001 | 备选库目录 | 挂网中 | C07060114405001102470000023 | C07060114405001102470000023 | 380 | 380 | 定制式固定义齿（日进） | 定制式固定义齿 | 粤械注准20172170040 | 粤械注准20172170040 | 2022-01-10 00:00:00 | 2027-01-09 00:00:00 | 种植体上部氧化锆烤瓷冠 | 日进玛泰克陶瓷制品（昆山）有限公司 | 种植体上部氧化锆烤瓷冠 |  | 氧化锆 | 氧化锆 | 颗 | 只 | 盒 | 只 | 1 | 1 | 洋紫荆牙科器材（深圳）有限公司 | 洋紫荆牙科器材（深圳）有限公司 | 视为确认可替代
001809900001 | 备选库目录 | 挂网中 | C07060114405001102470000013 | C07060114405001102470000013 | 258 | 258 | 定制式固定义齿（傲丹特） | 定制式固定义齿 | 粤械注准20172170040 | 粤械注准20172170040 | 2022-01-10 00:00:00 | 2027-01-09 00:00:00 | 种植体上部氧化锆烤瓷冠 | 上海傲丹特生物材料有限公司 | 种植体上部氧化锆烤瓷冠 |  | 氧化锆 | 氧化锆 | 颗 | 只 | 盒 | 只 | 1 | 1 | 洋紫荆牙科器材（深圳）有限公司 | 洋紫荆牙科器材（深圳）有限公司 | 视为确认可替代
001814090001 | 备选库目录 | 挂网中 | C17010221604000149890000228 | C17010221604000149890000228 | 328 | 328 | 医用透明质酸钠皮肤修护液 | 医用透明质酸钠皮肤修护液 | 湘械注准20212141544 | 湘械注准20212141544 | 2021-08-13 00:00:00 | 2026-08-12 00:00:00 | 100ml/瓶 | 100ml/瓶 | 无菌型 | 无菌型 | 透明质酸钠、D-(+)-海藻糖二水合物、甘油、丁二醇、纯化水 |  | 瓶 |  | 盒 |  | 1 | 1 | 湖南银华棠医药科技有限公司 | 湖南银华棠医药科技有限公司 | 视为确认可替代
001823640001 | 直接挂网采购 | 挂网中 | C14020226300010029630000443 | C14020226300010029630000443 | 4.1 | 4.1 | 医用纱布垫 | 医用纱布垫 | 豫械注准20182140440 | 豫械注准20182140440 | 2023-09-06 00:00:00 | 2028-09-05 00:00:00 | 8cm*40cm*6层 | 8cm*40cm*6层 | II型 | II型 | 脱脂棉纱 | -- | 块 | 块 | 包 | 块 | 1 | 1 | 河南康尔健医疗科技有限公司 | 河南康尔健医疗科技有限公司 | 视为确认可替代
001832520001 | 备选库目录 | 取消挂网 | C14020200000000029630000728 | C14020200000000029630000792 | 1.62 | 1.62 | 医用纱布块 | 医用纱布块 | 豫械注准20182140439 | 豫械注准20182140439 | 2023-09-06 00:00:00 | 2028-09-05 00:00:00 | 12cm*12cm*12层 | 宽12cm*长12cm*12层 | I型 | I型 | 脱脂棉纱 |  | 块 | 块 | 包 | 块 | 1 | 1 | 河南康尔健医疗科技有限公司 | 河南康尔健医疗科技有限公司 | 视为确认可替代
001833630001 | 备选库目录 | 取消挂网 | C14020200000000029630000113 | C14020200000000029630000846 | 0.68 | 0.68 | 医用纱布块 | 医用纱布块 | 豫械注准20182140439 | 豫械注准20182140439 | 2023-09-06 00:00:00 | 2028-09-05 00:00:00 | 6cm*7cm*8层 | 宽6cm*长7cm*8层 | I型 | I型 | 脱脂棉纱 |  | 块 | 块 | 包 | 块 | 1 | 1 | 河南康尔健医疗科技有限公司 | 河南康尔健医疗科技有限公司 | 视为确认可替代
001834290001 | 备选库目录 | 取消挂网 | C14020200000000029630000721 | C14020200000000029630000805 | 0.83 | 0.83 | 医用纱布块 | 医用纱布块 | 豫械注准20182140439 | 豫械注准20182140439 | 2023-09-06 00:00:00 | 2028-09-05 00:00:00 | 7cm*8cm*8层 | 宽7cm*长8cm*8层 | I型 | I型 | 脱脂棉纱 |  | 块 | 块 | 包 | 块 | 1 | 1 | 河南康尔健医疗科技有限公司 | 河南康尔健医疗科技有限公司 | 视为确认可替代
001834370005 | 备选库目录 | 挂网中 | C03160108901001004940000020 | C03160108901001004940000020 | 2260 | 2260 | 金属骨针 | 金属骨针 | 国械注准20173133186 | 国械注准20173133186 | 2022-05-31 00:00:00 | 2027-05-30 00:00:00 | φ0.8×70 | φ0.8×70 | GZKS 01(灭菌） | GZKS 01(灭菌） | 不锈钢 | 不锈钢 | 根 | 根 | 1根/袋 | 根 | 1 | 1 | 上海康定医疗器械有限公司 | 上海康定医疗器械有限公司 | 视为确认可替代
001834370007 | 备选库目录 | 挂网中 | C03160108901001004940000022 | C03160108901001004940000022 | 2260 | 2260 | 金属骨针 | 金属骨针 | 国械注准20173133186 | 国械注准20173133186 | 2022-05-31 00:00:00 | 2027-05-30 00:00:00 | φ1.0×100 | φ1.0×100 | GZKS 01(灭菌） | GZKS 01(灭菌） | 不锈钢 | 不锈钢 | 根 | 根 | 1根/袋 | 根 | 1 | 1 | 上海康定医疗器械有限公司 | 上海康定医疗器械有限公司 | 视为确认可替代
001834370012 | 备选库目录 | 挂网中 | C03160108901001004940000027 | C03160108901001004940000027 | 2260 | 2260 | 金属骨针 | 金属骨针 | 国械注准20173133186 | 国械注准20173133186 | 2022-05-31 00:00:00 | 2027-05-30 00:00:00 | φ1.2×120 | φ1.2×120 | GZKS 01(灭菌） | GZKS 01(灭菌） | 不锈钢 | 不锈钢 | 根 | 根 | 1根/袋 | 根 | 1 | 1 | 上海康定医疗器械有限公司 | 上海康定医疗器械有限公司 | 视为确认可替代
001834370028 | 备选库目录 | 挂网中 | C03160108901001004940000043 | C03160108901001004940000043 | 2260 | 2260 | 金属骨针 | 金属骨针 | 国械注准20173133186 | 国械注准20173133186 | 2022-05-31 00:00:00 | 2027-05-30 00:00:00 | φ2.0×160 | φ2.0×160 | GZKS 04(灭菌） | GZKS 04(灭菌） | 不锈钢 | 不锈钢 | 根 | 根 | 1根/袋 | 根 | 1 | 1 | 上海康定医疗器械有限公司 | 上海康定医疗器械有限公司 | 视为确认可替代
001834700015 | 备选库目录 | 挂网中 | C03160108903001004940000042 | C03160108903001004940000042 | 3500 | 3500 | 金属骨针 | 金属骨针 | 国械注准20173133186 | 国械注准20173133186 | 2022-05-31 00:00:00 | 2027-05-30 00:00:00 | φ1.5×150 | φ1.5×150 | GZKS 13(灭菌） | GZKS 13(灭菌） | 钛合金 | 钛合金 | 根 | 根 | 1根/袋 | 根 | 1 | 1 | 上海康定医疗器械有限公司 | 上海康定医疗器械有限公司 | 视为确认可替代
001834700017 | 备选库目录 | 挂网中 | C03160108903001004940000044 | C03160108903001004940000044 | 3500 | 3500 | 金属骨针 | 金属骨针 | 国械注准20173133186 | 国械注准20173133186 | 2022-05-31 00:00:00 | 2027-05-30 00:00:00 | φ1.5×200 | φ1.5×200 | GZKS 13(灭菌） | GZKS 13(灭菌） | 钛合金 | 钛合金 | 根 | 根 | 1根/袋 | 根 | 1 | 1 | 上海康定医疗器械有限公司 | 上海康定医疗器械有限公司 | 视为确认可替代
001834700031 | 备选库目录 | 挂网中 | C03160108903001004940000058 | C03160108903001004940000058 | 3500 | 3500 | 金属骨针 | 金属骨针 | 国械注准20173133186 | 国械注准20173133186 | 2022-05-31 00:00:00 | 2027-05-30 00:00:00 | φ2.0×150 | φ2.0×150 | GZKS 13(灭菌） | GZKS 13(灭菌） | 钛合金 | 钛合金 | 根 | 根 | 1根/袋 | 根 | 1 | 1 | 上海康定医疗器械有限公司 | 上海康定医疗器械有限公司 | 视为确认可替代
001834700050 | 备选库目录 | 挂网中 | C03160108903001004940000077 | C03160108903001004940000077 | 3500 | 3500 | 金属骨针 | 金属骨针 | 国械注准20173133186 | 国械注准20173133186 | 2022-05-31 00:00:00 | 2027-05-30 00:00:00 | φ3.5×250 | φ3.5×250 | GZKS 13(灭菌） | GZKS 13(灭菌） | 钛合金 | 钛合金 | 根 | 根 | 1根/袋 | 根 | 1 | 1 | 上海康定医疗器械有限公司 | 上海康定医疗器械有限公司 | 视为确认可替代
001834700054 | 备选库目录 | 挂网中 | C03160108903001004940000086 | C03160108903001004940000086 | 3500 | 3500 | 金属骨针 | 金属骨针 | 国械注准20173133186 | 国械注准20173133186 | 2022-05-31 00:00:00 | 2027-05-30 00:00:00 | φ2.0×250 | φ2.0×250 | 克氏针GZKS 13(灭菌） | 克氏针GZKS 13(灭菌） | 钛合金 | 钛合金 | 根 | 根 | 1根/袋 | 根 | 1 | 1 | 上海康定医疗器械有限公司 | 上海康定医疗器械有限公司 | 视为确认可替代
001834700057 | 备选库目录 | 挂网中 | C03160108903001004940000089 | C03160108903001004940000089 | 3500 | 3500 | 金属骨针 | 金属骨针 | 国械注准20173133186 | 国械注准20173133186 | 2022-05-31 00:00:00 | 2027-05-30 00:00:00 | φ2.0×200 | φ2.0×200 | 克氏针GZKS 13(灭菌） | 克氏针GZKS 13(灭菌） | 钛合金 | 钛合金 | 根 | 根 | 1根/袋 | 根 | 1 | 1 | 上海康定医疗器械有限公司 | 上海康定医疗器械有限公司 | 视为确认可替代
001834700059 | 备选库目录 | 挂网中 | C03160108903001004940000091 | C03160108903001004940000091 | 3500 | 3500 | 金属骨针 | 金属骨针 | 国械注准20173133186 | 国械注准20173133186 | 2022-05-31 00:00:00 | 2027-05-30 00:00:00 | φ2.5×250 | φ2.5×250 | 克氏针GZKS 13(灭菌） | 克氏针GZKS 13(灭菌） | 钛合金 | 钛合金 | 根 | 根 | 1根/袋 | 根 | 1 | 1 | 上海康定医疗器械有限公司 | 上海康定医疗器械有限公司 | 视为确认可替代
001834700063 | 备选库目录 | 挂网中 | C03160108903001004940000095 | C03160108903001004940000095 | 3500 | 3500 | 金属骨针 | 金属骨针 | 国械注准20173133186 | 国械注准20173133186 | 2022-05-31 00:00:00 | 2027-05-30 00:00:00 | φ3.0×250 | φ3.0×250 | 克氏针GZKS 13(灭菌） | 克氏针GZKS 13(灭菌） | 钛合金 | 钛合金 | 根 | 根 | 1根/袋 | 根 | 1 | 1 | 上海康定医疗器械有限公司 | 上海康定医疗器械有限公司 | 视为确认可替代
001834760010 | 直接挂网采购 | 挂网中 | C03160108903005004940000010 | C03160108903005004940000010 | 2260 | 2260 | 金属骨针 | 金属骨针 | 国械注准20173133186 | 国械注准20173133186 | 2022-05-31 00:00:00 | 2027-05-30 00:00:00 | Φ1.0*120 | Φ1.0*120 | 双头克氏针 GZSKS01(无菌) | 双头克氏针 GZSKS01(无菌) | 钛合金 | 钛合金 | 根 | 根 | 1根/袋 | 根 | 1 | 1 | 上海康定医疗器械有限公司 | 上海康定医疗器械有限公司 | 视为确认可替代
001834760013 | 直接挂网采购 | 挂网中 | C03160108903005004940000013 | C03160108903005004940000013 | 2260 | 2260 | 金属骨针 | 金属骨针 | 国械注准20173133186 | 国械注准20173133186 | 2022-05-31 00:00:00 | 2027-05-30 00:00:00 | Φ0.8*80 | Φ0.8*80 | 双头克氏针 GZSKS01(无菌) | 双头克氏针 GZSKS01(无菌) | 钛合金 | 钛合金 | 根 | 根 | 1根/袋 | 根 | 1 | 1 | 上海康定医疗器械有限公司 | 上海康定医疗器械有限公司 | 视为确认可替代
001837470001 | 直接挂网采购 | 挂网中 | C07060114405001031070000005 | C07060114405001031070000005 | 168 | 168 | 定制式固定义齿 | 定制式固定义齿 | 辽械注准20172170155 | 辽械注准20172170155 | 2022-08-22 00:00:00 | 2027-08-21 00:00:00 | 氧化锆切削冠 | 成都贝施美生物科技有限公司 | 氧化锆切削冠 |  | 氧化锆 | 氧化锆 | 1颗/盒 | 颗 | 颗 | 颗 | 1 | 1 | 沈阳清奥美口腔镶复技术有限公司 | 沈阳清奥美口腔镶复技术有限公司 | 视为确认可替代
001841130001 | 直接挂网采购 | 挂网中 | C07060114405001202030000002 | C07060114405001202030000002 | 418 | 418 | 定制式固定义齿 | 定制式固定义齿 | 吉械注准20222170822 | 吉械注准20222170822 | 2023-01-09 00:00:00 | 2028-01-08 00:00:00 | 含二氧化锆 | 威兰德牙科科技公司 | 6863-16,17-06 |  | 氧化锆 | 氧化锆 | 颗 | 颗 | 颗 | 颗 | 1 | 1 | 延吉康桥齿业科技有限公司 | 延吉康桥齿业科技有限公司 | 视为确认可替代
001841460001 | 备选库目录 | 取消挂网 | C14020200000000029630000730 | C14020200000000029630000814 | 1.53 | 1.53 | 医用纱布块 | 医用纱布块 | 豫械注准20182140439 | 豫械注准20182140439 | 2023-09-06 00:00:00 | 2028-09-05 00:00:00 | 8cm*16cm*8层 | 宽8cm*长16cm*8层 | I型 | I型 | 脱脂棉纱 |  | 块 | 块 | 包 | 块 | 1 | 1 | 河南康尔健医疗科技有限公司 | 河南康尔健医疗科技有限公司 | 视为确认可替代
001842320001 | 备选库目录 | 挂网中 | C02070800300000047400000018 | C02070800300000047400000018 | 118 | 118 | 导引导丝 | 导引导丝 | 国械注准20203030934 | 国械注准20203030934 | 2020-12-01 00:00:00 | 2025-11-30 00:00:00 | 1850 | 1850 | SSB型 | SSB型 | 不锈钢304 |  | 袋 |  | 袋 |  | 1 | 1 | 河南驼人贝斯特医疗器械有限公司 | 河南驼人贝斯特医疗器械有限公司 | 视为确认可替代
001842320002 | 备选库目录 | 挂网中 | C02070800300000047400000004 | C02070800300000047400000004 | 118 | 118 | 导引导丝 | 导引导丝 | 国械注准20203030934 | 国械注准20203030934 | 2020-12-01 00:00:00 | 2025-11-30 00:00:00 | 1860 | 1860 | SSB型 | SSB型 | 不锈钢304 |  | 袋 |  | 袋 |  | 1 | 1 | 河南驼人贝斯特医疗器械有限公司 | 河南驼人贝斯特医疗器械有限公司 | 视为确认可替代
001842320003 | 备选库目录 | 挂网中 | C02070800300000047400000001 | C02070800300000047400000001 | 118 | 118 | 导引导丝 | 导引导丝 | 国械注准20203030934 | 国械注准20203030934 | 2020-12-01 00:00:00 | 2025-11-30 00:00:00 | 1870 | 1870 | SSB型 | SSB型 | 不锈钢304 |  | 袋 |  | 袋 |  | 1 | 1 | 河南驼人贝斯特医疗器械有限公司 | 河南驼人贝斯特医疗器械有限公司 | 视为确认可替代
001842320004 | 备选库目录 | 挂网中 | C02070800300000047400000017 | C02070800300000047400000017 | 118 | 118 | 导引导丝 | 导引导丝 | 国械注准20203030934 | 国械注准20203030934 | 2020-12-01 00:00:00 | 2025-11-30 00:00:00 | 2150 | 2150 | SSB型 | SSB型 | 不锈钢304 |  | 袋 |  | 袋 |  | 1 | 1 | 河南驼人贝斯特医疗器械有限公司 | 河南驼人贝斯特医疗器械有限公司 | 视为确认可替代
001842320005 | 备选库目录 | 挂网中 | C02070800300000047400000010 | C02070800300000047400000010 | 118 | 118 | 导引导丝 | 导引导丝 | 国械注准20203030934 | 国械注准20203030934 | 2020-12-01 00:00:00 | 2025-11-30 00:00:00 | 2160 | 2160 | SSB型 | SSB型 | 不锈钢304 |  | 袋 |  | 袋 |  | 1 | 1 | 河南驼人贝斯特医疗器械有限公司 | 河南驼人贝斯特医疗器械有限公司 | 视为确认可替代
001842320006 | 备选库目录 | 挂网中 | C02070800300000047400000019 | C02070800300000047400000019 | 118 | 118 | 导引导丝 | 导引导丝 | 国械注准20203030934 | 国械注准20203030934 | 2020-12-01 00:00:00 | 2025-11-30 00:00:00 | 2170 | 2170 | SSB型 | SSB型 | 不锈钢304 |  | 袋 |  | 袋 |  | 1 | 1 | 河南驼人贝斯特医疗器械有限公司 | 河南驼人贝斯特医疗器械有限公司 | 视为确认可替代
001842320007 | 备选库目录 | 挂网中 | C02070800300000047400000013 | C02070800300000047400000013 | 118 | 118 | 导引导丝 | 导引导丝 | 国械注准20203030934 | 国械注准20203030934 | 2020-12-01 00:00:00 | 2025-11-30 00:00:00 | 3250 | 3250 | SSB型 | SSB型 | 不锈钢304 |  | 袋 |  | 袋 |  | 1 | 1 | 河南驼人贝斯特医疗器械有限公司 | 河南驼人贝斯特医疗器械有限公司 | 视为确认可替代
001842320008 | 备选库目录 | 挂网中 | C02070800300000047400000015 | C02070800300000047400000015 | 118 | 118 | 导引导丝 | 导引导丝 | 国械注准20203030934 | 国械注准20203030934 | 2020-12-01 00:00:00 | 2025-11-30 00:00:00 | 3260 | 3260 | SSB型 | SSB型 | 不锈钢304 |  | 袋 |  | 袋 |  | 1 | 1 | 河南驼人贝斯特医疗器械有限公司 | 河南驼人贝斯特医疗器械有限公司 | 视为确认可替代
001842320009 | 备选库目录 | 挂网中 | C02070800300000047400000020 | C02070800300000047400000020 | 118 | 118 | 导引导丝 | 导引导丝 | 国械注准20203030934 | 国械注准20203030934 | 2020-12-01 00:00:00 | 2025-11-30 00:00:00 | 3270 | 3270 | SSB型 | SSB型 | 不锈钢304 |  | 袋 |  | 袋 |  | 1 | 1 | 河南驼人贝斯特医疗器械有限公司 | 河南驼人贝斯特医疗器械有限公司 | 视为确认可替代
001842320010 | 备选库目录 | 挂网中 | C02070800300000047400000022 | C02070800300000047400000022 | 118 | 118 | 导引导丝 | 导引导丝 | 国械注准20203030934 | 国械注准20203030934 | 2020-12-01 00:00:00 | 2025-11-30 00:00:00 | 3550 | 3550 | SSB型 | SSB型 | 不锈钢304 |  | 袋 |  | 袋 |  | 1 | 1 | 河南驼人贝斯特医疗器械有限公司 | 河南驼人贝斯特医疗器械有限公司 | 视为确认可替代
001842320011 | 备选库目录 | 挂网中 | C02070800300000047400000005 | C02070800300000047400000005 | 118 | 118 | 导引导丝 | 导引导丝 | 国械注准20203030934 | 国械注准20203030934 | 2020-12-01 00:00:00 | 2025-11-30 00:00:00 | 3560 | 3560 | SSB型 | SSB型 | 不锈钢304 |  | 袋 |  | 袋 |  | 1 | 1 | 河南驼人贝斯特医疗器械有限公司 | 河南驼人贝斯特医疗器械有限公司 | 视为确认可替代
001842320012 | 备选库目录 | 挂网中 | C02070800300000047400000002 | C02070800300000047400000002 | 118 | 118 | 导引导丝 | 导引导丝 | 国械注准20203030934 | 国械注准20203030934 | 2020-12-01 00:00:00 | 2025-11-30 00:00:00 | 3570 | 3570 | SSB型 | SSB型 | 不锈钢304 |  | 袋 |  | 袋 |  | 1 | 1 | 河南驼人贝斯特医疗器械有限公司 | 河南驼人贝斯特医疗器械有限公司 | 视为确认可替代
001842320013 | 备选库目录 | 挂网中 | C02070800300000047400000009 | C02070800300000047400000009 | 138 | 138 | 导引导丝 | 导引导丝 | 国械注准20203030934 | 国械注准20203030934 | 2020-12-01 00:00:00 | 2025-11-30 00:00:00 | 1850 | 1850 | SSJ型 | SSJ型 | 不锈钢304 |  | 袋 |  | 袋 |  | 1 | 1 | 河南驼人贝斯特医疗器械有限公司 | 河南驼人贝斯特医疗器械有限公司 | 视为确认可替代
001842320014 | 备选库目录 | 挂网中 | C02070800300000047400000012 | C02070800300000047400000012 | 138 | 138 | 导引导丝 | 导引导丝 | 国械注准20203030934 | 国械注准20203030934 | 2020-12-01 00:00:00 | 2025-11-30 00:00:00 | 1860 | 1860 | SSJ型 | SSJ型 | 不锈钢304 |  | 袋 |  | 袋 |  | 1 | 1 | 河南驼人贝斯特医疗器械有限公司 | 河南驼人贝斯特医疗器械有限公司 | 视为确认可替代
001842320015 | 备选库目录 | 挂网中 | C02070800300000047400000014 | C02070800300000047400000014 | 138 | 138 | 导引导丝 | 导引导丝 | 国械注准20203030934 | 国械注准20203030934 | 2020-12-01 00:00:00 | 2025-11-30 00:00:00 | 1870 | 1870 | SSJ型 | SSJ型 | 不锈钢304 |  | 袋 |  | 袋 |  | 1 | 1 | 河南驼人贝斯特医疗器械有限公司 | 河南驼人贝斯特医疗器械有限公司 | 视为确认可替代
001842320016 | 备选库目录 | 挂网中 | C02070800300000047400000023 | C02070800300000047400000023 | 138 | 138 | 导引导丝 | 导引导丝 | 国械注准20203030934 | 国械注准20203030934 | 2020-12-01 00:00:00 | 2025-11-30 00:00:00 | 2150 | 2150 | SSJ型 | SSJ型 | 不锈钢304 |  | 袋 |  | 袋 |  | 1 | 1 | 河南驼人贝斯特医疗器械有限公司 | 河南驼人贝斯特医疗器械有限公司 | 视为确认可替代
001842320017 | 备选库目录 | 挂网中 | C02070800300000047400000003 | C02070800300000047400000003 | 138 | 138 | 导引导丝 | 导引导丝 | 国械注准20203030934 | 国械注准20203030934 | 2020-12-01 00:00:00 | 2025-11-30 00:00:00 | 2160 | 2160 | SSJ型 | SSJ型 | 不锈钢304 |  | 袋 |  | 袋 |  | 1 | 1 | 河南驼人贝斯特医疗器械有限公司 | 河南驼人贝斯特医疗器械有限公司 | 视为确认可替代
001842320018 | 备选库目录 | 挂网中 | C02070800300000047400000024 | C02070800300000047400000024 | 138 | 138 | 导引导丝 | 导引导丝 | 国械注准20203030934 | 国械注准20203030934 | 2020-12-01 00:00:00 | 2025-11-30 00:00:00 | 2170 | 2170 | SSJ型 | SSJ型 | 不锈钢304 |  | 袋 |  | 袋 |  | 1 | 1 | 河南驼人贝斯特医疗器械有限公司 | 河南驼人贝斯特医疗器械有限公司 | 视为确认可替代
001842320019 | 备选库目录 | 挂网中 | C02070800300000047400000016 | C02070800300000047400000016 | 138 | 138 | 导引导丝 | 导引导丝 | 国械注准20203030934 | 国械注准20203030934 | 2020-12-01 00:00:00 | 2025-11-30 00:00:00 | 3250 | 3250 | SSJ型 | SSJ型 | 不锈钢304 |  | 袋 |  | 袋 |  | 1 | 1 | 河南驼人贝斯特医疗器械有限公司 | 河南驼人贝斯特医疗器械有限公司 | 视为确认可替代
001842320020 | 备选库目录 | 挂网中 | C02070800300000047400000007 | C02070800300000047400000007 | 138 | 138 | 导引导丝 | 导引导丝 | 国械注准20203030934 | 国械注准20203030934 | 2020-12-01 00:00:00 | 2025-11-30 00:00:00 | 3260 | 3260 | SSJ型 | SSJ型 | 不锈钢304 |  | 袋 |  | 袋 |  | 1 | 1 | 河南驼人贝斯特医疗器械有限公司 | 河南驼人贝斯特医疗器械有限公司 | 视为确认可替代
001842320021 | 备选库目录 | 挂网中 | C02070800300000047400000008 | C02070800300000047400000008 | 138 | 138 | 导引导丝 | 导引导丝 | 国械注准20203030934 | 国械注准20203030934 | 2020-12-01 00:00:00 | 2025-11-30 00:00:00 | 3270 | 3270 | SSJ型 | SSJ型 | 不锈钢304 |  | 袋 |  | 袋 |  | 1 | 1 | 河南驼人贝斯特医疗器械有限公司 | 河南驼人贝斯特医疗器械有限公司 | 视为确认可替代
001842320022 | 备选库目录 | 挂网中 | C02070800300000047400000021 | C02070800300000047400000021 | 138 | 138 | 导引导丝 | 导引导丝 | 国械注准20203030934 | 国械注准20203030934 | 2020-12-01 00:00:00 | 2025-11-30 00:00:00 | 3550 | 3550 | SSJ型 | SSJ型 | 不锈钢304 |  | 袋 |  | 袋 |  | 1 | 1 | 河南驼人贝斯特医疗器械有限公司 | 河南驼人贝斯特医疗器械有限公司 | 视为确认可替代
001842320023 | 备选库目录 | 挂网中 | C02070800300000047400000006 | C02070800300000047400000006 | 138 | 138 | 导引导丝 | 导引导丝 | 国械注准20203030934 | 国械注准20203030934 | 2020-12-01 00:00:00 | 2025-11-30 00:00:00 | 3560 | 3560 | SSJ型 | SSJ型 | 不锈钢304 |  | 袋 |  | 袋 |  | 1 | 1 | 河南驼人贝斯特医疗器械有限公司 | 河南驼人贝斯特医疗器械有限公司 | 视为确认可替代
001842320024 | 备选库目录 | 挂网中 | C02070800300000047400000011 | C02070800300000047400000011 | 138 | 138 | 导引导丝 | 导引导丝 | 国械注准20203030934 | 国械注准20203030934 | 2020-12-01 00:00:00 | 2025-11-30 00:00:00 | 3570 | 3570 | SSJ型 | SSJ型 | 不锈钢304 |  | 袋 |  | 袋 |  | 1 | 1 | 河南驼人贝斯特医疗器械有限公司 | 河南驼人贝斯特医疗器械有限公司 | 视为确认可替代
001844480001 | 备选库目录 | 取消挂网 | C14020200000000029630000722 | C14020200000000029630000809 | 1.68 | 1.68 | 医用纱布块 | 医用纱布块 | 豫械注准20182140439 | 豫械注准20182140439 | 2023-09-06 00:00:00 | 2028-09-05 00:00:00 | 12cm*12cm*12层 | 宽12cm*长12cm*12层 | II型 | II型 | 脱脂棉纱 |  | 块 | 块 | 包 | 块 | 1 | 1 | 河南康尔健医疗科技有限公司 | 河南康尔健医疗科技有限公司 | 视为确认可替代
001846240001 | 备选库目录 | 挂网中 | C14020200000000000950000010 | C14020200000000000950000043 | 0.07 | 0.07 | 透气胶贴（非织布胶带） | 透气胶贴(非织造布胶带) | 苏扬械备20160021号 | 苏扬械备20160021 | 2021-09-14 00:00:00 | 2099-12-31 00:00:00 | A型 | /（透气胶贴(非织造布胶带) | A型 | A型（输液贴） | 由粘贴层、吸水垫、隔离层组成 |  | 片 | 片 | 片 | 片 | 1 | 1 | 江苏省永宁医疗器械有限公司 | 江苏省永宁医疗器械有限公司 | 视为确认可替代
001847160001 | 备选库目录 | 取消挂网 | C14020200000000029630000734 | C14020200000000029630000824 | 0.93 | 0.93 | 医用纱布块 | 医用纱布块 | 豫械注准20182140439 | 豫械注准20182140439 | 2023-09-06 00:00:00 | 2028-09-05 00:00:00 | 7cm*8cm*8层 | 宽7cm*长8cm*8层 | II型 | II型 | 脱脂棉纱 |  | 块 | 块 | 包 | 块 | 1 | 1 | 河南康尔健医疗科技有限公司 | 河南康尔健医疗科技有限公司 | 视为确认可替代
001849680001 | 备选库目录 | 取消挂网 | C14020200000000029630000738 | C14020200000000029630000882 | 1.56 | 1.56 | 医用纱布块 | 医用纱布块 | 豫械注准20182140439 | 豫械注准20182140439 | 2023-09-06 00:00:00 | 2028-09-05 00:00:00 | 8cm*16cm*8层 | 宽8cm*长16cm*8层 | II型 | II型 | 脱脂棉纱 |  | 块 | 块 | 包 | 块 | 1 | 1 | 河南康尔健医疗科技有限公司 | 河南康尔健医疗科技有限公司 | 视为确认可替代
001851230001 | 备选库目录 | 挂网中 | C07110514801001077880000013 | C07110514801001077880000013 | 45 | 4.5 | 正畸丝 | 正畸丝 | 浙械注准20182170079 | 浙械注准20182170079 | 2023-01-19 00:00:00 | 2028-01-18 00:00:00 | 不锈钢方丝,R1616", 卵圆, 下牙 | 不锈钢方丝,R1616", 卵圆, 下牙 | AW302-1616L | AW302-1616L | 不锈钢 | 不锈钢 | 根 | 袋 | 袋 | 袋 | 10 | 1 | 杭州星辰三比齿科器材有限公司 | 杭州星辰三比齿科器材有限公司 | 视为确认可替代
001853600001 | 备选库目录 | 挂网中 | C14020225600003000950000001 | C14020225600003000950000008 | 4.8 | 4.8 | 肛门镜 | 肛门镜 | 苏扬械备20160019号 | 苏扬械备20160019 | 2016-02-16 00:00:00 | 2099-12-31 00:00:00 | A型 | 大号（肛门镜） | A型 | A型（肛门镜） | 软聚氯乙烯 | 聚丙烯 | 只 | 只 | 只 | 只 | 1 | 1 | 江苏省永宁医疗器械有限公司 | 江苏省永宁医疗器械有限公司 | 视为确认可替代
001857760001 | 直接挂网采购 | 挂网中 | C03480311302003036330000337 | C03480311302003036330000337 | 1660 | 1660 | 电动骨组织手术工具-磨头 | 电动骨组织手术工具-磨头 | 国械注进20152041789 | 国械注进20152041789 | 2020-05-29 00:00:00 | 2025-05-28 00:00:00 | 5100-060-001 | 大号 13.5/10mm | 5100-060-001 | 5100-060-001 | 合金 |  | 个 |  | 个 |  | 1 | 1 | 史赛克动力Stryker Instruments | 史赛克（北京）医疗器械有限公司 | 视为确认可替代
001858030001 | 备选库目录 | 挂网中 | C03480311302003036330000332 | C03480311302003036330000332 | 2160 | 2160 | 电动骨组织手术工具-磨头 | 电动骨组织手术工具-磨头 | 国械注进20152041789 | 国械注进20152041789 | 2020-05-29 00:00:00 | 2025-05-28 00:00:00 | 5820-009-040 | 4.0MM | 5820-009-040 | 5820-009-040 | 合金 |  | 个 |  | 个 |  | 1 | 1 | 史赛克动力Stryker Instruments | 史赛克（北京）医疗器械有限公司 | 视为确认可替代
001858030003 | 备选库目录 | 挂网中 | C03480311302003036330000334 | C03480311302003036330000334 | 2160 | 2160 | 电动骨组织手术工具-磨头 | 电动骨组织手术工具-磨头 | 国械注进20152041789 | 国械注进20152041789 | 2020-05-29 00:00:00 | 2025-05-28 00:00:00 | 5820-009-050 | 5.0MM | 5820-009-050 | 5820-009-050 | 合金 |  | 个 |  | 个 |  | 1 | 1 | 史赛克动力Stryker Instruments | 史赛克（北京）医疗器械有限公司 | 视为确认可替代
001858030004 | 备选库目录 | 挂网中 | C03480311302003036330000335 | C03480311302003036330000335 | 2160 | 2160 | 电动骨组织手术工具-磨头 | 电动骨组织手术工具-磨头 | 国械注进20152041789 | 国械注进20152041789 | 2020-05-29 00:00:00 | 2025-05-28 00:00:00 | 5820-009-030 | 3.0MM | 5820-009-030 | 5820-009-030 | 合金 |  | 个 |  | 个 |  | 1 | 1 | 史赛克动力Stryker Instruments | 史赛克（北京）医疗器械有限公司 | 视为确认可替代
001859080002 | 备选库目录 | 挂网中 | C14020200000000000950000011 | C14020200000000000950000049 | 0.13 | 0.13 | 一次性使用透气胶贴 | 一次性使用透气胶贴 | 苏械注准20182141772 | 苏械注准20182141772 | 2018-12-25 00:00:00 | 2023-12-24 00:00:00 | B型 | 透气胶贴 | B型 | B型 | 薄型非织造布的无纺布的材料 |  | 片 | 片 | 片 | 片 | 1 | 1 | 江苏省永宁医疗器械有限公司 | 江苏省永宁医疗器械有限公司 | 视为确认可替代
001862290001 | 备选库目录 | 挂网中 | C14020226300010002120000456 | C14020226300010002120000456 | 0.4 | 0.4 | 一次性医用垫 | 一次性医用垫 | 豫械注准20192140759 | 豫械注准20192140759 | 2019-08-22 00:00:00 | 2024-08-21 00:00:00 | 15*25 | 15*25 | I型 | I型 | 非织造布 | 无纺布 | 包 | 条 | 包 | 条 | 1 | 1 | 新乡市大方医疗器械制造有限公司 | 新乡市大方医疗器械制造有限公司 | 视为确认可替代
001864550001 | 直接挂网采购 | 挂网中 | C07020413902003041890000070 | C07020413902003041890000070 | 330 | 330 | 替代体 | 替代体 | 国械备20210027号 | 国械备20210027号 | 2021-01-11 00:00:00 |  | INN-00586 | INN-00586 | INN-00586 | INN-00586 | 钛合金 | 钛合金 | 个 | 个 | 袋 | 个 | 1 | 1 | B&B齿科公司 B. ＆ B. Dental s.r.l. | 北京莱顿医疗器械有限责任公司 | 视为确认可替代
001864550002 | 直接挂网采购 | 挂网中 | C07020413902003041890000067 | C07020413902003041890000067 | 330 | 330 | 替代体 | 替代体 | 国械备20210027号 | 国械备20210027号 | 2021-01-11 00:00:00 |  | INN-00621 | INN-00621 | INN-00621 | INN-00621 | 钛合金 | 钛合金 | 个 | 个 | 袋 | 个 | 1 | 1 | B&B齿科公司 B. ＆ B. Dental s.r.l. | 北京莱顿医疗器械有限责任公司 | 视为确认可替代
001864550003 | 直接挂网采购 | 挂网中 | C07020413902003041890000069 | C07020413902003041890000069 | 330 | 330 | 替代体 | 替代体 | 国械备20210027号 | 国械备20210027号 | 2021-01-11 00:00:00 |  | INN-00622 | INN-00622 | INN-00622 | INN-00622 | 钛合金 | 钛合金 | 个 | 个 | 袋 | 个 | 1 | 1 | B&B齿科公司 B. ＆ B. Dental s.r.l. | 北京莱顿医疗器械有限责任公司 | 视为确认可替代
001864550004 | 直接挂网采购 | 挂网中 | C07020413902003041890000071 | C07020413902003041890000071 | 330 | 330 | 替代体 | 替代体 | 国械备20210027号 | 国械备20210027号 | 2021-01-11 00:00:00 |  | INN-00623 | INN-00623 | INN-00623 | INN-00623 | 钛合金 | 钛合金 | 个 | 个 | 袋 | 个 | 1 | 1 | B&B齿科公司 B. ＆ B. Dental s.r.l. | 北京莱顿医疗器械有限责任公司 | 视为确认可替代
001864550005 | 直接挂网采购 | 挂网中 | C07020413902003041890000072 | C07020413902003041890000072 | 330 | 330 | 替代体 | 替代体 | 国械备20210027号 | 国械备20210027号 | 2021-01-11 00:00:00 |  | MD-3007 | MD-3007 | MD-3007 | MD-3007 | 钛合金 | 钛合金 | 个 | 个 | 袋 | 个 | 1 | 1 | B&B齿科公司 B. ＆ B. Dental s.r.l. | 北京莱顿医疗器械有限责任公司 | 视为确认可替代
001867740001 | 直接挂网采购 | 挂网中 | C14020200000000107930000008 | C14020200000000107930000008 | 240 | 240 | 体位固定器械包 | 体位固定器械包 | 吉长械备20180050号 | 吉长械备20180050号 | 2018-03-13 00:00:00 |  | LW-BD001 | LW-BD001 | LW-BD001 | LW-BD001 | 高分子固定绑带，带状弹性材料，不与创面直接接触；网文易撕胶带：片状粘贴材料，非弹性，不与创面直接接触，粘贴部位为完好皮肤。 | 绷带：高分子固定绑带；医用尼龙：网纹易撕胶带 | 套 | 包 | 袋 | 包 | 1 | 1 | 吉林省莱沃医疗科技有限公司 | 吉林省莱沃医疗科技有限公司 | 视为确认可替代
001870910001 | 直接挂网采购 | 挂网中 | C17030121602000037250000013 | C17030121602000037250000013 | 145 | 145 | 弹性绷带 | 自粘弹性绷带 | 苏扬械备20140027号 | 苏扬械备20140027号 | 2016-04-08 00:00:00 |  | 15×500 | 15×500 | 自粘弹性 | 自粘弹性 | 脱脂棉 | -- | 卷 | 个 | 袋 | 个 | 1 | 1 | 江苏亚华救生装备有限公司 | 江苏亚华救生装备有限公司 | 视为确认可替代
001870910002 | 直接挂网采购 | 挂网中 | C17030121602000037250000018 | C17030121602000037250000016 | 145 | 145 | 弹性绷带 | 自粘弹性绷带 | 苏扬械备20140027号 | 苏扬械备20140027号 | 2016-04-08 00:00:00 |  | 10×450 | 10×450 | 自粘弹性 | 自粘弹性 | 脱脂棉 | -- | 卷 | 个 | 袋 | 个 | 1 | 1 | 江苏亚华救生装备有限公司 | 江苏亚华救生装备有限公司 | 视为确认可替代
001870910003 | 直接挂网采购 | 挂网中 | C17030121602000037250000020 | C17030121602000037250000020 | 145 | 145 | 弹性绷带 | 自粘弹性绷带 | 苏扬械备20140027号 | 苏扬械备20140027号 | 2016-04-08 00:00:00 |  | 20×350 | 5×400 | 自粘弹性 | 自粘弹性 | 脱脂棉 | -- | 卷 | 个 | 袋 | 个 | 1 | 1 | 江苏亚华救生装备有限公司 | 江苏亚华救生装备有限公司 | 视为确认可替代
001870910004 | 直接挂网采购 | 挂网中 | C17030121602000037250000021 | C17030121602000037250000018 | 145 | 145 | 弹性绷带 | 自粘弹性绷带 | 苏扬械备20140027号 | 苏扬械备20140027号 | 2016-04-08 00:00:00 |  | 10×300 | 10×300 | 自粘弹性 | 自粘弹性 | 脱脂棉 | -- | 卷 | 个 | 袋 | 个 | 1 | 1 | 江苏亚华救生装备有限公司 | 江苏亚华救生装备有限公司 | 视为确认可替代
001870910005 | 直接挂网采购 | 挂网中 | C17030121602000037250000030 | C17030121602000037250000030 | 145 | 145 | 弹性绷带 | 自粘弹性绷带 | 苏扬械备20140027号 | 苏扬械备20140027号 | 2016-04-08 00:00:00 |  | 5×400 | 20×300 | 自粘弹性 | 自粘弹性 | 脱脂棉 | -- | 卷 | 个 | 袋 | 个 | 1 | 1 | 江苏亚华救生装备有限公司 | 江苏亚华救生装备有限公司 | 视为确认可替代
001870910006 | 直接挂网采购 | 挂网中 | C17030121602000037250000031 | C17030121602000037250000031 | 145 | 145 | 弹性绷带 | 自粘弹性绷带 | 苏扬械备20140027号 | 苏扬械备20140027号 | 2016-04-08 00:00:00 |  | 5×300 | 20×450 | 自粘弹性 | 自粘弹性 | 脱脂棉 | -- | 卷 | 个 | 袋 | 个 | 1 | 1 | 江苏亚华救生装备有限公司 | 江苏亚华救生装备有限公司 | 视为确认可替代
001870910007 | 直接挂网采购 | 挂网中 | C17030121602000037250000036 | C17030121602000037250000036 | 145 | 145 | 弹性绷带 | 自粘弹性绷带 | 苏扬械备20140027号 | 苏扬械备20140027号 | 2016-04-08 00:00:00 |  | 10×400 | 15×300 | 自粘弹性 | 自粘弹性 | 脱脂棉 | -- | 卷 | 个 | 袋 | 个 | 1 | 1 | 江苏亚华救生装备有限公司 | 江苏亚华救生装备有限公司 | 视为确认可替代
001870910008 | 直接挂网采购 | 挂网中 | C17030121602000037250000051 | C17030121602000037250000051 | 145 | 145 | 弹性绷带 | 自粘弹性绷带 | 苏扬械备20140027号 | 苏扬械备20140027号 | 2016-04-08 00:00:00 |  | 20×300 | 15×200 | 自粘弹性 | 自粘弹性 | 脱脂棉 | -- | 卷 | 个 | 袋 | 个 | 1 | 1 | 江苏亚华救生装备有限公司 | 江苏亚华救生装备有限公司 | 视为确认可替代
001870910009 | 直接挂网采购 | 挂网中 | C17030121602000037250000052 | C17030121602000037250000052 | 145 | 145 | 弹性绷带 | 自粘弹性绷带 | 苏扬械备20140027号 | 苏扬械备20140027号 | 2016-04-08 00:00:00 |  | 20×450 | 5×500 | 自粘弹性 | 自粘弹性 | 脱脂棉 | -- | 卷 | 个 | 袋 | 个 | 1 | 1 | 江苏亚华救生装备有限公司 | 江苏亚华救生装备有限公司 | 视为确认可替代
001870910010 | 直接挂网采购 | 挂网中 | C17030121602000037250000058 | C17030121602000037250000033 | 145 | 145 | 弹性绷带 | 自粘弹性绷带 | 苏扬械备20140027号 | 苏扬械备20140027号 | 2016-04-08 00:00:00 |  | 20×500 | 20×500 | 自粘弹性 | 自粘弹性 | 脱脂棉 | -- | 卷 | 个 | 袋 | 个 | 1 | 1 | 江苏亚华救生装备有限公司 | 江苏亚华救生装备有限公司 | 视为确认可替代
001870910011 | 直接挂网采购 | 挂网中 | C17030121602000037250000062 | C17030121602000037250000035 | 145 | 145 | 弹性绷带 | 自粘弹性绷带 | 苏扬械备20140027号 | 苏扬械备20140027号 | 2016-04-08 00:00:00 |  | 7.5×400 | 7.5×400 | 自粘弹性 | 自粘弹性 | 脱脂棉 | -- | 卷 | 个 | 袋 | 个 | 1 | 1 | 江苏亚华救生装备有限公司 | 江苏亚华救生装备有限公司 | 视为确认可替代
001870910012 | 直接挂网采购 | 挂网中 | C17030121602000037250000065 | C17030121602000037250000065 | 145 | 145 | 弹性绷带 | 自粘弹性绷带 | 苏扬械备20140027号 | 苏扬械备20140027号 | 2016-04-08 00:00:00 |  | 15×300 | 5×350 | 自粘弹性 | 自粘弹性 | 脱脂棉 | -- | 卷 | 个 | 袋 | 个 | 1 | 1 | 江苏亚华救生装备有限公司 | 江苏亚华救生装备有限公司 | 视为确认可替代
001870910013 | 直接挂网采购 | 挂网中 | C17030121602000037250000068 | C17030121602000037250000068 | 145 | 145 | 弹性绷带 | 自粘弹性绷带 | 苏扬械备20140027号 | 苏扬械备20140027号 | 2016-04-08 00:00:00 |  | 7.5×200 | 5×450 | 自粘弹性 | 自粘弹性 | 脱脂棉 | -- | 卷 | 个 | 袋 | 个 | 1 | 1 | 江苏亚华救生装备有限公司 | 江苏亚华救生装备有限公司 | 视为确认可替代
001870910014 | 直接挂网采购 | 挂网中 | C17030121602000037250000069 | C17030121602000037250000040 | 145 | 145 | 弹性绷带 | 自粘弹性绷带 | 苏扬械备20140027号 | 苏扬械备20140027号 | 2016-04-08 00:00:00 |  | 20×200 | 20×200 | 自粘弹性 | 自粘弹性 | 脱脂棉 | -- | 卷 | 个 | 袋 | 个 | 1 | 1 | 江苏亚华救生装备有限公司 | 江苏亚华救生装备有限公司 | 视为确认可替代
001870910015 | 直接挂网采购 | 挂网中 | C17030121602000037250000071 | C17030121602000037250000042 | 145 | 145 | 弹性绷带 | 自粘弹性绷带 | 苏扬械备20140027号 | 苏扬械备20140027号 | 2016-04-08 00:00:00 |  | 10×350 | 10×350 | 自粘弹性 | 自粘弹性 | 脱脂棉 | -- | 卷 | 个 | 袋 | 个 | 1 | 1 | 江苏亚华救生装备有限公司 | 江苏亚华救生装备有限公司 | 视为确认可替代
001870910016 | 直接挂网采购 | 挂网中 | C17030121602000037250000045 | C17030121602000037250000045 | 145 | 145 | 弹性绷带 | 自粘弹性绷带 | 苏扬械备20140027号 | 苏扬械备20140027号 | 2016-04-08 00:00:00 |  | 5×200 | 5×200 | 自粘弹性 | 自粘弹性 | 脱脂棉 | -- | 卷 | 个 | 袋 | 个 | 1 | 1 | 江苏亚华救生装备有限公司 | 江苏亚华救生装备有限公司 | 视为确认可替代
001870910017 | 直接挂网采购 | 挂网中 | C17030121602000037250000046 | C17030121602000037250000046 | 145 | 145 | 弹性绷带 | 自粘弹性绷带 | 苏扬械备20140027号 | 苏扬械备20140027号 | 2016-04-08 00:00:00 |  | 10×200 | 10×200 | 自粘弹性 | 自粘弹性 | 脱脂棉 | -- | 卷 | 个 | 袋 | 个 | 1 | 1 | 江苏亚华救生装备有限公司 | 江苏亚华救生装备有限公司 | 视为确认可替代
001870910020 | 直接挂网采购 | 挂网中 | C17030121602000037250000056 | C17030121602000037250000056 | 145 | 145 | 弹性绷带 | 自粘弹性绷带 | 苏扬械备20140027号 | 苏扬械备20140027号 | 2016-04-08 00:00:00 |  | 7.5×300 | 7.5×300 | 自粘弹性 | 自粘弹性 | 脱脂棉 | -- | 卷 | 个 | 袋 | 个 | 1 | 1 | 江苏亚华救生装备有限公司 | 江苏亚华救生装备有限公司 | 视为确认可替代
001870910022 | 直接挂网采购 | 挂网中 | C17030121602000037250000060 | C17030121602000037250000060 | 145 | 145 | 弹性绷带 | 自粘弹性绷带 | 苏扬械备20140027号 | 苏扬械备20140027号 | 2016-04-08 00:00:00 |  | 15×350 | 15×350 | 自粘弹性 | 自粘弹性 | 脱脂棉 | -- | 卷 | 个 | 袋 | 个 | 1 | 1 | 江苏亚华救生装备有限公司 | 江苏亚华救生装备有限公司 | 视为确认可替代
001870910025 | 直接挂网采购 | 挂网中 | C17030121602000037250000066 | C17030121602000037250000066 | 145 | 145 | 弹性绷带 | 自粘弹性绷带 | 苏扬械备20140027号 | 苏扬械备20140027号 | 2016-04-08 00:00:00 |  | 15×400 | 15×400 | 自粘弹性 | 自粘弹性 | 脱脂棉 | -- | 卷 | 个 | 袋 | 个 | 1 | 1 | 江苏亚华救生装备有限公司 | 江苏亚华救生装备有限公司 | 视为确认可替代
001870910026 | 直接挂网采购 | 挂网中 | C17030121602000037250000067 | C17030121602000037250000067 | 145 | 145 | 弹性绷带 | 自粘弹性绷带 | 苏扬械备20140027号 | 苏扬械备20140027号 | 2016-04-08 00:00:00 |  | 10×500 | 10×500 | 自粘弹性 | 自粘弹性 | 脱脂棉 | -- | 卷 | 个 | 袋 | 个 | 1 | 1 | 江苏亚华救生装备有限公司 | 江苏亚华救生装备有限公司 | 视为确认可替代
001870910029 | 直接挂网采购 | 挂网中 | C17030121602000037250000070 | C17030121602000037250000070 | 145 | 145 | 弹性绷带 | 自粘弹性绷带 | 苏扬械备20140027号 | 苏扬械备20140027号 | 2016-04-08 00:00:00 |  | 7.5×500 | 7.5×500 | 自粘弹性 | 自粘弹性 | 脱脂棉 | -- | 卷 | 个 | 袋 | 个 | 1 | 1 | 江苏亚华救生装备有限公司 | 江苏亚华救生装备有限公司 | 视为确认可替代
001870940001 | 直接挂网采购 | 挂网中 | C17020221600000107930000004 | C17020221600000107930000004 | 129.6 | 129.6 | 皮肤疤痕护理膜 | 皮肤疤痕护理膜 | 吉械注准20222140430 | 吉械注准20222140430 | 2022-07-05 00:00:00 | 2027-07-04 00:00:00 | 30ml/瓶 | 30ml/瓶 | 30ml/瓶 | 30ml/瓶 | β-葡聚糖、卡波姆、纯化水 | β-葡聚糖 ， 卡波姆 ， 纯化水。 | 瓶 | 瓶 | 盒 | 瓶 | 1 | 1 | 吉林省莱沃医疗科技有限公司 | 吉林省莱沃医疗科技有限公司 | 视为确认可替代
001870940002 | 直接挂网采购 | 挂网中 | C17020221600000107930000002 | C17020221600000107930000002 | 225 | 225 | 皮肤疤痕护理膜 | 皮肤疤痕护理膜 | 吉械注准20222140430 | 吉械注准20222140430 | 2022-07-05 00:00:00 | 2027-07-04 00:00:00 | 50ml/瓶 | 50ml/瓶 | 50ml/瓶 | 50ml/瓶 | β-葡聚糖、卡波姆、纯化水 | β-葡聚糖 ， 卡波姆 ， 纯化水。 | 瓶 | 瓶 | 盒 | 瓶 | 1 | 1 | 吉林省莱沃医疗科技有限公司 | 吉林省莱沃医疗科技有限公司 | 视为确认可替代
001870940003 | 直接挂网采购 | 挂网中 | C17020221600000107930000001 | C17020221600000107930000001 | 108 | 108 | 皮肤疤痕护理膜 | 皮肤疤痕护理膜 | 吉械注准20222140430 | 吉械注准20222140430 | 2022-07-05 00:00:00 | 2027-07-04 00:00:00 | 15ml/瓶 | 15ml/瓶 | 15ml/瓶 | 15ml/瓶 | β-葡聚糖、卡波姆、纯化水 | β-葡聚糖 ， 卡波姆 ， 纯化水。 | 瓶 | 瓶 | 盒 | 瓶 | 1 | 1 | 吉林省莱沃医疗科技有限公司 | 吉林省莱沃医疗科技有限公司 | 视为确认可替代
001871590002 | 备选库目录 | 挂网中 | C07020413902002041890000028 | C07020413902002041890000028 | 1228 | 1228 | 印模转移杆 | 印模转移杆 | 国械备20210013号 | 国械备20210013号 | 2021-01-07 00:00:00 |  | 00600TRL | 00600TRL | 00600TRL | 00600TRL | 钛合金 | 钛合金 | 个 | 个 | 袋 | 个 | 1 | 1 | B&B齿科公司B.&B. Dental s.r.l. | 北京莱顿医疗器械有限责任公司 | 视为确认可替代
001874870001 | 直接挂网采购 | 挂网中 | C01061122600001046380000366 | C01061122600001046380000366 | 2900 | 2900 | 一次性内镜用带密封鞘取物袋 | 一次性内镜用带密封鞘取物袋 | 苏械注准20152020052 | 苏械注准20152020052 | 2021-09-29 00:00:00 | 2024-10-16 00:00:00 | VER09-VTBK10-4 | VER09-VTBK10-4 | VER09-VTBK10-4 | VER09-VTBK10-4 | PC+TPU薄膜材质 | PC和TPU材质 | 套 | 套 | 盒 | 套 | 1 | 1 | 常州威克医疗器械有限公司 | 常州威克医疗器械有限公司 | 视为确认可替代
001877080001 | 备选库目录 | 挂网中 | C03480511500000036330000020 | C03480511500000036330000020 | 4628 | 4628 | 小骨动力器械-刨刀 | 小骨动力器械-刨刀 | 国械注进20152040972 | 国械注进20152040972 | 2019-11-27 00:00:00 | 2024-11-26 00:00:00 | 5290-635-100 | 角度60° | 5290-635-100 | 5290-635-100 | 不区分 |  | 个 |  | 个 |  | 1 | 1 | 史赛克动力Stryker Instruments | 史赛克（北京）医疗器械有限公司 | 视为确认可替代
001877840001 | 直接挂网采购 | 挂网中 | C02072005400000047990000071 | C02072005400000047990000071 | 80 | 80 | 一次性使用压力连接管 | 一次性使用压力连接管 | 国械注准20183060438 | 国械注准20183060438 | 2023-10-23 00:00:00 | 2028-10-22 00:00:00 | 耐压600PSI，长度120cm | 耐压600PSI，长度120cm | S0M120 | S0M120 | PVC、PU等材料 | PVC、PU等材料 | 根 | 根 | 袋 | 根 | 1 | 1 | 深圳市迈威生物科技有限公司 | 深圳市迈威生物科技有限公司 | 视为确认可替代
001878740001 | 备选库目录 | 挂网中 | C03480511500000036330000023 | C03480511500000036330000023 | 3813 | 3813 | 小骨动力器械-刨刀 | 小骨动力器械-刨刀 | 国械注进20152040972 | 国械注进20152040972 | 2019-11-27 00:00:00 | 2024-11-26 00:00:00 | 5290-740-200 | 角度40° | 5290-740-200 | 5290-740-200 | 不区分 |  | 个 |  | 个 |  | 1 | 1 | 史赛克动力Stryker Instruments | 史赛克（北京）医疗器械有限公司 | 视为确认可替代
001878780001 | 直接挂网采购 | 挂网中 | C02072005400000047990000003 | C02072005400000047990000003 | 180 | 180 | 一次性使用压力连接管 | 一次性使用压力连接管 | 国械注准20183060438 | 国械注准20183060438 | 2023-10-23 00:00:00 | 2028-10-22 00:00:00 | 耐压1200PSI，长度120cm | 耐压1200PSI，长度120cm | S0H120 | S0H120 | PVC、PU等材料 | PVC、PU等材料 | 根 | 根 | 袋 | 根 | 1 | 1 | 深圳市迈威生物科技有限公司 | 深圳市迈威生物科技有限公司 | 视为确认可替代
001879790001 | 备选库目录 | 挂网中 | C03480511500000036330000024 | C03480511500000036330000024 | 1750 | 1750 | 小骨动力器械-刨刀 | 小骨动力器械-刨刀 | 国械注进20152040972 | 国械注进20152040972 | 2019-11-27 00:00:00 | 2024-11-26 00:00:00 | 5290-440-100 | 角度40° | 5290-440-100 | 5290-440-100 | 不区分 |  | 个 |  | 个 |  | 1 | 1 | 史赛克动力Stryker Instruments | 史赛克（北京）医疗器械有限公司 | 视为确认可替代
001880590001 | 备选库目录 | 挂网中 | C03480511500000036330000025 | C03480511500000036330000025 | 1750 | 1750 | 小骨动力器械-刨刀 | 小骨动力器械-刨刀 | 国械注进20152040972 | 国械注进20152040972 | 2019-11-27 00:00:00 | 2024-11-26 00:00:00 | 5290-640-100 | 角度60° | 5290-640-100 | 5290-640-100 | 不区分 |  | 个 |  | 个 |  | 1 | 1 | 史赛克动力Stryker Instruments | 史赛克（北京）医疗器械有限公司 | 视为确认可替代
001882510001 | 直接挂网采购 | 挂网中 | C07020413902002041890000029 | C07020413902002041890000029 | 179.2 | 179.2 | 转移帽 | 转移帽 | 国械备20160281号 | 国械备20160281号 | 2016-02-25 00:00:00 |  | 144AE | 144AE | 144AE | 144AE | 钛合金 | 钛合金 | 个 | 个 | 袋 | 个 | 1 | 1 | B&B齿科公司B.&B.Dental s.r.l. | 北京莱顿医疗器械有限责任公司 | 视为确认可替代
001885400001 | 备选库目录 | 挂网中 | C03480511500000036330000034 | C03480511500000036330000034 | 1750 | 1750 | 小骨动力器械-刨刀 | 小骨动力器械-刨刀 | 国械注进20152040972 | 国械注进20152040972 | 2019-11-27 00:00:00 | 2024-11-26 00:00:00 | 5290-635-000 | 5290-635-000 | 5290-635-000 | 5290-635-000 | 不区分 |  | 个 |  | 个 |  | 1 | 1 | 史赛克动力Stryker Instruments | 史赛克（北京）医疗器械有限公司 | 视为确认可替代
001885930001 | 备选库目录 | 挂网中 | C03480511500000036330000035 | C03480511500000036330000035 | 9247 | 9247 | 小骨动力器械-刨刀 | 小骨动力器械-刨刀 | 国械注进20152040972 | 国械注进20152040972 | 2019-11-27 00:00:00 | 2024-11-26 00:00:00 | 5290-435-100 | 角度40° | 5290-435-100 | 5290-435-100 | 不区分 |  | 个 |  | 个 |  | 1 | 1 | 史赛克动力Stryker Instruments | 史赛克（北京）医疗器械有限公司 | 视为确认可替代
001886310001 | 备选库目录 | 挂网中 | C03480511500000036330000036 | C03480511500000036330000036 | 2760 | 2760 | 小骨动力器械-刨刀 | 小骨动力器械-刨刀 | 国械注进20152040972 | 国械注进20152040972 | 2019-11-27 00:00:00 | 2024-11-26 00:00:00 | 5290-645-000 | 5290-645-000 | 5290-645-000 | 5290-645-000 | 不区分 |  | 个 |  | 个 |  | 1 | 1 | 史赛克动力Stryker Instruments | 史赛克（北京）医疗器械有限公司 | 视为确认可替代
001886730001 | 直接挂网采购 | 挂网中 | C14171101000000036330000011 | C14171101000000036330000011 | 1680 | 1680 | 小骨动力器械-吸引管 | 小骨动力器械-吸引管 | 国械注进20152040972 | 国械注进20152040972 | 2019-11-27 00:00:00 | 2024-11-26 00:00:00 | 5290-075-000 | 5290-075-000 | 5290-075-000 | 5290-075-000 | 不区分 |  | 个 |  | 个 |  | 1 | 1 | 史赛克动力Stryker Instruments | 史赛克（北京）医疗器械有限公司 | 视为确认可替代
001887240003 | 备选库目录 | 挂网中 | C07020213801001006330000151 | C07020213801001006330000151 | 1536 | 1536 | 角度基台 | 基台及配件-基台 | 国械注准20153170724 | 国械注准20153170724 | 2019-10-09 00:00:00 | 2024-10-08 00:00:00 | H4×25°，埋入式，常规颈，A | H4×25°，埋入式，常规颈，A | 角度基台 | 角度基台 | TC4 | TC4 | 个 | 个 | 袋 | 个 | 1 | 1 | 北京莱顿生物材料有限公司 | 北京莱顿生物材料有限公司 | 视为确认可替代
001891810001 | 直接挂网采购 | 挂网中 | C07020413902005041890000010 | C07020413902005041890000010 | 180 | 180 | 紧固螺丝 | 基台及附件-紧固螺丝 | 国械注进20153171749 | 国械注进20153171749 | 2020-03-02 00:00:00 | 2025-03-01 00:00:00 | Φ3，H.8.5 | Φ3，H.8.5 | 00358/v | 紧固螺丝,00358/v | TC4 | TC4 | 个 | 个 | 袋 | 个 | 1 | 1 | B.&B.Dental s.r.l. | 北京莱顿医疗器械有限责任公司 | 视为确认可替代
001891810002 | 直接挂网采购 | 挂网中 | C07020413902005041890000011 | C07020413902005041890000011 | 180 | 180 | 紧固螺丝 | 基台及附件-紧固螺丝 | 国械注进20153171749 | 国械注进20153171749 | 2020-03-02 00:00:00 | 2025-03-01 00:00:00 | Φ2，H.7.5 | Φ2，H.7.5 | 00690 | 紧固螺丝,00690 | TC4 | TC4 | 个 | 个 | 袋 | 个 | 1 | 1 | B.&B.Dental s.r.l. | 北京莱顿医疗器械有限责任公司 | 视为确认可替代
001891810003 | 直接挂网采购 | 挂网中 | C07020413902005041890000009 | C07020413902005041890000009 | 180 | 180 | 紧固螺丝 | 基台及附件-紧固螺丝 | 国械注进20153171749 | 国械注进20153171749 | 2020-03-02 00:00:00 | 2025-03-01 00:00:00 | Φ4，H.8.6 | Φ4，H.8.6 | INN-5146 | 紧固螺丝，INN-5146 | TC4 | TC4 | 个 | 个 | 袋 | 个 | 1 | 1 | B.&B.Dental s.r.l. | 北京莱顿医疗器械有限责任公司 | 视为确认可替代
001891810004 | 直接挂网采购 | 挂网中 | C07020413902005041890000007 | C07020413902005041890000007 | 161 | 161 | 紧固螺丝 | 基台及附件-紧固螺丝 | 国械注进20153171749 | 国械注进20153171749 | 2020-03-02 00:00:00 | 2025-03-01 00:00:00 | Φ4.0.H3.95 | Φ4.0.H3.95 | INN-6051 | 紧固螺丝,INN-6051 | TC4 | TC4 | 个 | 个 | 塑料 | 个 | 1 | 1 | B.&B.Dental s.r.l. | 北京莱顿医疗器械有限责任公司 | 视为确认可替代
001892310003 | 备选库目录 | 挂网中 | C07020413902005006330000007 | C07020413902005006330000007 | 136 | 136 | 紧固螺丝 | 基台及配件-紧固螺丝 | 国械注准20153170724 | 国械注准20153170724 | 2019-10-09 00:00:00 | 2024-10-08 00:00:00 | M1.6×7.9，埋入式，标准颈，平基台、角度基台用 | M1.6×7.9，埋入式，标准颈，平基台、角度基台用 | 紧固螺丝 | 紧固螺丝 | TC4 | TC4 | 个 | 个 | 袋 | 个 | 1 | 1 | 北京莱顿生物材料有限公司 | 北京莱顿生物材料有限公司 | 视为确认可替代
001892310006 | 备选库目录 | 挂网中 | C07020413902005006330000013 | C07020413902005006330000013 | 95 | 95 | 紧固螺丝 | 基台及配件-紧固螺丝 | 国械注准20153170724 | 国械注准20153170724 | 2019-10-09 00:00:00 | 2024-10-08 00:00:00 | M1.4×4.5，埋入式，标准颈，冠用 | M1.4×4.5，埋入式，标准颈，冠用 | 紧固螺丝 | 紧固螺丝 | TC4 | TC4 | 个 | 个 | 袋 | 个 | 1 | 1 | 北京莱顿生物材料有限公司 | 北京莱顿生物材料有限公司 | 视为确认可替代
001892740001 | 直接挂网采购 | 挂网中 | C03470210900000052860000079 | C03470210900000052860000079 | 6335 | 6335 | 同种异体骨修复材料 | 同种异体骨修复材料 | 国械注准20203130364 | 国械注准20203130364 | 2020-04-09 00:00:00 | 2025-04-08 00:00:00 | 规格：长20～45，宽和高4.5～5.5；规格代号：(20～45)×(4.5～5.5)×(4.5～5.5)；装量：5cm3 | 规格：长20～45，宽和高4.5～5.5；规格代号：(20～45)×(4.5～5.5)×(4.5～5.5)；装量：5cm3 | 型号：松质骨条；型号代号：SZGT-DG | 型号：松质骨条；型号代号：SZGT-DG | 合格供体骨组织 | 合格供体骨组织 | 袋 | 袋 | 盒 | 袋 | 1 | 1 | 武汉医佳宝生物材料有限公司 | 武汉医佳宝生物材料有限公司 | 视为确认可替代
001893040001 | 直接挂网采购 | 挂网中 | C07020413902002041890000033 | C07020413902002041890000033 | 179.2 | 179.2 | 转移帽 | 转移帽 | 国械备20160281号 | 国械备20160281号 | 2016-02-25 00:00:00 |  | INN-00621 | INN-00621 | INN-00621 | INN-00621 | 钛合金 | 钛合金 | 个 | 个 | 袋 | 个 | 1 | 1 | B&B齿科公司B.&B.Dental s.r.l. | 北京莱顿医疗器械有限责任公司 | 视为确认可替代
001893040002 | 直接挂网采购 | 挂网中 | C07020413902002041890000034 | C07020413902002041890000034 | 179.2 | 179.2 | 转移帽 | 转移帽 | 国械备20160281号 | 国械备20160281号 | 2016-02-25 00:00:00 |  | INN-00623 | INN-00623 | INN-00623 | INN-00623 | 钛合金 | 钛合金 | 个 | 个 | 袋 | 个 | 1 | 1 | B&B齿科公司B.&B.Dental s.r.l. | 北京莱顿医疗器械有限责任公司 | 视为确认可替代
001893040003 | 备选库目录 | 挂网中 | C07020413902002041890000036 | C07020413902002041890000036 | 179.2 | 179.2 | 转移帽 | 转移帽 | 国械备20160281号 | 国械备20160281号 | 2016-02-25 00:00:00 |  | INN-00736 | INN-00736 | INN-00736 | INN-00736 | 钛合金 | 钛合金 | 个 | 个 | 袋 | 个 | 1 | 1 | B&B齿科公司B.&B.Dental s.r.l. | 北京莱顿医疗器械有限责任公司 | 视为确认可替代
001893040004 | 备选库目录 | 挂网中 | C07020413902002041890000032 | C07020413902002041890000032 | 179.2 | 179.2 | 转移帽 | 转移帽 | 国械备20160281号 | 国械备20160281号 | 2016-02-25 00:00:00 |  | INN-00586 | INN-00586 | INN-00586 | INN-00586 | 钛合金 | 钛合金 | 个 | 个 | 袋 | 个 | 1 | 1 | B&B齿科公司B.&B.Dental s.r.l. | 北京莱顿医疗器械有限责任公司 | 视为确认可替代
001899300001 | 备选库目录 | 挂网中 | C07110514802002077880000005 | C07110514802002077880000005 | 23 | 2.3 | 正畸丝 | 正畸丝 | 浙械注准20182170079 | 浙械注准20182170079 | 2023-01-19 00:00:00 | 2028-01-18 00:00:00 | NiTi超弹圆丝, D16", 卵圆, 下牙 | NiTi超弹圆丝, D16", 卵圆, 下牙 | AW002-16L | AW002-16L | 镍钛合金 | 镍钛 | 根 | 袋 | 袋 | 袋 | 10 | 1 | 杭州星辰三比齿科器材有限公司 | 杭州星辰三比齿科器材有限公司 | 视为确认可替代
001902320001 | 备选库目录 | 挂网中 | C07110514802002077880000029 | C07110514802002077880000029 | 38 | 3.8 | 正畸丝 | 正畸丝 | 浙械注准20182170079 | 浙械注准20182170079 | 2023-01-19 00:00:00 | 2028-01-18 00:00:00 | NiTi热激活丝, D16", 卵圆, 下牙 | NiTi热激活丝, D16", 卵圆, 下牙 | AW101-16L | AW101-16L | 镍钛合金 | 镍钛 | 根 | 袋 | 袋 | 袋 | 10 | 1 | 杭州星辰三比齿科器材有限公司 | 杭州星辰三比齿科器材有限公司 | 视为确认可替代
001912490001 | 备选库目录 | 挂网中 | C07020213801001006330000084 | C07020213801001006330000084 | 932 | 932 | 八角基台 | 牙种植体系统-基台 | 国械注准20163172318 | 国械注准20163172318 | 2021-07-06 00:00:00 | 2026-07-05 00:00:00 | Φ4.0×1×1.6 | Φ4.0×1×1.6 | 八角基台 | 八角基台 | TC4 | TC4 | 个 | 个 | 袋 | 个 | 1 | 1 | 北京莱顿生物材料有限公司 | 北京莱顿生物材料有限公司 | 视为确认可替代
001912490002 | 备选库目录 | 挂网中 | C07020213801001006330000085 | C07020213801001006330000085 | 932 | 932 | 八角基台 | 牙种植体系统-基台 | 国械注准20163172318 | 国械注准20163172318 | 2021-07-06 00:00:00 | 2026-07-05 00:00:00 | Φ4.0×2×1.6 | Φ4.0×2×1.6 | 八角基台 | 八角基台 | TC4 | TC4 | 个 | 个 | 袋 | 个 | 1 | 1 | 北京莱顿生物材料有限公司 | 北京莱顿生物材料有限公司 | 视为确认可替代
001912490003 | 备选库目录 | 挂网中 | C07020213801001006330000086 | C07020213801001006330000086 | 932 | 932 | 八角基台 | 牙种植体系统-基台 | 国械注准20163172318 | 国械注准20163172318 | 2021-07-06 00:00:00 | 2026-07-05 00:00:00 | Φ3.3×1×1.6 | Φ3.3×1×1.6 | 八角基台 | 八角基台 | TC4 | TC4 | 个 | 个 | 袋 | 个 | 1 | 1 | 北京莱顿生物材料有限公司 | 北京莱顿生物材料有限公司 | 视为确认可替代
001912490004 | 备选库目录 | 挂网中 | C07020213801001006330000087 | C07020213801001006330000087 | 932 | 932 | 八角基台 | 牙种植体系统-基台 | 国械注准20163172318 | 国械注准20163172318 | 2021-07-06 00:00:00 | 2026-07-05 00:00:00 | Φ3.3×2×1.6 | Φ3.3×2×1.6 | 八角基台 | 八角基台 | TC4 | TC4 | 个 | 个 | 袋 | 个 | 1 | 1 | 北京莱顿生物材料有限公司 | 北京莱顿生物材料有限公司 | 视为确认可替代
001912490005 | 备选库目录 | 挂网中 | C07020213801001006330000088 | C07020213801001006330000088 | 932 | 932 | 八角基台 | 牙种植体系统-基台 | 国械注准20163172318 | 国械注准20163172318 | 2021-07-06 00:00:00 | 2026-07-05 00:00:00 | Φ4.0×3×1.6 | Φ4.0×3×1.6 | 八角基台 | 八角基台 | TC4 | TC4 | 个 | 个 | 袋 | 个 | 1 | 1 | 北京莱顿生物材料有限公司 | 北京莱顿生物材料有限公司 | 视为确认可替代
001912490007 | 备选库目录 | 挂网中 | C07020213801001006330000090 | C07020213801001006330000090 | 932 | 932 | 八角基台 | 牙种植体系统-基台 | 国械注准20163172318 | 国械注准20163172318 | 2021-07-06 00:00:00 | 2026-07-05 00:00:00 | Φ3.3×3×1.6 | Φ3.3×3×1.6 | 八角基台 | 八角基台 | TC4 | TC4 | 个 | 个 | 袋 | 个 | 1 | 1 | 北京莱顿生物材料有限公司 | 北京莱顿生物材料有限公司 | 视为确认可替代
001913010001 | 直接挂网采购 | 挂网中 | C07060114405001189190000001 | C07060114405001189190000001 | 253 | 253 | 单牙种植用全瓷牙冠-白锆冠-爱尔创 | 定制式固定义齿 | 吉械注准20202170326 | 吉械注准20202170326 | 2020-08-21 00:00:00 | 2025-08-20 00:00:00 | 种植体上部白锆冠-氧化锆全瓷冠；种植体上部氧化锆烤瓷冠白锆冠-氧化锆全瓷冠；氧化锆烤瓷冠；白锆冠-氧化锆全瓷嵌体冠；氧化锆烤瓷嵌体冠； | 辽宁爱尔创生物材料有限公司 | 种植体上部白锆冠-氧化锆全瓷冠；种植体上部氧化锆烤瓷冠白锆冠-氧化锆全瓷冠；氧化锆烤瓷冠；白锆冠-氧化锆全瓷嵌体冠；氧化锆烤瓷嵌体冠； | -- | 二氧化锆 | 氧化锆 | 颗 | 颗 | 盒 | 颗 | 1 | 1 | 长春新鑫元口腔科技有限公司 | 长春新鑫元口腔科技有限公司 | 视为确认可替代
001913480001 | 直接挂网采购 | 取消挂网 | C03120107903004004190000176 | C03120107903004004190000176 | 4880 | 4880 | 金属锁定接骨板系统-自攻型规则螺纹球型锁定钉Ⅰ型 | 金属锁定接骨板系统-接骨螺钉 | 国械注准20163132504 | 国械注准20163132504 | 2021-07-21 00:00:00 | 2026-07-20 00:00:00 | （自攻型规则螺纹球型锁定钉Ⅰ型）Φ2.4×7mm | （自攻型规则螺纹球型锁定钉Ⅰ型）Φ2.4×7mm | RTSLS05 | RTSLS05 | 钛合金 | T | 枚 | 枚 | 袋 | 枚 | 1 | 1 | 大博医疗科技股份有限公司 | 大博医疗科技股份有限公司 | 视为确认可替代
001913480002 | 直接挂网采购 | 取消挂网 | C03120107903004004190000177 | C03120107903004004190000177 | 4880 | 4880 | 金属锁定接骨板系统-自攻型规则螺纹球型锁定钉Ⅰ型 | 金属锁定接骨板系统-接骨螺钉 | 国械注准20163132504 | 国械注准20163132504 | 2021-07-21 00:00:00 | 2026-07-20 00:00:00 | （自攻型规则螺纹球型锁定钉Ⅰ型）Φ2.4×9mm | （自攻型规则螺纹球型锁定钉Ⅰ型）Φ2.4×9mm | RTSLS05 | RTSLS05 | 钛合金 | T | 枚 | 枚 | 袋 | 枚 | 1 | 1 | 大博医疗科技股份有限公司 | 大博医疗科技股份有限公司 | 视为确认可替代
001913480003 | 直接挂网采购 | 取消挂网 | C03120107903004004190000178 | C03120107903004004190000178 | 4880 | 4880 | 金属锁定接骨板系统-自攻型规则螺纹球型锁定钉Ⅰ型 | 金属锁定接骨板系统-接骨螺钉 | 国械注准20163132504 | 国械注准20163132504 | 2021-07-21 00:00:00 | 2026-07-20 00:00:00 | （自攻型规则螺纹球型锁定钉Ⅰ型）Φ2.4×27mm | （自攻型规则螺纹球型锁定钉Ⅰ型）Φ2.4×27mm | RTSLS05 | RTSLS05 | 钛合金 | T | 枚 | 枚 | 袋 | 枚 | 1 | 1 | 大博医疗科技股份有限公司 | 大博医疗科技股份有限公司 | 视为确认可替代
001913480004 | 直接挂网采购 | 取消挂网 | C03120107903004004190000179 | C03120107903004004190000179 | 4880 | 4880 | 金属锁定接骨板系统-自攻型规则螺纹球型锁定钉Ⅰ型 | 金属锁定接骨板系统-接骨螺钉 | 国械注准20163132504 | 国械注准20163132504 | 2021-07-21 00:00:00 | 2026-07-20 00:00:00 | （自攻型规则螺纹球型锁定钉Ⅰ型）Φ2.4×8mm | （自攻型规则螺纹球型锁定钉Ⅰ型）Φ2.4×8mm | RTSLS05 | RTSLS05 | 钛合金 | T | 枚 | 枚 | 袋 | 枚 | 1 | 1 | 大博医疗科技股份有限公司 | 大博医疗科技股份有限公司 | 视为确认可替代
001913480005 | 直接挂网采购 | 取消挂网 | C03120107903004004190000180 | C03120107903004004190000180 | 4880 | 4880 | 金属锁定接骨板系统-自攻型规则螺纹球型锁定钉Ⅰ型 | 金属锁定接骨板系统-接骨螺钉 | 国械注准20163132504 | 国械注准20163132504 | 2021-07-21 00:00:00 | 2026-07-20 00:00:00 | （自攻型规则螺纹球型锁定钉Ⅰ型）Φ2.4×15mm | （自攻型规则螺纹球型锁定钉Ⅰ型）Φ2.4×15mm | RTSLS05 | RTSLS05 | 钛合金 | T | 枚 | 枚 | 袋 | 枚 | 1 | 1 | 大博医疗科技股份有限公司 | 大博医疗科技股份有限公司 | 视为确认可替代
001913480006 | 直接挂网采购 | 取消挂网 | C03120107903004004190000181 | C03120107903004004190000181 | 4880 | 4880 | 金属锁定接骨板系统-自攻型规则螺纹球型锁定钉Ⅰ型 | 金属锁定接骨板系统-接骨螺钉 | 国械注准20163132504 | 国械注准20163132504 | 2021-07-21 00:00:00 | 2026-07-20 00:00:00 | （自攻型规则螺纹球型锁定钉Ⅰ型）Φ2.4×10mm | （自攻型规则螺纹球型锁定钉Ⅰ型）Φ2.4×10mm | RTSLS05 | RTSLS05 | 钛合金 | T | 枚 | 枚 | 袋 | 枚 | 1 | 1 | 大博医疗科技股份有限公司 | 大博医疗科技股份有限公司 | 视为确认可替代
001913480007 | 直接挂网采购 | 取消挂网 | C03120107903004004190000182 | C03120107903004004190000182 | 4880 | 4880 | 金属锁定接骨板系统-自攻型规则螺纹球型锁定钉Ⅰ型 | 金属锁定接骨板系统-接骨螺钉 | 国械注准20163132504 | 国械注准20163132504 | 2021-07-21 00:00:00 | 2026-07-20 00:00:00 | （自攻型规则螺纹球型锁定钉Ⅰ型）Φ2.4×17mm | （自攻型规则螺纹球型锁定钉Ⅰ型）Φ2.4×17mm | RTSLS05 | RTSLS05 | 钛合金 | T | 枚 | 枚 | 袋 | 枚 | 1 | 1 | 大博医疗科技股份有限公司 | 大博医疗科技股份有限公司 | 视为确认可替代
001913480008 | 直接挂网采购 | 取消挂网 | C03120107903004004190000183 | C03120107903004004190000183 | 4880 | 4880 | 金属锁定接骨板系统-自攻型规则螺纹球型锁定钉Ⅰ型 | 金属锁定接骨板系统-接骨螺钉 | 国械注准20163132504 | 国械注准20163132504 | 2021-07-21 00:00:00 | 2026-07-20 00:00:00 | （自攻型规则螺纹球型锁定钉Ⅰ型）Φ2.4×28mm | （自攻型规则螺纹球型锁定钉Ⅰ型）Φ2.4×28mm | RTSLS05 | RTSLS05 | 钛合金 | T | 枚 | 枚 | 袋 | 枚 | 1 | 1 | 大博医疗科技股份有限公司 | 大博医疗科技股份有限公司 | 视为确认可替代
001913480009 | 直接挂网采购 | 取消挂网 | C03120107903004004190000184 | C03120107903004004190000184 | 4880 | 4880 | 金属锁定接骨板系统-自攻型规则螺纹球型锁定钉Ⅰ型 | 金属锁定接骨板系统-接骨螺钉 | 国械注准20163132504 | 国械注准20163132504 | 2021-07-21 00:00:00 | 2026-07-20 00:00:00 | （自攻型规则螺纹球型锁定钉Ⅰ型）Φ2.4×22mm | （自攻型规则螺纹球型锁定钉Ⅰ型）Φ2.4×22mm | RTSLS05 | RTSLS05 | 钛合金 | T | 枚 | 枚 | 袋 | 枚 | 1 | 1 | 大博医疗科技股份有限公司 | 大博医疗科技股份有限公司 | 视为确认可替代
001913480010 | 直接挂网采购 | 取消挂网 | C03120107903004004190000185 | C03120107903004004190000185 | 4880 | 4880 | 金属锁定接骨板系统-自攻型规则螺纹球型锁定钉Ⅰ型 | 金属锁定接骨板系统-接骨螺钉 | 国械注准20163132504 | 国械注准20163132504 | 2021-07-21 00:00:00 | 2026-07-20 00:00:00 | （自攻型规则螺纹球型锁定钉Ⅰ型）Φ2.4×21mm | （自攻型规则螺纹球型锁定钉Ⅰ型）Φ2.4×21mm | RTSLS05 | RTSLS05 | 钛合金 | T | 枚 | 枚 | 袋 | 枚 | 1 | 1 | 大博医疗科技股份有限公司 | 大博医疗科技股份有限公司 | 视为确认可替代
001913480011 | 直接挂网采购 | 取消挂网 | C03120107903004004190000186 | C03120107903004004190000186 | 4880 | 4880 | 金属锁定接骨板系统-自攻型规则螺纹球型锁定钉Ⅰ型 | 金属锁定接骨板系统-接骨螺钉 | 国械注准20163132504 | 国械注准20163132504 | 2021-07-21 00:00:00 | 2026-07-20 00:00:00 | （自攻型规则螺纹球型锁定钉Ⅰ型）Φ2.4×19mm | （自攻型规则螺纹球型锁定钉Ⅰ型）Φ2.4×19mm | RTSLS05 | RTSLS05 | 钛合金 | T | 枚 | 枚 | 袋 | 枚 | 1 | 1 | 大博医疗科技股份有限公司 | 大博医疗科技股份有限公司 | 视为确认可替代
001913480012 | 直接挂网采购 | 取消挂网 | C03120107903004004190000187 | C03120107903004004190000187 | 4880 | 4880 | 金属锁定接骨板系统-自攻型规则螺纹球型锁定钉Ⅰ型 | 金属锁定接骨板系统-接骨螺钉 | 国械注准20163132504 | 国械注准20163132504 | 2021-07-21 00:00:00 | 2026-07-20 00:00:00 | （自攻型规则螺纹球型锁定钉Ⅰ型）Φ2.4×26mm | （自攻型规则螺纹球型锁定钉Ⅰ型）Φ2.4×26mm | RTSLS05 | RTSLS05 | 钛合金 | T | 枚 | 枚 | 袋 | 枚 | 1 | 1 | 大博医疗科技股份有限公司 | 大博医疗科技股份有限公司 | 视为确认可替代
001913480013 | 直接挂网采购 | 取消挂网 | C03120107903004004190000188 | C03120107903004004190000188 | 4880 | 4880 | 金属锁定接骨板系统-自攻型规则螺纹球型锁定钉Ⅰ型 | 金属锁定接骨板系统-接骨螺钉 | 国械注准20163132504 | 国械注准20163132504 | 2021-07-21 00:00:00 | 2026-07-20 00:00:00 | （自攻型规则螺纹球型锁定钉Ⅰ型）Φ2.4×13mm | （自攻型规则螺纹球型锁定钉Ⅰ型）Φ2.4×13mm | RTSLS05 | RTSLS05 | 钛合金 | T | 枚 | 枚 | 袋 | 枚 | 1 | 1 | 大博医疗科技股份有限公司 | 大博医疗科技股份有限公司 | 视为确认可替代
001913480014 | 直接挂网采购 | 取消挂网 | C03120107903004004190000189 | C03120107903004004190000189 | 4880 | 4880 | 金属锁定接骨板系统-自攻型规则螺纹球型锁定钉Ⅰ型 | 金属锁定接骨板系统-接骨螺钉 | 国械注准20163132504 | 国械注准20163132504 | 2021-07-21 00:00:00 | 2026-07-20 00:00:00 | （自攻型规则螺纹球型锁定钉Ⅰ型）Φ2.4×20mm | （自攻型规则螺纹球型锁定钉Ⅰ型）Φ2.4×20mm | RTSLS05 | RTSLS05 | 钛合金 | T | 枚 | 枚 | 袋 | 枚 | 1 | 1 | 大博医疗科技股份有限公司 | 大博医疗科技股份有限公司 | 视为确认可替代
001913480015 | 直接挂网采购 | 取消挂网 | C03120107903004004190000190 | C03120107903004004190000190 | 4880 | 4880 | 金属锁定接骨板系统-自攻型规则螺纹球型锁定钉Ⅰ型 | 金属锁定接骨板系统-接骨螺钉 | 国械注准20163132504 | 国械注准20163132504 | 2021-07-21 00:00:00 | 2026-07-20 00:00:00 | （自攻型规则螺纹球型锁定钉Ⅰ型）Φ2.4×24mm | （自攻型规则螺纹球型锁定钉Ⅰ型）Φ2.4×24mm | RTSLS05 | RTSLS05 | 钛合金 | T | 枚 | 枚 | 袋 | 枚 | 1 | 1 | 大博医疗科技股份有限公司 | 大博医疗科技股份有限公司 | 视为确认可替代
001913480016 | 直接挂网采购 | 取消挂网 | C03120107903004004190000191 | C03120107903004004190000191 | 4880 | 4880 | 金属锁定接骨板系统-自攻型规则螺纹球型锁定钉Ⅰ型 | 金属锁定接骨板系统-接骨螺钉 | 国械注准20163132504 | 国械注准20163132504 | 2021-07-21 00:00:00 | 2026-07-20 00:00:00 | （自攻型规则螺纹球型锁定钉Ⅰ型）Φ2.4×29mm | （自攻型规则螺纹球型锁定钉Ⅰ型）Φ2.4×29mm | RTSLS05 | RTSLS05 | 钛合金 | T | 枚 | 枚 | 袋 | 枚 | 1 | 1 | 大博医疗科技股份有限公司 | 大博医疗科技股份有限公司 | 视为确认可替代
001913480017 | 直接挂网采购 | 取消挂网 | C03120107903004004190000192 | C03120107903004004190000192 | 4880 | 4880 | 金属锁定接骨板系统-自攻型规则螺纹球型锁定钉Ⅰ型 | 金属锁定接骨板系统-接骨螺钉 | 国械注准20163132504 | 国械注准20163132504 | 2021-07-21 00:00:00 | 2026-07-20 00:00:00 | （自攻型规则螺纹球型锁定钉Ⅰ型）Φ2.4×12mm | （自攻型规则螺纹球型锁定钉Ⅰ型）Φ2.4×12mm | RTSLS05 | RTSLS05 | 钛合金 | T | 枚 | 枚 | 袋 | 枚 | 1 | 1 | 大博医疗科技股份有限公司 | 大博医疗科技股份有限公司 | 视为确认可替代
001913480018 | 直接挂网采购 | 取消挂网 | C03120107903004004190000193 | C03120107903004004190000193 | 4880 | 4880 | 金属锁定接骨板系统-自攻型规则螺纹球型锁定钉Ⅰ型 | 金属锁定接骨板系统-接骨螺钉 | 国械注准20163132504 | 国械注准20163132504 | 2021-07-21 00:00:00 | 2026-07-20 00:00:00 | （自攻型规则螺纹球型锁定钉Ⅰ型）Φ2.4×11mm | （自攻型规则螺纹球型锁定钉Ⅰ型）Φ2.4×11mm | RTSLS05 | RTSLS05 | 钛合金 | T | 枚 | 枚 | 袋 | 枚 | 1 | 1 | 大博医疗科技股份有限公司 | 大博医疗科技股份有限公司 | 视为确认可替代
001913480019 | 直接挂网采购 | 取消挂网 | C03120107903004004190000194 | C03120107903004004190000194 | 4880 | 4880 | 金属锁定接骨板系统-自攻型规则螺纹球型锁定钉Ⅰ型 | 金属锁定接骨板系统-接骨螺钉 | 国械注准20163132504 | 国械注准20163132504 | 2021-07-21 00:00:00 | 2026-07-20 00:00:00 | （自攻型规则螺纹球型锁定钉Ⅰ型）Φ2.4×18mm | （自攻型规则螺纹球型锁定钉Ⅰ型）Φ2.4×18mm | RTSLS05 | RTSLS05 | 钛合金 | T | 枚 | 枚 | 袋 | 枚 | 1 | 1 | 大博医疗科技股份有限公司 | 大博医疗科技股份有限公司 | 视为确认可替代
001913480020 | 直接挂网采购 | 取消挂网 | C03120107903004004190000195 | C03120107903004004190000195 | 4880 | 4880 | 金属锁定接骨板系统-自攻型规则螺纹球型锁定钉Ⅰ型 | 金属锁定接骨板系统-接骨螺钉 | 国械注准20163132504 | 国械注准20163132504 | 2021-07-21 00:00:00 | 2026-07-20 00:00:00 | （自攻型规则螺纹球型锁定钉Ⅰ型）Φ2.4×6mm | （自攻型规则螺纹球型锁定钉Ⅰ型）Φ2.4×6mm | RTSLS05 | RTSLS05 | 钛合金 | T | 枚 | 枚 | 袋 | 枚 | 1 | 1 | 大博医疗科技股份有限公司 | 大博医疗科技股份有限公司 | 视为确认可替代
001913480021 | 直接挂网采购 | 取消挂网 | C03120107903004004190000196 | C03120107903004004190000196 | 4880 | 4880 | 金属锁定接骨板系统-自攻型规则螺纹球型锁定钉Ⅰ型 | 金属锁定接骨板系统-接骨螺钉 | 国械注准20163132504 | 国械注准20163132504 | 2021-07-21 00:00:00 | 2026-07-20 00:00:00 | （自攻型规则螺纹球型锁定钉Ⅰ型）Φ2.4×23mm | （自攻型规则螺纹球型锁定钉Ⅰ型）Φ2.4×23mm | RTSLS05 | RTSLS05 | 钛合金 | T | 枚 | 枚 | 袋 | 枚 | 1 | 1 | 大博医疗科技股份有限公司 | 大博医疗科技股份有限公司 | 视为确认可替代
001913480022 | 直接挂网采购 | 取消挂网 | C03120107903004004190000197 | C03120107903004004190000197 | 4880 | 4880 | 金属锁定接骨板系统-自攻型规则螺纹球型锁定钉Ⅰ型 | 金属锁定接骨板系统-接骨螺钉 | 国械注准20163132504 | 国械注准20163132504 | 2021-07-21 00:00:00 | 2026-07-20 00:00:00 | （自攻型规则螺纹球型锁定钉Ⅰ型）Φ2.4×25mm | （自攻型规则螺纹球型锁定钉Ⅰ型）Φ2.4×25mm | RTSLS05 | RTSLS05 | 钛合金 | T | 枚 | 枚 | 袋 | 枚 | 1 | 1 | 大博医疗科技股份有限公司 | 大博医疗科技股份有限公司 | 视为确认可替代
001913480023 | 直接挂网采购 | 取消挂网 | C03120107903004004190000198 | C03120107903004004190000198 | 4880 | 4880 | 金属锁定接骨板系统-自攻型规则螺纹球型锁定钉Ⅰ型 | 金属锁定接骨板系统-接骨螺钉 | 国械注准20163132504 | 国械注准20163132504 | 2021-07-21 00:00:00 | 2026-07-20 00:00:00 | （自攻型规则螺纹球型锁定钉Ⅰ型）Φ2.4×16mm | （自攻型规则螺纹球型锁定钉Ⅰ型）Φ2.4×16mm | RTSLS05 | RTSLS05 | 钛合金 | T | 枚 | 枚 | 袋 | 枚 | 1 | 1 | 大博医疗科技股份有限公司 | 大博医疗科技股份有限公司 | 视为确认可替代
001913480024 | 直接挂网采购 | 取消挂网 | C03120107903004004190000199 | C03120107903004004190000199 | 4880 | 4880 | 金属锁定接骨板系统-自攻型规则螺纹球型锁定钉Ⅰ型 | 金属锁定接骨板系统-接骨螺钉 | 国械注准20163132504 | 国械注准20163132504 | 2021-07-21 00:00:00 | 2026-07-20 00:00:00 | （自攻型规则螺纹球型锁定钉Ⅰ型）Φ2.4×14mm | （自攻型规则螺纹球型锁定钉Ⅰ型）Φ2.4×14mm | RTSLS05 | RTSLS05 | 钛合金 | T | 枚 | 枚 | 袋 | 枚 | 1 | 1 | 大博医疗科技股份有限公司 | 大博医疗科技股份有限公司 | 视为确认可替代
001913480025 | 直接挂网采购 | 取消挂网 | C03120107903004004190000200 | C03120107903004004190000200 | 4880 | 4880 | 金属锁定接骨板系统-自攻型规则螺纹球型锁定钉Ⅰ型 | 金属锁定接骨板系统-接骨螺钉 | 国械注准20163132504 | 国械注准20163132504 | 2021-07-21 00:00:00 | 2026-07-20 00:00:00 | （自攻型规则螺纹球型锁定钉Ⅰ型）Φ2.4×30mm | （自攻型规则螺纹球型锁定钉Ⅰ型）Φ2.4×30mm | RTSLS05 | RTSLS05 | 钛合金 | T | 枚 | 枚 | 袋 | 枚 | 1 | 1 | 大博医疗科技股份有限公司 | 大博医疗科技股份有限公司 | 视为确认可替代
001913620001 | 直接挂网采购 | 取消挂网 | C03120107903004004190000151 | C03120107903004004190000151 | 4300 | 4300 | 金属锁定接骨板系统-自攻型规则螺纹球型锁定钉II型 | 金属锁定接骨板系统-接骨螺钉 | 国械注准20163132504 | 国械注准20163132504 | 2021-07-21 00:00:00 | 2026-07-20 00:00:00 | （自攻型规则螺纹球型锁定钉II型）Φ2.4×23mm | （自攻型规则螺纹球型锁定钉II型）Φ2.4×23mm | RTSLS05 | RTSLS05 | 钛合金 | T | 枚 | 枚 | 袋 | 枚 | 1 | 1 | 大博医疗科技股份有限公司 | 大博医疗科技股份有限公司 | 视为确认可替代
001913620002 | 直接挂网采购 | 取消挂网 | C03120107903004004190000152 | C03120107903004004190000152 | 4300 | 4300 | 金属锁定接骨板系统-自攻型规则螺纹球型锁定钉II型 | 金属锁定接骨板系统-接骨螺钉 | 国械注准20163132504 | 国械注准20163132504 | 2021-07-21 00:00:00 | 2026-07-20 00:00:00 | （自攻型规则螺纹球型锁定钉II型）Φ2.4×8mm | （自攻型规则螺纹球型锁定钉II型）Φ2.4×8mm | RTSLS05 | RTSLS05 | 钛合金 | T | 枚 | 枚 | 袋 | 枚 | 1 | 1 | 大博医疗科技股份有限公司 | 大博医疗科技股份有限公司 | 视为确认可替代
001913620003 | 直接挂网采购 | 取消挂网 | C03120107903004004190000153 | C03120107903004004190000153 | 4300 | 4300 | 金属锁定接骨板系统-自攻型规则螺纹球型锁定钉II型 | 金属锁定接骨板系统-接骨螺钉 | 国械注准20163132504 | 国械注准20163132504 | 2021-07-21 00:00:00 | 2026-07-20 00:00:00 | （自攻型规则螺纹球型锁定钉II型）Φ2.4×19mm | （自攻型规则螺纹球型锁定钉II型）Φ2.4×19mm | RTSLS05 | RTSLS05 | 钛合金 | T | 枚 | 枚 | 袋 | 枚 | 1 | 1 | 大博医疗科技股份有限公司 | 大博医疗科技股份有限公司 | 视为确认可替代
001913620004 | 直接挂网采购 | 取消挂网 | C03120107903004004190000154 | C03120107903004004190000154 | 4300 | 4300 | 金属锁定接骨板系统-自攻型规则螺纹球型锁定钉II型 | 金属锁定接骨板系统-接骨螺钉 | 国械注准20163132504 | 国械注准20163132504 | 2021-07-21 00:00:00 | 2026-07-20 00:00:00 | （自攻型规则螺纹球型锁定钉II型）Φ2.4×9mm | （自攻型规则螺纹球型锁定钉II型）Φ2.4×9mm | RTSLS05 | RTSLS05 | 钛合金 | T | 枚 | 枚 | 袋 | 枚 | 1 | 1 | 大博医疗科技股份有限公司 | 大博医疗科技股份有限公司 | 视为确认可替代
001913620005 | 直接挂网采购 | 取消挂网 | C03120107903004004190000155 | C03120107903004004190000155 | 4300 | 4300 | 金属锁定接骨板系统-自攻型规则螺纹球型锁定钉II型 | 金属锁定接骨板系统-接骨螺钉 | 国械注准20163132504 | 国械注准20163132504 | 2021-07-21 00:00:00 | 2026-07-20 00:00:00 | （自攻型规则螺纹球型锁定钉II型）Φ2.4×27mm | （自攻型规则螺纹球型锁定钉II型）Φ2.4×27mm | RTSLS05 | RTSLS05 | 钛合金 | T | 枚 | 枚 | 袋 | 枚 | 1 | 1 | 大博医疗科技股份有限公司 | 大博医疗科技股份有限公司 | 视为确认可替代
001913620006 | 直接挂网采购 | 取消挂网 | C03120107903004004190000156 | C03120107903004004190000156 | 4300 | 4300 | 金属锁定接骨板系统-自攻型规则螺纹球型锁定钉II型 | 金属锁定接骨板系统-接骨螺钉 | 国械注准20163132504 | 国械注准20163132504 | 2021-07-21 00:00:00 | 2026-07-20 00:00:00 | （自攻型规则螺纹球型锁定钉II型）Φ2.4×16mm | （自攻型规则螺纹球型锁定钉II型）Φ2.4×16mm | RTSLS05 | RTSLS05 | 钛合金 | T | 枚 | 枚 | 袋 | 枚 | 1 | 1 | 大博医疗科技股份有限公司 | 大博医疗科技股份有限公司 | 视为确认可替代
001913620007 | 直接挂网采购 | 取消挂网 | C03120107903004004190000157 | C03120107903004004190000157 | 4300 | 4300 | 金属锁定接骨板系统-自攻型规则螺纹球型锁定钉II型 | 金属锁定接骨板系统-接骨螺钉 | 国械注准20163132504 | 国械注准20163132504 | 2021-07-21 00:00:00 | 2026-07-20 00:00:00 | （自攻型规则螺纹球型锁定钉II型）Φ2.4×7mm | （自攻型规则螺纹球型锁定钉II型）Φ2.4×7mm | RTSLS05 | RTSLS05 | 钛合金 | T | 枚 | 枚 | 袋 | 枚 | 1 | 1 | 大博医疗科技股份有限公司 | 大博医疗科技股份有限公司 | 视为确认可替代
001913620008 | 直接挂网采购 | 取消挂网 | C03120107903004004190000158 | C03120107903004004190000158 | 4300 | 4300 | 金属锁定接骨板系统-自攻型规则螺纹球型锁定钉II型 | 金属锁定接骨板系统-接骨螺钉 | 国械注准20163132504 | 国械注准20163132504 | 2021-07-21 00:00:00 | 2026-07-20 00:00:00 | （自攻型规则螺纹球型锁定钉II型）Φ2.4×29mm | （自攻型规则螺纹球型锁定钉II型）Φ2.4×29mm | RTSLS05 | RTSLS05 | 钛合金 | T | 枚 | 枚 | 袋 | 枚 | 1 | 1 | 大博医疗科技股份有限公司 | 大博医疗科技股份有限公司 | 视为确认可替代
001913620009 | 直接挂网采购 | 取消挂网 | C03120107903004004190000159 | C03120107903004004190000159 | 4300 | 4300 | 金属锁定接骨板系统-自攻型规则螺纹球型锁定钉II型 | 金属锁定接骨板系统-接骨螺钉 | 国械注准20163132504 | 国械注准20163132504 | 2021-07-21 00:00:00 | 2026-07-20 00:00:00 | （自攻型规则螺纹球型锁定钉II型）Φ2.4×21mm | （自攻型规则螺纹球型锁定钉II型）Φ2.4×21mm | RTSLS05 | RTSLS05 | 钛合金 | T | 枚 | 枚 | 袋 | 枚 | 1 | 1 | 大博医疗科技股份有限公司 | 大博医疗科技股份有限公司 | 视为确认可替代
001913620010 | 直接挂网采购 | 取消挂网 | C03120107903004004190000160 | C03120107903004004190000160 | 4300 | 4300 | 金属锁定接骨板系统-自攻型规则螺纹球型锁定钉II型 | 金属锁定接骨板系统-接骨螺钉 | 国械注准20163132504 | 国械注准20163132504 | 2021-07-21 00:00:00 | 2026-07-20 00:00:00 | （自攻型规则螺纹球型锁定钉II型）Φ2.4×28mm | （自攻型规则螺纹球型锁定钉II型）Φ2.4×28mm | RTSLS05 | RTSLS05 | 钛合金 | T | 枚 | 枚 | 袋 | 枚 | 1 | 1 | 大博医疗科技股份有限公司 | 大博医疗科技股份有限公司 | 视为确认可替代
001913620011 | 直接挂网采购 | 取消挂网 | C03120107903004004190000161 | C03120107903004004190000161 | 4300 | 4300 | 金属锁定接骨板系统-自攻型规则螺纹球型锁定钉II型 | 金属锁定接骨板系统-接骨螺钉 | 国械注准20163132504 | 国械注准20163132504 | 2021-07-21 00:00:00 | 2026-07-20 00:00:00 | （自攻型规则螺纹球型锁定钉II型）Φ2.4×12mm | （自攻型规则螺纹球型锁定钉II型）Φ2.4×12mm | RTSLS05 | RTSLS05 | 钛合金 | T | 枚 | 枚 | 袋 | 枚 | 1 | 1 | 大博医疗科技股份有限公司 | 大博医疗科技股份有限公司 | 视为确认可替代
001913620012 | 直接挂网采购 | 取消挂网 | C03120107903004004190000162 | C03120107903004004190000162 | 4300 | 4300 | 金属锁定接骨板系统-自攻型规则螺纹球型锁定钉II型 | 金属锁定接骨板系统-接骨螺钉 | 国械注准20163132504 | 国械注准20163132504 | 2021-07-21 00:00:00 | 2026-07-20 00:00:00 | （自攻型规则螺纹球型锁定钉II型）Φ2.4×14mm | （自攻型规则螺纹球型锁定钉II型）Φ2.4×14mm | RTSLS05 | RTSLS05 | 钛合金 | T | 枚 | 枚 | 袋 | 枚 | 1 | 1 | 大博医疗科技股份有限公司 | 大博医疗科技股份有限公司 | 视为确认可替代
001913620013 | 直接挂网采购 | 取消挂网 | C03120107903004004190000163 | C03120107903004004190000163 | 4300 | 4300 | 金属锁定接骨板系统-自攻型规则螺纹球型锁定钉II型 | 金属锁定接骨板系统-接骨螺钉 | 国械注准20163132504 | 国械注准20163132504 | 2021-07-21 00:00:00 | 2026-07-20 00:00:00 | （自攻型规则螺纹球型锁定钉II型）Φ2.4×17mm | （自攻型规则螺纹球型锁定钉II型）Φ2.4×17mm | RTSLS05 | RTSLS05 | 钛合金 | T | 枚 | 枚 | 袋 | 枚 | 1 | 1 | 大博医疗科技股份有限公司 | 大博医疗科技股份有限公司 | 视为确认可替代
001913620014 | 直接挂网采购 | 取消挂网 | C03120107903004004190000164 | C03120107903004004190000164 | 4300 | 4300 | 金属锁定接骨板系统-自攻型规则螺纹球型锁定钉II型 | 金属锁定接骨板系统-接骨螺钉 | 国械注准20163132504 | 国械注准20163132504 | 2021-07-21 00:00:00 | 2026-07-20 00:00:00 | （自攻型规则螺纹球型锁定钉II型）Φ2.4×11mm | （自攻型规则螺纹球型锁定钉II型）Φ2.4×11mm | RTSLS05 | RTSLS05 | 钛合金 | T | 枚 | 枚 | 袋 | 枚 | 1 | 1 | 大博医疗科技股份有限公司 | 大博医疗科技股份有限公司 | 视为确认可替代
001913620015 | 直接挂网采购 | 取消挂网 | C03120107903004004190000165 | C03120107903004004190000165 | 4300 | 4300 | 金属锁定接骨板系统-自攻型规则螺纹球型锁定钉II型 | 金属锁定接骨板系统-接骨螺钉 | 国械注准20163132504 | 国械注准20163132504 | 2021-07-21 00:00:00 | 2026-07-20 00:00:00 | （自攻型规则螺纹球型锁定钉II型）Φ2.4×22mm | （自攻型规则螺纹球型锁定钉II型）Φ2.4×22mm | RTSLS05 | RTSLS05 | 钛合金 | T | 枚 | 枚 | 袋 | 枚 | 1 | 1 | 大博医疗科技股份有限公司 | 大博医疗科技股份有限公司 | 视为确认可替代
001913620016 | 直接挂网采购 | 取消挂网 | C03120107903004004190000166 | C03120107903004004190000166 | 4300 | 4300 | 金属锁定接骨板系统-自攻型规则螺纹球型锁定钉II型 | 金属锁定接骨板系统-接骨螺钉 | 国械注准20163132504 | 国械注准20163132504 | 2021-07-21 00:00:00 | 2026-07-20 00:00:00 | （自攻型规则螺纹球型锁定钉II型）Φ2.4×24mm | （自攻型规则螺纹球型锁定钉II型）Φ2.4×24mm | RTSLS05 | RTSLS05 | 钛合金 | T | 枚 | 枚 | 袋 | 枚 | 1 | 1 | 大博医疗科技股份有限公司 | 大博医疗科技股份有限公司 | 视为确认可替代
001913620017 | 直接挂网采购 | 取消挂网 | C03120107903004004190000167 | C03120107903004004190000167 | 4300 | 4300 | 金属锁定接骨板系统-自攻型规则螺纹球型锁定钉II型 | 金属锁定接骨板系统-接骨螺钉 | 国械注准20163132504 | 国械注准20163132504 | 2021-07-21 00:00:00 | 2026-07-20 00:00:00 | （自攻型规则螺纹球型锁定钉II型）Φ2.4×6mm | （自攻型规则螺纹球型锁定钉II型）Φ2.4×6mm | RTSLS05 | RTSLS05 | 钛合金 | T | 枚 | 枚 | 袋 | 枚 | 1 | 1 | 大博医疗科技股份有限公司 | 大博医疗科技股份有限公司 | 视为确认可替代
001913620018 | 直接挂网采购 | 取消挂网 | C03120107903004004190000168 | C03120107903004004190000168 | 4300 | 4300 | 金属锁定接骨板系统-自攻型规则螺纹球型锁定钉II型 | 金属锁定接骨板系统-接骨螺钉 | 国械注准20163132504 | 国械注准20163132504 | 2021-07-21 00:00:00 | 2026-07-20 00:00:00 | （自攻型规则螺纹球型锁定钉II型）Φ2.4×20mm | （自攻型规则螺纹球型锁定钉II型）Φ2.4×20mm | RTSLS05 | RTSLS05 | 钛合金 | T | 枚 | 枚 | 袋 | 枚 | 1 | 1 | 大博医疗科技股份有限公司 | 大博医疗科技股份有限公司 | 视为确认可替代
001913620019 | 直接挂网采购 | 取消挂网 | C03120107903004004190000169 | C03120107903004004190000169 | 4300 | 4300 | 金属锁定接骨板系统-自攻型规则螺纹球型锁定钉II型 | 金属锁定接骨板系统-接骨螺钉 | 国械注准20163132504 | 国械注准20163132504 | 2021-07-21 00:00:00 | 2026-07-20 00:00:00 | （自攻型规则螺纹球型锁定钉II型）Φ2.4×18mm | （自攻型规则螺纹球型锁定钉II型）Φ2.4×18mm | RTSLS05 | RTSLS05 | 钛合金 | T | 枚 | 枚 | 袋 | 枚 | 1 | 1 | 大博医疗科技股份有限公司 | 大博医疗科技股份有限公司 | 视为确认可替代
001913620020 | 直接挂网采购 | 取消挂网 | C03120107903004004190000170 | C03120107903004004190000170 | 4300 | 4300 | 金属锁定接骨板系统-自攻型规则螺纹球型锁定钉II型 | 金属锁定接骨板系统-接骨螺钉 | 国械注准20163132504 | 国械注准20163132504 | 2021-07-21 00:00:00 | 2026-07-20 00:00:00 | （自攻型规则螺纹球型锁定钉II型）Φ2.4×10mm | （自攻型规则螺纹球型锁定钉II型）Φ2.4×10mm | RTSLS05 | RTSLS05 | 钛合金 | T | 枚 | 枚 | 袋 | 枚 | 1 | 1 | 大博医疗科技股份有限公司 | 大博医疗科技股份有限公司 | 视为确认可替代
001913620021 | 直接挂网采购 | 取消挂网 | C03120107903004004190000171 | C03120107903004004190000171 | 4300 | 4300 | 金属锁定接骨板系统-自攻型规则螺纹球型锁定钉II型 | 金属锁定接骨板系统-接骨螺钉 | 国械注准20163132504 | 国械注准20163132504 | 2021-07-21 00:00:00 | 2026-07-20 00:00:00 | （自攻型规则螺纹球型锁定钉II型）Φ2.4×26mm | （自攻型规则螺纹球型锁定钉II型）Φ2.4×26mm | RTSLS05 | RTSLS05 | 钛合金 | T | 枚 | 枚 | 袋 | 枚 | 1 | 1 | 大博医疗科技股份有限公司 | 大博医疗科技股份有限公司 | 视为确认可替代
001913620022 | 直接挂网采购 | 取消挂网 | C03120107903004004190000172 | C03120107903004004190000172 | 4300 | 4300 | 金属锁定接骨板系统-自攻型规则螺纹球型锁定钉II型 | 金属锁定接骨板系统-接骨螺钉 | 国械注准20163132504 | 国械注准20163132504 | 2021-07-21 00:00:00 | 2026-07-20 00:00:00 | （自攻型规则螺纹球型锁定钉II型）Φ2.4×13mm | （自攻型规则螺纹球型锁定钉II型）Φ2.4×13mm | RTSLS05 | RTSLS05 | 钛合金 | T | 枚 | 枚 | 袋 | 枚 | 1 | 1 | 大博医疗科技股份有限公司 | 大博医疗科技股份有限公司 | 视为确认可替代
001913620023 | 直接挂网采购 | 取消挂网 | C03120107903004004190000173 | C03120107903004004190000173 | 4300 | 4300 | 金属锁定接骨板系统-自攻型规则螺纹球型锁定钉II型 | 金属锁定接骨板系统-接骨螺钉 | 国械注准20163132504 | 国械注准20163132504 | 2021-07-21 00:00:00 | 2026-07-20 00:00:00 | （自攻型规则螺纹球型锁定钉II型）Φ2.4×25mm | （自攻型规则螺纹球型锁定钉II型）Φ2.4×25mm | RTSLS05 | RTSLS05 | 钛合金 | T | 枚 | 枚 | 袋 | 枚 | 1 | 1 | 大博医疗科技股份有限公司 | 大博医疗科技股份有限公司 | 视为确认可替代
001913620024 | 直接挂网采购 | 取消挂网 | C03120107903004004190000174 | C03120107903004004190000174 | 4300 | 4300 | 金属锁定接骨板系统-自攻型规则螺纹球型锁定钉II型 | 金属锁定接骨板系统-接骨螺钉 | 国械注准20163132504 | 国械注准20163132504 | 2021-07-21 00:00:00 | 2026-07-20 00:00:00 | （自攻型规则螺纹球型锁定钉II型）Φ2.4×30mm | （自攻型规则螺纹球型锁定钉II型）Φ2.4×30mm | RTSLS05 | RTSLS05 | 钛合金 | T | 枚 | 枚 | 袋 | 枚 | 1 | 1 | 大博医疗科技股份有限公司 | 大博医疗科技股份有限公司 | 视为确认可替代
001913620025 | 直接挂网采购 | 取消挂网 | C03120107903004004190000175 | C03120107903004004190000175 | 4300 | 4300 | 金属锁定接骨板系统-自攻型规则螺纹球型锁定钉II型 | 金属锁定接骨板系统-接骨螺钉 | 国械注准20163132504 | 国械注准20163132504 | 2021-07-21 00:00:00 | 2026-07-20 00:00:00 | （自攻型规则螺纹球型锁定钉II型）Φ2.4×15mm | （自攻型规则螺纹球型锁定钉II型）Φ2.4×15mm | RTSLS05 | RTSLS05 | 钛合金 | T | 枚 | 枚 | 袋 | 枚 | 1 | 1 | 大博医疗科技股份有限公司 | 大博医疗科技股份有限公司 | 视为确认可替代
001913890001 | 备选库目录 | 挂网中 | C07020413902001006330000012 | C07020413902001006330000012 | 127 | 127 | 封闭螺丝 | 牙种植体系统 | 国械注准20163172318 | 国械注准20163172318 | 2021-07-06 00:00:00 | 2026-07-05 00:00:00 | Φ3.5×3.0 | Φ3.5×3.0 | 封闭螺丝 | 封闭螺丝 | TC4 | TC4 | 个 | 个 | 袋 | 个 | 1 | 1 | 北京莱顿生物材料有限公司 | 北京莱顿生物材料有限公司 | 视为确认可替代
001913890002 | 备选库目录 | 挂网中 | C07020413902001006330000013 | C07020413902001006330000013 | 127 | 127 | 封闭螺丝 | 牙种植体系统 | 国械注准20163172318 | 国械注准20163172318 | 2021-07-06 00:00:00 | 2026-07-05 00:00:00 | Φ4.3×3.0 | Φ4.3×3.0 | 封闭螺丝 | 封闭螺丝 | TC4 | TC4 | 个 | 个 | 袋 | 个 | 1 | 1 | 北京莱顿生物材料有限公司 | 北京莱顿生物材料有限公司 | 视为确认可替代
001915430001 | 直接挂网采购 | 挂网中 | C07060114405001189190000003 | C07060114405001189190000003 | 210 | 210 | 单牙种植用全瓷牙冠-白锆冠-爱迪特 | 定制式固定义齿 | 吉械注准20202170326 | 吉械注准20202170326 | 2020-08-21 00:00:00 | 2025-08-20 00:00:00 | 种植体上部白锆冠-氧化锆全瓷冠；种植体上部氧化锆烤瓷冠白锆冠-氧化锆全瓷冠；氧化锆烤瓷冠；白锆冠-氧化锆全瓷嵌体冠；氧化锆烤瓷嵌体冠； | 爱迪特（秦皇岛）科技股份有限公司 | 种植体上部白锆冠-氧化锆全瓷冠；种植体上部氧化锆烤瓷冠白锆冠-氧化锆全瓷冠；氧化锆烤瓷冠；白锆冠-氧化锆全瓷嵌体冠；氧化锆烤瓷嵌体冠； | -- | 二氧化锆 | 氧化锆 | 颗 | 颗 | 盒 | 颗 | 1 | 1 | 长春新鑫元口腔科技有限公司 | 长春新鑫元口腔科技有限公司 | 视为确认可替代
001916580001 | 直接挂网采购 | 挂网中 | C07060114405001189190000004 | C07060114405001189190000004 | 205 | 205 | 单牙种植用全瓷牙冠-白锆冠-翔通 | 定制式固定义齿 | 吉械注准20202170326 | 吉械注准20202170326 | 2020-08-21 00:00:00 | 2025-08-20 00:00:00 | 种植体上部白锆冠-氧化锆全瓷冠；种植体上部氧化锆烤瓷冠白锆冠-氧化锆全瓷冠；氧化锆烤瓷冠；白锆冠-氧化锆全瓷嵌体冠；氧化锆烤瓷嵌体冠； | 深圳市翔通光电技术有限公司 | 种植体上部白锆冠-氧化锆全瓷冠；种植体上部氧化锆烤瓷冠白锆冠-氧化锆全瓷冠；氧化锆烤瓷冠；白锆冠-氧化锆全瓷嵌体冠；氧化锆烤瓷嵌体冠； | -- | 二氧化锆 | 氧化锆 | 颗 | 颗 | 盒 | 颗 | 1 | 1 | 长春新鑫元口腔科技有限公司 | 长春新鑫元口腔科技有限公司 | 视为确认可替代
001916620001 | 直接挂网采购 | 挂网中 | C07060114405001158830000004 | C07060114405001158830000004 | 184 | 184 | 定制式固定义齿 | 定制式固定义齿 | 粤械注准20202171088 | 粤械注准20202171088 | 2020-07-23 00:00:00 | 2025-07-22 00:00:00 | 氧化锆全锆冠（桥） | 深圳市翔通光电技术有限公司 | 氧化锆全锆冠（桥） |  | 纸盒 |  | 颗 | 颗 | 盒 | 颗 | 1 | 1 | 广州恒毅义齿医疗器械有限公司 | 广州恒毅义齿医疗器械有限公司 | 视为确认可替代
001916960001 | 直接挂网采购 | 挂网中 | C07060114405001189190000022 | C07060114405001189190000022 | 473 | 473 | 单牙种植用全瓷牙冠-白锆冠-泽康 | 定制式固定义齿 | 吉械注准20202170326 | 吉械注准20202170326 | 2020-08-21 00:00:00 | 2025-08-20 00:00:00 | 种植体上部白锆冠-氧化锆全瓷冠；种植体上部氧化锆烤瓷冠白锆冠-氧化锆全瓷冠；氧化锆烤瓷冠；白锆冠-氧化锆全瓷嵌体冠；氧化锆烤瓷嵌体冠； | 西诺德牙科设备公司 | 种植体上部白锆冠-氧化锆全瓷冠；种植体上部氧化锆烤瓷冠白锆冠-氧化锆全瓷冠；氧化锆烤瓷冠；白锆冠-氧化锆全瓷嵌体冠；氧化锆烤瓷嵌体冠； | -- | 二氧化锆 | 氧化锆 | 颗 | 颗 | 盒 | 颗 | 1 | 1 | 长春新鑫元口腔科技有限公司 | 长春新鑫元口腔科技有限公司 | 视为确认可替代
001917150001 | 直接挂网采购 | 挂网中 | C07060114405001189190000012 | C07060114405001189190000012 | 346 | 346 | 单牙种植用全瓷牙冠-白锆冠-义获嘉 | 定制式固定义齿 | 吉械注准20202170326 | 吉械注准20202170326 | 2020-08-21 00:00:00 | 2025-08-20 00:00:00 | "种植体上部白锆冠-氧化锆全瓷冠；种植体上部氧化锆烤瓷冠白锆冠-氧化锆全瓷冠；氧化锆烤瓷冠；白锆冠-氧化锆全瓷嵌体冠；氧化锆烤瓷嵌体冠；" | 义获嘉伟瓦登特公司 | "种植体上部白锆冠-氧化锆全瓷冠；种植体上部氧化锆烤瓷冠白锆冠-氧化锆全瓷冠；氧化锆烤瓷冠；白锆冠-氧化锆全瓷嵌体冠；氧化锆烤瓷嵌体冠；" | -- | 二氧化锆 | 氧化锆 | 颗 | 颗 | 盒 | 颗 | 1 | 1 | 长春新鑫元口腔科技有限公司 | 长春新鑫元口腔科技有限公司 | 视为确认可替代
001917310001 | 直接挂网采购 | 挂网中 | C07060114405001189190000002 | C07060114405001189190000002 | 435 | 435 | 单牙种植用全瓷牙冠-白锆冠-威兰德 | 定制式固定义齿 | 吉械注准20202170326 | 吉械注准20202170326 | 2020-08-21 00:00:00 | 2025-08-20 00:00:00 | "种植体上部白锆冠-氧化锆全瓷冠；种植体上部氧化锆烤瓷冠白锆冠-氧化锆全瓷冠；氧化锆烤瓷冠；白锆冠-氧化锆全瓷嵌体冠；氧化锆烤瓷嵌体冠；" | 威兰德牙科科技公司 | "种植体上部白锆冠-氧化锆全瓷冠；种植体上部氧化锆烤瓷冠白锆冠-氧化锆全瓷冠；氧化锆烤瓷冠；白锆冠-氧化锆全瓷嵌体冠；氧化锆烤瓷嵌体冠；" | -- | 二氧化锆 | 氧化锆 | 颗 | 颗 | 盒 | 颗 | 1 | 1 | 长春新鑫元口腔科技有限公司 | 长春新鑫元口腔科技有限公司 | 视为确认可替代
001917380001 | 直接挂网采购 | 挂网中 | C07060114405001189190000006 | C07060114405001189190000006 | 409 | 409 | 单牙种植用全瓷牙冠-白锆冠-丹特迪瑞 | 定制式固定义齿 | 吉械注准20202170326 | 吉械注准20202170326 | 2020-08-21 00:00:00 | 2025-08-20 00:00:00 | "种植体上部白锆冠-氧化锆全瓷冠；种植体上部氧化锆烤瓷冠白锆冠-氧化锆全瓷冠；氧化锆烤瓷冠；白锆冠-氧化锆全瓷嵌体冠；氧化锆烤瓷嵌体冠；" | 丹特迪瑞有限公司 | "种植体上部白锆冠-氧化锆全瓷冠；种植体上部氧化锆烤瓷冠白锆冠-氧化锆全瓷冠；氧化锆烤瓷冠；白锆冠-氧化锆全瓷嵌体冠；氧化锆烤瓷嵌体冠；" | -- | 二氧化锆 | 氧化锆 | 颗 | 颗 | 盒 | 颗 | 1 | 1 | 长春新鑫元口腔科技有限公司 | 长春新鑫元口腔科技有限公司 | 视为确认可替代
001917790001 | 直接挂网采购 | 挂网中 | C07060114405001189190000015 | C07060114405001189190000015 | 403 | 403 | 单牙种植用全瓷牙冠-白锆冠-阿曼吉尔巴赫 | 定制式固定义齿 | 吉械注准20202170326 | 吉械注准20202170326 | 2020-08-21 00:00:00 | 2025-08-20 00:00:00 | 种植体上部白锆冠-氧化锆全瓷冠；种植体上部氧化锆烤瓷冠白锆冠-氧化锆全瓷冠；氧化锆烤瓷冠；白锆冠-氧化锆全瓷嵌体冠；氧化锆烤瓷嵌体冠； | 阿曼吉尔巴赫股份有限公司 | 种植体上部白锆冠-氧化锆全瓷冠；种植体上部氧化锆烤瓷冠白锆冠-氧化锆全瓷冠；氧化锆烤瓷冠；白锆冠-氧化锆全瓷嵌体冠；氧化锆烤瓷嵌体冠； | -- | 二氧化锆 | 氧化锆 | 颗 | 颗 | 盒 | 颗 | 1 | 1 | 长春新鑫元口腔科技有限公司 | 长春新鑫元口腔科技有限公司 | 视为确认可替代
001918090001 | 备选库目录 | 挂网中 | C07020413902005006330000001 | C07020413902005006330000001 | 29.16 | 29.16 | 紧固螺丝 | 牙种植体系统-紧固螺丝 | 国械注准20163172318 | 国械注准20163172318 | 2021-07-06 00:00:00 | 2026-07-05 00:00:00 | M2.0×4.5，标准颈 | M2.0×4.5，标准颈 | 紧固螺丝 | 紧固螺丝 | TC4 | TC4 | 个 | 个 | 袋 | 个 | 1 | 1 | 北京莱顿生物材料有限公司 | 北京莱顿生物材料有限公司 | 视为确认可替代
001918090003 | 备选库目录 | 挂网中 | C07020413902005006330000003 | C07020413902005006330000003 | 29.16 | 29.16 | 紧固螺丝 | 牙种植体系统-紧固螺丝 | 国械注准20163172318 | 国械注准20163172318 | 2021-07-06 00:00:00 | 2026-07-05 00:00:00 | M2.0×6.0,标准颈 | M2.0×6.0,标准颈 | 紧固螺丝 | 紧固螺丝 | TC4 | TC4 | 个 | 个 | 袋 | 个 | 1 | 1 | 北京莱顿生物材料有限公司 | 北京莱顿生物材料有限公司 | 视为确认可替代
001918090004 | 备选库目录 | 挂网中 | C07020413902005006330000004 | C07020413902005006330000004 | 29.16 | 29.16 | 紧固螺丝 | 牙种植体系统-紧固螺丝 | 国械注准20163172318 | 国械注准20163172318 | 2021-07-06 00:00:00 | 2026-07-05 00:00:00 | M1.8×5.0 | M1.8×5.0 | 紧固螺丝 | 紧固螺丝 | TC4 | TC4 | 个 | 个 | 袋 | 个 | 1 | 1 | 北京莱顿生物材料有限公司 | 北京莱顿生物材料有限公司 | 视为确认可替代
001919260001 | 直接挂网采购 | 挂网中 | C14020226200009076730000014 | C14020226200009076730000014 | 5.1 | 0.51 | 一次性使用医用口罩 | 一次性使用医用口罩 | 赣械注准20192140022 | 赣械注准20192140022 | 2019-01-24 00:00:00 | 2024-01-23 00:00:00 | 中号 | 中号 | A3 | A3 | 无纺布 | 非织造布、熔喷布 | 个 | 个 | 包 | 个 | 10 | 1 | 南昌翔翊医疗器械有限公司 | 南昌翔翊医疗器械有限公司 | 视为确认可替代
001919320001 | 直接挂网采购 | 挂网中 | C07060114405001202030000004 | C07060114405001202030000004 | 179 | 179 | 定制式固定义齿 | 定制式固定义齿 | 吉械注准20222170822 | 吉械注准20222170822 | 2023-01-09 00:00:00 | 2028-01-08 00:00:00 | 含二氧化锆 | 深圳市翔通光电技术有限公司 | 2002分类目录：II类：6863-16-定制式义齿 2017分类目录：II类：17-06-口腔义齿制作材料 |  | 氧化锆 | 氧化锆 | 颗 | 颗 | 颗 | 颗 | 1 | 1 | 延吉康桥齿业科技有限公司 | 延吉康桥齿业科技有限公司 | 视为确认可替代
001919870001 | 直接挂网采购 | 挂网中 | C07060114405001202030000001 | C07060114405001202030000001 | 229 | 229 | 定制式固定义齿 | 定制式固定义齿 | 吉械注准20222170822 | 吉械注准20222170822 | 2023-01-09 00:00:00 | 2028-01-08 00:00:00 | 含二氧化锆 | 辽宁爱尔创生物材料有限公司 | 2002分类目录：II类：6863-16-定制式义齿 2017分类目录：II类：17-06-口腔义齿制作材料 |  | 氧化锆 | 氧化锆 | 颗 | 颗 | 颗 | 颗 | 1 | 1 | 延吉康桥齿业科技有限公司 | 延吉康桥齿业科技有限公司 | 视为确认可替代
001919980001 | 直接挂网采购 | 挂网中 | C07060114405001202030000014 | C07060114405001202030000014 | 299 | 299 | 定制式固定义齿 | 定制式固定义齿 | 吉械注准20222170822 | 吉械注准20222170822 | 2023-01-09 00:00:00 | 2028-01-08 00:00:00 | 含二氧化锆 | 德国欧格齿科数字化技术有限公司 | 2002分类目录：II类：6863-16-定制式义齿 2017分类目录：II类：17-06-口腔义齿制作材料 |  | 氧化锆 | 氧化锆 | 颗 | 颗 | 颗 | 颗 | 1 | 1 | 延吉康桥齿业科技有限公司 | 延吉康桥齿业科技有限公司 | 视为确认可替代
001920160001 | 直接挂网采购 | 挂网中 | C07060114405001189190000005 | C07060114405001189190000005 | 224 | 224 | 单牙种植用全瓷牙冠-白锆冠-贝施美 | 定制式固定义齿 | 吉械注准20202170326 | 吉械注准20202170326 | 2020-08-21 00:00:00 | 2025-08-20 00:00:00 | 种植体上部白锆冠-氧化锆全瓷冠；种植体上部氧化锆烤瓷冠白锆冠-氧化锆全瓷冠；氧化锆烤瓷冠；白锆冠-氧化锆全瓷嵌体冠；氧化锆烤瓷嵌体冠； | 成都贝施美生物科技有限公司 | 种植体上部白锆冠-氧化锆全瓷冠；种植体上部氧化锆烤瓷冠白锆冠-氧化锆全瓷冠；氧化锆烤瓷冠；白锆冠-氧化锆全瓷嵌体冠；氧化锆烤瓷嵌体冠； | -- | 二氧化锆 | 氧化锆 | 颗 | 颗 | 盒 | 颗 | 1 | 1 | 长春新鑫元口腔科技有限公司 | 长春新鑫元口腔科技有限公司 | 视为确认可替代
001920460001 | 直接挂网采购 | 挂网中 | C07060114405001189190000008 | C07060114405001189190000008 | 265 | 265 | 单牙种植用全瓷牙冠-白锆冠-沪鸽 | 定制式固定义齿 | 吉械注准20202170326 | 吉械注准20202170326 | 2020-08-21 00:00:00 | 2025-08-20 00:00:00 | 种植体上部白锆冠-氧化锆全瓷冠；种植体上部氧化锆烤瓷冠白锆冠-氧化锆全瓷冠；氧化锆烤瓷冠；白锆冠-氧化锆全瓷嵌体冠；氧化锆烤瓷嵌体冠； | 山东沪鸽口腔医疗集团有限公司 | 种植体上部白锆冠-氧化锆全瓷冠；种植体上部氧化锆烤瓷冠白锆冠-氧化锆全瓷冠；氧化锆烤瓷冠；白锆冠-氧化锆全瓷嵌体冠；氧化锆烤瓷嵌体冠； | -- | 二氧化锆 | 氧化锆 | 颗 | 颗 | 盒 | 颗 | 1 | 1 | 长春新鑫元口腔科技有限公司 | 长春新鑫元口腔科技有限公司 | 视为确认可替代
001920530001 | 直接挂网采购 | 挂网中 | C07060114405001202030000027 | C07060114405001202030000027 | 218 | 218 | 定制式固定义齿 | 定制式固定义齿 | 吉械注准20222170822 | 吉械注准20222170822 | 2023-01-09 00:00:00 | 2028-01-08 00:00:00 | 含二氧化锆 | 登腾株式会社 | 2002分类目录：II类：6863-16-定制式义齿 2017分类目录：II类：17-06-口腔义齿制作材料 |  | 氧化锆 | 氧化锆 | 颗 | 颗 | 颗 | 颗 | 1 | 1 | 延吉康桥齿业科技有限公司 | 延吉康桥齿业科技有限公司 | 视为确认可替代
001920640001 | 直接挂网采购 | 挂网中 | C07060114405001189190000016 | C07060114405001189190000016 | 465 | 465 | 单牙种植用全瓷牙冠-白锆冠-玉汝成 | 定制式固定义齿 | 吉械注准20202170326 | 吉械注准20202170326 | 2020-08-21 00:00:00 | 2025-08-20 00:00:00 | 种植体上部白锆冠-氧化锆全瓷冠；种植体上部氧化锆烤瓷冠白锆冠-氧化锆全瓷冠；氧化锆烤瓷冠；白锆冠-氧化锆全瓷嵌体冠；氧化锆烤瓷嵌体冠； | 深圳玉汝成口腔材料有限公司 | 种植体上部白锆冠-氧化锆全瓷冠；种植体上部氧化锆烤瓷冠白锆冠-氧化锆全瓷冠；氧化锆烤瓷冠；白锆冠-氧化锆全瓷嵌体冠；氧化锆烤瓷嵌体冠； | -- | 二氧化锆 | 氧化锆 | 颗 | 颗 | 盒 | 颗 | 1 | 1 | 长春新鑫元口腔科技有限公司 | 长春新鑫元口腔科技有限公司 | 视为确认可替代
001920690001 | 直接挂网采购 | 挂网中 | C07060114405001202030000009 | C07060114405001202030000009 | 239 | 239 | 定制式固定义齿 | 定制式固定义齿 | 吉械注准20222170822 | 吉械注准20222170822 | 2023-01-09 00:00:00 | 2028-01-08 00:00:00 | 含二氧化锆 | 可乐丽则武齿科株式会社 | 2002分类目录：II类：6863-16-定制式义齿 2017分类目录：II类：17-06-口腔义齿制作材料 |  | 氧化锆 | 氧化锆 | 颗 | 颗 | 颗 | 颗 | 1 | 1 | 延吉康桥齿业科技有限公司 | 延吉康桥齿业科技有限公司 | 视为确认可替代
001920770001 | 直接挂网采购 | 挂网中 | C07060114405001202030000003 | C07060114405001202030000003 | 208 | 208 | 定制式固定义齿 | 定制式固定义齿 | 吉械注准20222170822 | 吉械注准20222170822 | 2023-01-09 00:00:00 | 2028-01-08 00:00:00 | 含二氧化锆 | 爱迪特（秦皇岛）科技股份有限公司 | 2002分类目录：II类：6863-16-定制式义齿 2017分类目录：II类：17-06-口腔义齿制作材料 |  | 氧化锆 | 氧化锆 | 颗 | 颗 | 颗 | 颗 | 1 | 1 | 延吉康桥齿业科技有限公司 | 延吉康桥齿业科技有限公司 | 视为确认可替代
001920850001 | 直接挂网采购 | 挂网中 | C07060114405001189190000010 | C07060114405001189190000010 | 359 | 359 | 单牙种植用全瓷牙冠-白锆冠-傲丹特 | 定制式固定义齿 | 吉械注准20202170326 | 吉械注准20202170326 | 2020-08-21 00:00:00 | 2025-08-20 00:00:00 | 种植体上部白锆冠-氧化锆全瓷冠；种植体上部氧化锆烤瓷冠白锆冠-氧化锆全瓷冠；氧化锆烤瓷冠；白锆冠-氧化锆全瓷嵌体冠；氧化锆烤瓷嵌体冠； | 秦皇岛傲丹特金属材料科技有限公司 | 种植体上部白锆冠-氧化锆全瓷冠；种植体上部氧化锆烤瓷冠白锆冠-氧化锆全瓷冠；氧化锆烤瓷冠；白锆冠-氧化锆全瓷嵌体冠；氧化锆烤瓷嵌体冠； | -- | 二氧化锆 | 氧化锆 | 颗 | 颗 | 盒 | 颗 | 1 | 1 | 长春新鑫元口腔科技有限公司 | 长春新鑫元口腔科技有限公司 | 视为确认可替代
001920860001 | 直接挂网采购 | 挂网中 | C07060114405001202030000015 | C07060114405001202030000015 | 378 | 378 | 定制式固定义齿 | 定制式固定义齿 | 吉械注准20222170822 | 吉械注准20222170822 | 2023-01-09 00:00:00 | 2028-01-08 00:00:00 | 含二氧化锆 | 阿曼吉尔巴赫股份有限公司 | 2002分类目录：II类：6863-16-定制式义齿 2017分类目录：II类：17-06-口腔义齿制作材料 |  | 氧化锆 | 氧化锆 | 颗 | 颗 | 颗 | 颗 | 1 | 1 | 延吉康桥齿业科技有限公司 | 延吉康桥齿业科技有限公司 | 视为确认可替代
001920990001 | 直接挂网采购 | 挂网中 | C07060114405001189190000023 | C07060114405001189190000023 | 375 | 375 | 单牙种植用全瓷牙冠-白锆冠-玛泰克 | 定制式固定义齿 | 吉械注准20202170326 | 吉械注准20202170326 | 2020-08-21 00:00:00 | 2025-08-20 00:00:00 | 种植体上部白锆冠-氧化锆全瓷冠；种植体上部氧化锆烤瓷冠白锆冠-氧化锆全瓷冠；氧化锆烤瓷冠；白锆冠-氧化锆全瓷嵌体冠；氧化锆烤瓷嵌体冠； | 日进玛泰克陶瓷制品（昆山）有限公司 | 种植体上部白锆冠-氧化锆全瓷冠；种植体上部氧化锆烤瓷冠白锆冠-氧化锆全瓷冠；氧化锆烤瓷冠；白锆冠-氧化锆全瓷嵌体冠；氧化锆烤瓷嵌体冠； | -- | 二氧化锆 | 氧化锆 | 颗 | 颗 | 盒 | 颗 | 1 | 1 | 长春新鑫元口腔科技有限公司 | 长春新鑫元口腔科技有限公司 | 视为确认可替代
001921390001 | 直接挂网采购 | 挂网中 | C07060114405001189190000013 | C07060114405001189190000013 | 253 | 253 | 单牙种植用全瓷牙冠-白锆冠-傲丹特上海 | 定制式固定义齿 | 吉械注准20202170326 | 吉械注准20202170326 | 2020-08-21 00:00:00 | 2025-08-20 00:00:00 | 种植体上部白锆冠-氧化锆全瓷冠；种植体上部氧化锆烤瓷冠白锆冠-氧化锆全瓷冠；氧化锆烤瓷冠；白锆冠-氧化锆全瓷嵌体冠；氧化锆烤瓷嵌体冠； | 上海傲丹特生物材料有限公司 | 种植体上部白锆冠-氧化锆全瓷冠；种植体上部氧化锆烤瓷冠白锆冠-氧化锆全瓷冠；氧化锆烤瓷冠；白锆冠-氧化锆全瓷嵌体冠；氧化锆烤瓷嵌体冠； | -- | 二氧化锆 | 氧化锆 | 颗 | 颗 | 盒 | 颗 | 1 | 1 | 长春新鑫元口腔科技有限公司 | 长春新鑫元口腔科技有限公司 | 视为确认可替代
001921680001 | 直接挂网采购 | 挂网中 | C07060114405001189190000026 | C07060114405001189190000026 | 255 | 255 | 单牙种植用全瓷牙冠-白锆冠-卓田齿克 | 定制式固定义齿 | 吉械注准20202170326 | 吉械注准20202170326 | 2020-08-21 00:00:00 | 2025-08-20 00:00:00 | 种植体上部白锆冠-氧化锆全瓷冠；种植体上部氧化锆烤瓷冠白锆冠-氧化锆全瓷冠；氧化锆烤瓷冠；白锆冠-氧化锆全瓷嵌体冠；氧化锆烤瓷嵌体冠； | 重庆卓田齿克科技有限公司 | 种植体上部白锆冠-氧化锆全瓷冠；种植体上部氧化锆烤瓷冠白锆冠-氧化锆全瓷冠；氧化锆烤瓷冠；白锆冠-氧化锆全瓷嵌体冠；氧化锆烤瓷嵌体冠； | -- | 二氧化锆 | 氧化锆 | 颗 | 颗 | 盒 | 颗 | 1 | 1 | 长春新鑫元口腔科技有限公司 | 长春新鑫元口腔科技有限公司 | 视为确认可替代
001921780001 | 直接挂网采购 | 挂网中 | C07060114405001189190000024 | C07060114405001189190000024 | 175 | 175 | 单牙种植用全瓷牙冠-白锆冠-泽克尼 | 定制式固定义齿 | 吉械注准20202170326 | 吉械注准20202170326 | 2020-08-21 00:00:00 | 2025-08-20 00:00:00 | 种植体上部白锆冠-氧化锆全瓷冠；种植体上部氧化锆烤瓷冠白锆冠-氧化锆全瓷冠；氧化锆烤瓷冠；白锆冠-氧化锆全瓷嵌体冠；氧化锆烤瓷嵌体冠； | 秦皇岛泽克尼陶瓷科技有限公司 | 种植体上部白锆冠-氧化锆全瓷冠；种植体上部氧化锆烤瓷冠白锆冠-氧化锆全瓷冠；氧化锆烤瓷冠；白锆冠-氧化锆全瓷嵌体冠；氧化锆烤瓷嵌体冠； | -- | 二氧化锆 | 氧化锆 | 颗 | 颗 | 盒 | 颗 | 1 | 1 | 长春新鑫元口腔科技有限公司 | 长春新鑫元口腔科技有限公司 | 视为确认可替代
001921850001 | 直接挂网采购 | 挂网中 | C07060114405001189190000029 | C07060114405001189190000029 | 163 | 163 | 单牙种植用全瓷牙冠-白锆冠-新华 | 定制式固定义齿 | 吉械注准20202170326 | 吉械注准20202170326 | 2020-08-21 00:00:00 | 2025-08-20 00:00:00 | 种植体上部白锆冠-氧化锆全瓷冠；种植体上部氧化锆烤瓷冠白锆冠-氧化锆全瓷冠；氧化锆烤瓷冠；白锆冠-氧化锆全瓷嵌体冠；氧化锆烤瓷嵌体冠； | 山东新华医疗器械股份有限公司 | 种植体上部白锆冠-氧化锆全瓷冠；种植体上部氧化锆烤瓷冠白锆冠-氧化锆全瓷冠；氧化锆烤瓷冠；白锆冠-氧化锆全瓷嵌体冠；氧化锆烤瓷嵌体冠； | -- | 二氧化锆 | 氧化锆 | 颗 | 颗 | 盒 | 颗 | 1 | 1 | 长春新鑫元口腔科技有限公司 | 长春新鑫元口腔科技有限公司 | 视为确认可替代
001922050001 | 备选库目录 | 挂网中 | C03200508900002092740000001 | C03200508900002092740000001 | 2500 | 2500 | DLS螺钉 | 自稳型颈椎前路椎间融合固定系统-螺钉 | 国械注准20213130127 | 国械注准20213130127 | 2021-02-20 00:00:00 | 2026-02-19 00:00:00 | （DLS螺钉 非灭菌）φ3.0×14 | （DLS螺钉 非灭菌）φ3.0×14 | FRS01 | FRS01 | 钛合金 | 钛合金 | 枚 | 枚 | 包 | 枚 | 1 | 1 | 北京市富乐科技开发有限公司 | 北京市富乐科技开发有限公司 | 视为确认可替代
001922050002 | 备选库目录 | 挂网中 | C03200508900002092740000002 | C03200508900002092740000002 | 2500 | 2500 | DLS螺钉 | 自稳型颈椎前路椎间融合固定系统-螺钉 | 国械注准20213130127 | 国械注准20213130127 | 2021-02-20 00:00:00 | 2026-02-19 00:00:00 | （DLS螺钉 非灭菌）φ3.0×16 | （DLS螺钉 非灭菌）φ3.0×16 | FRS01 | FRS01 | 钛合金 | 钛合金 | 枚 | 枚 | 包 | 枚 | 1 | 1 | 北京市富乐科技开发有限公司 | 北京市富乐科技开发有限公司 | 视为确认可替代
001922050003 | 备选库目录 | 挂网中 | C03200508900002092740000003 | C03200508900002092740000003 | 2500 | 2500 | DLS螺钉 | 自稳型颈椎前路椎间融合固定系统-螺钉 | 国械注准20213130127 | 国械注准20213130127 | 2021-02-20 00:00:00 | 2026-02-19 00:00:00 | （DLS螺钉 非灭菌）φ3.0×12 | （DLS螺钉 非灭菌）φ3.0×12 | FRS01 | FRS01 | 钛合金 | 钛合金 | 枚 | 枚 | 包 | 枚 | 1 | 1 | 北京市富乐科技开发有限公司 | 北京市富乐科技开发有限公司 | 视为确认可替代
001922050004 | 备选库目录 | 取消挂网 | C03200508900002092740000004 | C03200508900002092740000004 | 2500 | 2500 | DLS螺钉 | 自稳型颈椎前路椎间融合固定系统-螺钉 | 国械注准20213130127 | 国械注准20213130127 | 2021-02-20 00:00:00 | 2026-02-19 00:00:00 | (DLS螺钉 灭菌)φ3.0×14 | (DLS螺钉 灭菌)φ3.0×14 | FRS01 | FRS01 | 钛合金 | 钛合金 | 枚 | 枚 | 盒 | 枚 | 1 | 1 | 北京市富乐科技开发有限公司 | 北京市富乐科技开发有限公司 | 视为确认可替代
001922050005 | 备选库目录 | 取消挂网 | C03200508900002092740000005 | C03200508900002092740000005 | 2500 | 2500 | DLS螺钉 | 自稳型颈椎前路椎间融合固定系统-螺钉 | 国械注准20213130127 | 国械注准20213130127 | 2021-02-20 00:00:00 | 2026-02-19 00:00:00 | (DLS螺钉 灭菌)φ3.0×12 | (DLS螺钉 灭菌)φ3.0×12 | FRS01 | FRS01 | 钛合金 | 钛合金 | 枚 | 枚 | 盒 | 枚 | 1 | 1 | 北京市富乐科技开发有限公司 | 北京市富乐科技开发有限公司 | 视为确认可替代
001922050006 | 备选库目录 | 取消挂网 | C03200508900002092740000006 | C03200508900002092740000006 | 2500 | 2500 | DLS螺钉 | 自稳型颈椎前路椎间融合固定系统-螺钉 | 国械注准20213130127 | 国械注准20213130127 | 2021-02-20 00:00:00 | 2026-02-19 00:00:00 | (DLS螺钉 灭菌)φ3.0×16 | (DLS螺钉 灭菌)φ3.0×16 | FRS01 | FRS01 | 钛合金 | 钛合金 | 枚 | 枚 | 盒 | 枚 | 1 | 1 | 北京市富乐科技开发有限公司 | 北京市富乐科技开发有限公司 | 视为确认可替代
001922080001 | 直接挂网采购 | 挂网中 | C07060114405001189190000025 | C07060114405001189190000025 | 163 | 163 | 单牙种植用全瓷牙冠-白锆冠-优谷利众 | 定制式固定义齿 | 吉械注准20202170326 | 吉械注准20202170326 | 2020-08-21 00:00:00 | 2025-08-20 00:00:00 | 种植体上部白锆冠-氧化锆全瓷冠；种植体上部氧化锆烤瓷冠白锆冠-氧化锆全瓷冠；氧化锆烤瓷冠；白锆冠-氧化锆全瓷嵌体冠；氧化锆烤瓷嵌体冠； | 天津优谷利众科技有限公司 | 种植体上部白锆冠-氧化锆全瓷冠；种植体上部氧化锆烤瓷冠白锆冠-氧化锆全瓷冠；氧化锆烤瓷冠；白锆冠-氧化锆全瓷嵌体冠；氧化锆烤瓷嵌体冠； | -- | 二氧化锆 | 氧化锆 | 颗 | 颗 | 盒 | 颗 | 1 | 1 | 长春新鑫元口腔科技有限公司 | 长春新鑫元口腔科技有限公司 | 视为确认可替代
001922280001 | 备选库目录 | 挂网中 | C03200508900002092740000007 | C03200508900002092740000007 | 2800 | 2800 | DSS螺钉 | 自稳型颈椎前路椎间融合固定系统-螺钉 | 国械注准20213130127 | 国械注准20213130127 | 2021-02-20 00:00:00 | 2026-02-19 00:00:00 | （DSS螺钉 非灭菌）φ3.5×14 | （DSS螺钉 非灭菌）φ3.5×14 | FRS06 | FRS06 | 钛合金 | 钛合金 | 枚 | 枚 | 包 | 枚 | 1 | 1 | 北京市富乐科技开发有限公司 | 北京市富乐科技开发有限公司 | 视为确认可替代
001922280002 | 备选库目录 | 挂网中 | C03200508900002092740000008 | C03200508900002092740000008 | 2800 | 2800 | DSS螺钉 | 自稳型颈椎前路椎间融合固定系统-螺钉 | 国械注准20213130127 | 国械注准20213130127 | 2021-02-20 00:00:00 | 2026-02-19 00:00:00 | （DSS螺钉 非灭菌）φ3.5×12 | （DSS螺钉 非灭菌）φ3.5×12 | FRS06 | FRS06 | 钛合金 | 钛合金 | 枚 | 枚 | 包 | 枚 | 1 | 1 | 北京市富乐科技开发有限公司 | 北京市富乐科技开发有限公司 | 视为确认可替代
001922280008 | 备选库目录 | 挂网中 | C03200508900002092740000014 | C03200508900002092740000014 | 2800 | 2800 | DSS螺钉 | 自稳型颈椎前路椎间融合固定系统-螺钉 | 国械注准20213130127 | 国械注准20213130127 | 2021-02-20 00:00:00 | 2026-02-19 00:00:00 | （DSS螺钉 非灭菌）φ3.5×18 | （DSS螺钉 非灭菌）φ3.5×18 | FRS06 | FRS06 | 钛合金 | 钛合金 | 枚 | 枚 | 包 | 枚 | 1 | 1 | 北京市富乐科技开发有限公司 | 北京市富乐科技开发有限公司 | 视为确认可替代
001922280010 | 备选库目录 | 挂网中 | C03200508900002092740000016 | C03200508900002092740000016 | 2800 | 2800 | DSS螺钉 | 自稳型颈椎前路椎间融合固定系统-螺钉 | 国械注准20213130127 | 国械注准20213130127 | 2021-02-20 00:00:00 | 2026-02-19 00:00:00 | （DSS螺钉 非灭菌）φ3.5×16 | （DSS螺钉 非灭菌）φ3.5×16 | FRS06 | FRS06 | 钛合金 | 钛合金 | 枚 | 枚 | 包 | 枚 | 1 | 1 | 北京市富乐科技开发有限公司 | 北京市富乐科技开发有限公司 | 视为确认可替代
001922280014 | 备选库目录 | 取消挂网 | C03200508900002092740000020 | C03200508900002092740000020 | 2800 | 2800 | DSS螺钉 | 自稳型颈椎前路椎间融合固定系统-螺钉 | 国械注准20213130127 | 国械注准20213130127 | 2021-02-20 00:00:00 | 2026-02-19 00:00:00 | (DSS螺钉 灭菌)φ3.5×12 | (DSS螺钉 灭菌)φ3.5×12 | FRS06 | FRS06 | 钛合金 | 钛合金 | 枚 | 枚 | 盒 | 枚 | 1 | 1 | 北京市富乐科技开发有限公司 | 北京市富乐科技开发有限公司 | 视为确认可替代
001922280021 | 备选库目录 | 取消挂网 | C03200508900002092740000027 | C03200508900002092740000027 | 2800 | 2800 | DSS螺钉 | 自稳型颈椎前路椎间融合固定系统-螺钉 | 国械注准20213130127 | 国械注准20213130127 | 2021-02-20 00:00:00 | 2026-02-19 00:00:00 | (DSS螺钉 灭菌)φ3.5×16 | (DSS螺钉 灭菌)φ3.5×16 | FRS06 | FRS06 | 钛合金 | 钛合金 | 枚 | 枚 | 盒 | 枚 | 1 | 1 | 北京市富乐科技开发有限公司 | 北京市富乐科技开发有限公司 | 视为确认可替代
001922280022 | 备选库目录 | 取消挂网 | C03200508900002092740000028 | C03200508900002092740000028 | 2800 | 2800 | DSS螺钉 | 自稳型颈椎前路椎间融合固定系统-螺钉 | 国械注准20213130127 | 国械注准20213130127 | 2021-02-20 00:00:00 | 2026-02-19 00:00:00 | (DSS螺钉 灭菌)φ3.5×14 | (DSS螺钉 灭菌)φ3.5×14 | FRS06 | FRS06 | 钛合金 | 钛合金 | 枚 | 枚 | 盒 | 枚 | 1 | 1 | 北京市富乐科技开发有限公司 | 北京市富乐科技开发有限公司 | 视为确认可替代
001922280024 | 备选库目录 | 取消挂网 | C03200508900002092740000030 | C03200508900002092740000030 | 2800 | 2800 | DSS螺钉 | 自稳型颈椎前路椎间融合固定系统-螺钉 | 国械注准20213130127 | 国械注准20213130127 | 2021-02-20 00:00:00 | 2026-02-19 00:00:00 | (DSS螺钉 灭菌)φ3.5×18 | (DSS螺钉 灭菌)φ3.5×18 | FRS06 | FRS06 | 钛合金 | 钛合金 | 枚 | 枚 | 盒 | 枚 | 1 | 1 | 北京市富乐科技开发有限公司 | 北京市富乐科技开发有限公司 | 视为确认可替代
001922340002 | 备选库目录 | 挂网中 | C03200508900002092740000032 | C03200508900002092740000032 | 2800 | 2800 | DWS螺钉 | 自稳型颈椎前路椎间融合固定系统-螺钉 | 国械注准20213130127 | 国械注准20213130127 | 2021-02-20 00:00:00 | 2026-02-19 00:00:00 | （DWS螺钉 非灭菌）φ4.0×12 | （DWS螺钉 非灭菌）φ4.0×12 | FRS05 | FRS05 | 钛合金 | 钛合金 | 枚 | 枚 | 包 | 枚 | 1 | 1 | 北京市富乐科技开发有限公司 | 北京市富乐科技开发有限公司 | 视为确认可替代
001922340003 | 备选库目录 | 挂网中 | C03200508900002092740000033 | C03200508900002092740000033 | 2800 | 2800 | DWS螺钉 | 自稳型颈椎前路椎间融合固定系统-螺钉 | 国械注准20213130127 | 国械注准20213130127 | 2021-02-20 00:00:00 | 2026-02-19 00:00:00 | （DWS螺钉 非灭菌）φ4.0×14 | （DWS螺钉 非灭菌）φ4.0×14 | FRS05 | FRS05 | 钛合金 | 钛合金 | 枚 | 枚 | 包 | 枚 | 1 | 1 | 北京市富乐科技开发有限公司 | 北京市富乐科技开发有限公司 | 视为确认可替代
001922340006 | 备选库目录 | 挂网中 | C03200508900002092740000036 | C03200508900002092740000036 | 2800 | 2800 | DWS螺钉 | 自稳型颈椎前路椎间融合固定系统-螺钉 | 国械注准20213130127 | 国械注准20213130127 | 2021-02-20 00:00:00 | 2026-02-19 00:00:00 | （DWS螺钉 非灭菌）φ4.0×16 | （DWS螺钉 非灭菌）φ4.0×16 | FRS05 | FRS05 | 钛合金 | 钛合金 | 枚 | 枚 | 包 | 枚 | 1 | 1 | 北京市富乐科技开发有限公司 | 北京市富乐科技开发有限公司 | 视为确认可替代
001922340012 | 备选库目录 | 挂网中 | C03200508900002092740000042 | C03200508900002092740000042 | 2800 | 2800 | DWS螺钉 | 自稳型颈椎前路椎间融合固定系统-螺钉 | 国械注准20213130127 | 国械注准20213130127 | 2021-02-20 00:00:00 | 2026-02-19 00:00:00 | （DWS螺钉 非灭菌）φ4.0×18 | （DWS螺钉 非灭菌）φ4.0×18 | FRS05 | FRS05 | 钛合金 | 钛合金 | 枚 | 枚 | 包 | 枚 | 1 | 1 | 北京市富乐科技开发有限公司 | 北京市富乐科技开发有限公司 | 视为确认可替代
001922340014 | 备选库目录 | 取消挂网 | C03200508900002092740000044 | C03200508900002092740000044 | 2800 | 2800 | DWS螺钉 | 自稳型颈椎前路椎间融合固定系统-螺钉 | 国械注准20213130127 | 国械注准20213130127 | 2021-02-20 00:00:00 | 2026-02-19 00:00:00 | (DWS螺钉 灭菌)φ4.0×16 | (DWS螺钉 灭菌)φ4.0×16 | FRS05 | FRS05 | 钛合金 | 钛合金 | 枚 | 枚 | 盒 | 枚 | 1 | 1 | 北京市富乐科技开发有限公司 | 北京市富乐科技开发有限公司 | 视为确认可替代
001922340016 | 备选库目录 | 取消挂网 | C03200508900002092740000046 | C03200508900002092740000046 | 2800 | 2800 | DWS螺钉 | 自稳型颈椎前路椎间融合固定系统-螺钉 | 国械注准20213130127 | 国械注准20213130127 | 2021-02-20 00:00:00 | 2026-02-19 00:00:00 | (DWS螺钉 灭菌)φ4.0×12 | (DWS螺钉 灭菌)φ4.0×12 | FRS05 | FRS05 | 钛合金 | 钛合金 | 枚 | 枚 | 盒 | 枚 | 1 | 1 | 北京市富乐科技开发有限公司 | 北京市富乐科技开发有限公司 | 视为确认可替代
001922340020 | 备选库目录 | 取消挂网 | C03200508900002092740000050 | C03200508900002092740000050 | 2800 | 2800 | DWS螺钉 | 自稳型颈椎前路椎间融合固定系统-螺钉 | 国械注准20213130127 | 国械注准20213130127 | 2021-02-20 00:00:00 | 2026-02-19 00:00:00 | (DWS螺钉 灭菌)φ4.0×14 | (DWS螺钉 灭菌)φ4.0×14 | FRS05 | FRS05 | 钛合金 | 钛合金 | 枚 | 枚 | 盒 | 枚 | 1 | 1 | 北京市富乐科技开发有限公司 | 北京市富乐科技开发有限公司 | 视为确认可替代
001922340022 | 备选库目录 | 取消挂网 | C03200508900002092740000052 | C03200508900002092740000052 | 2800 | 2800 | DWS螺钉 | 自稳型颈椎前路椎间融合固定系统-螺钉 | 国械注准20213130127 | 国械注准20213130127 | 2021-02-20 00:00:00 | 2026-02-19 00:00:00 | (DWS螺钉 灭菌)φ4.0×18 | (DWS螺钉 灭菌)φ4.0×18 | FRS05 | FRS05 | 钛合金 | 钛合金 | 枚 | 枚 | 盒 | 枚 | 1 | 1 | 北京市富乐科技开发有限公司 | 北京市富乐科技开发有限公司 | 视为确认可替代
001924820004 | 备选库目录 | 挂网中 | C07020213801001006330000139 | C07020213801001006330000139 | 768 | 768 | 球基台 | 牙种植体系统-基台 | 国械注准20163172318 | 国械注准20163172318 | 2021-07-06 00:00:00 | 2026-07-05 00:00:00 | Ф3.5×2.3 | Ф3.5×2.3 | 球基台 | 球基台 | TC4 | TC4 | 个 | 个 | 袋 | 个 | 1 | 1 | 北京莱顿生物材料有限公司 | 北京莱顿生物材料有限公司 | 视为确认可替代
001924820005 | 备选库目录 | 挂网中 | C07020213801001006330000140 | C07020213801001006330000140 | 768 | 768 | 球基台 | 牙种植体系统-基台 | 国械注准20163172318 | 国械注准20163172318 | 2021-07-06 00:00:00 | 2026-07-05 00:00:00 | Ф3.5×0.8 | Ф3.5×0.8 | 球基台 | 球基台 | TC4 | TC4 | 个 | 个 | 袋 | 个 | 1 | 1 | 北京莱顿生物材料有限公司 | 北京莱顿生物材料有限公司 | 视为确认可替代
001925160001 | 直接挂网采购 | 挂网中 | C07060114405001189190000009 | C07060114405001189190000009 | 267 | 267 | 单牙种植用全瓷牙冠-白锆冠-则武 | 定制式固定义齿 | 吉械注准20202170326 | 吉械注准20202170326 | 2020-08-21 00:00:00 | 2025-08-20 00:00:00 | 种植体上部白锆冠-氧化锆全瓷冠；种植体上部氧化锆烤瓷冠白锆冠-氧化锆全瓷冠；氧化锆烤瓷冠；白锆冠-氧化锆全瓷嵌体冠；氧化锆烤瓷嵌体冠； | 可乐丽则武齿科株式会社 | 种植体上部白锆冠-氧化锆全瓷冠；种植体上部氧化锆烤瓷冠白锆冠-氧化锆全瓷冠；氧化锆烤瓷冠；白锆冠-氧化锆全瓷嵌体冠；氧化锆烤瓷嵌体冠； | -- | 二氧化锆 | 氧化锆 | 颗 | 颗 | 盒 | 颗 | 1 | 1 | 长春新鑫元口腔科技有限公司 | 长春新鑫元口腔科技有限公司 | 视为确认可替代
001927190020 | 备选库目录 | 挂网中 | C03480311302001036330000036 | C03480311302001036330000036 | 2640 | 2640 | 电动骨组织手术工具-磨头 | 电动骨组织手术工具-磨头 | 国械注进20182040064 | 国械注进20182040064 | 2022-07-01 00:00:00 | 2028-02-26 00:00:00 | 8470-013-050DX | （国械注进20182100064）8470-013-050DX | 8470-013-050DX | 8470-013-050DX | 合金 |  | 个 |  | 个 |  | 1 | 1 | 史赛克动力Stryker Instruments | 史赛克（北京）医疗器械有限公司 | 视为确认可替代
001931230001 | 直接挂网采购 | 挂网中 | C03290809902000100740000001 | C03290809902000100740000001 | 15000 | 15000 | 椎体融合器 | 椎体融合器 | 国械注准20223130697 | 国械注准20223130697 | 2022-06-01 00:00:00 | 2027-05-31 00:00:00 | (圆形钛网)Φ14×30 | (圆形钛网)Φ14×30 | TWY-Ⅰ | TWY-Ⅰ | 钛合金 |  | 个 | 个 | 袋 | 个 | 1 | 1 | 重庆富沃思医疗器械有限公司 | 重庆富沃思医疗器械有限公司 | 视为确认可替代
001931230002 | 直接挂网采购 | 挂网中 | C03290809902000100740000003 | C03290809902000100740000003 | 15000 | 15000 | 椎体融合器 | 椎体融合器 | 国械注准20223130697 | 国械注准20223130697 | 2022-06-01 00:00:00 | 2027-05-31 00:00:00 | (圆形钛网)Φ16×50 | (圆形钛网)Φ16×50 | TWY-Ⅰ | TWY-Ⅰ | 钛合金 |  | 个 | 个 | 袋 | 个 | 1 | 1 | 重庆富沃思医疗器械有限公司 | 重庆富沃思医疗器械有限公司 | 视为确认可替代
001931230003 | 直接挂网采购 | 挂网中 | C03290809902000100740000005 | C03290809902000100740000005 | 15000 | 15000 | 椎体融合器 | 椎体融合器 | 国械注准20223130697 | 国械注准20223130697 | 2022-06-01 00:00:00 | 2027-05-31 00:00:00 | (圆形钛网)Φ14×50 | (圆形钛网)Φ14×50 | TWY-Ⅰ | TWY-Ⅰ | 钛合金 |  | 个 | 个 | 袋 | 个 | 1 | 1 | 重庆富沃思医疗器械有限公司 | 重庆富沃思医疗器械有限公司 | 视为确认可替代
001931230004 | 直接挂网采购 | 挂网中 | C03290809902000100740000006 | C03290809902000100740000006 | 15000 | 15000 | 椎体融合器 | 椎体融合器 | 国械注准20223130697 | 国械注准20223130697 | 2022-06-01 00:00:00 | 2027-05-31 00:00:00 | (圆形钛网)Φ25×50 | (圆形钛网)Φ25×50 | TWY-Ⅰ | TWY-Ⅰ | 钛合金 |  | 个 | 个 | 袋 | 个 | 1 | 1 | 重庆富沃思医疗器械有限公司 | 重庆富沃思医疗器械有限公司 | 视为确认可替代
001931230005 | 直接挂网采购 | 挂网中 | C03290809902000100740000007 | C03290809902000100740000007 | 15000 | 15000 | 椎体融合器 | 椎体融合器 | 国械注准20223130697 | 国械注准20223130697 | 2022-06-01 00:00:00 | 2027-05-31 00:00:00 | (圆形钛网)Φ25×90 | (圆形钛网)Φ25×90 | TWY-Ⅰ | TWY-Ⅰ | 钛合金 |  | 个 | 个 | 袋 | 个 | 1 | 1 | 重庆富沃思医疗器械有限公司 | 重庆富沃思医疗器械有限公司 | 视为确认可替代
001931230006 | 直接挂网采购 | 挂网中 | C03290809902000100740000008 | C03290809902000100740000008 | 15000 | 15000 | 椎体融合器 | 椎体融合器 | 国械注准20223130697 | 国械注准20223130697 | 2022-06-01 00:00:00 | 2027-05-31 00:00:00 | (圆形钛网)Φ14×90 | (圆形钛网)Φ14×90 | TWY-Ⅰ | TWY-Ⅰ | 钛合金 |  | 个 | 个 | 袋 | 个 | 1 | 1 | 重庆富沃思医疗器械有限公司 | 重庆富沃思医疗器械有限公司 | 视为确认可替代
001931230007 | 直接挂网采购 | 挂网中 | C03290809902000100740000009 | C03290809902000100740000009 | 15000 | 15000 | 椎体融合器 | 椎体融合器 | 国械注准20223130697 | 国械注准20223130697 | 2022-06-01 00:00:00 | 2027-05-31 00:00:00 | (圆形钛网)Φ16×90 | (圆形钛网)Φ16×90 | TWY-Ⅰ | TWY-Ⅰ | 钛合金 |  | 个 | 个 | 袋 | 个 | 1 | 1 | 重庆富沃思医疗器械有限公司 | 重庆富沃思医疗器械有限公司 | 视为确认可替代
001931230008 | 直接挂网采购 | 挂网中 | C03290809902000100740000010 | C03290809902000100740000010 | 15000 | 15000 | 椎体融合器 | 椎体融合器 | 国械注准20223130697 | 国械注准20223130697 | 2022-06-01 00:00:00 | 2027-05-31 00:00:00 | (圆形钛网)Φ19×50 | (圆形钛网)Φ19×50 | TWY-Ⅰ | TWY-Ⅰ | 钛合金 |  | 个 | 个 | 袋 | 个 | 1 | 1 | 重庆富沃思医疗器械有限公司 | 重庆富沃思医疗器械有限公司 | 视为确认可替代
001931230009 | 直接挂网采购 | 挂网中 | C03290809902000100740000016 | C03290809902000100740000016 | 15000 | 15000 | 椎体融合器 | 椎体融合器 | 国械注准20223130697 | 国械注准20223130697 | 2022-06-01 00:00:00 | 2027-05-31 00:00:00 | (圆形钛网)Φ19×90 | (圆形钛网)Φ19×90 | TWY-Ⅰ | TWY-Ⅰ | 钛合金 |  | 个 | 个 | 袋 | 个 | 1 | 1 | 重庆富沃思医疗器械有限公司 | 重庆富沃思医疗器械有限公司 | 视为确认可替代
001931820001 | 直接挂网采购 | 挂网中 | C03290909902002100740000001 | C03290909902002100740000001 | 15000 | 15000 | 椎体融合器 | 椎体融合器 | 国械注准20223130697 | 国械注准20223130697 | 2022-06-01 00:00:00 | 2027-05-31 00:00:00 | (圆形钛网-颈椎)Φ12×90 | (圆形钛网-颈椎)Φ12×90 | TWY-Ⅰ | TWY-Ⅰ | 钛合金 |  | 个 | 个 | 袋 | 个 | 1 | 1 | 重庆富沃思医疗器械有限公司 | 重庆富沃思医疗器械有限公司 | 视为确认可替代
001931820002 | 直接挂网采购 | 挂网中 | C03290909902002100740000002 | C03290909902002100740000002 | 15000 | 15000 | 椎体融合器 | 椎体融合器 | 国械注准20223130697 | 国械注准20223130697 | 2022-06-01 00:00:00 | 2027-05-31 00:00:00 | (圆形钛网-颈椎)Φ10×30 | (圆形钛网-颈椎)Φ10×30 | TWY-Ⅰ | TWY-Ⅰ | 钛合金 |  | 个 | 个 | 袋 | 个 | 1 | 1 | 重庆富沃思医疗器械有限公司 | 重庆富沃思医疗器械有限公司 | 视为确认可替代
001931820003 | 直接挂网采购 | 挂网中 | C03290909902002100740000003 | C03290909902002100740000003 | 15000 | 15000 | 椎体融合器 | 椎体融合器 | 国械注准20223130697 | 国械注准20223130697 | 2022-06-01 00:00:00 | 2027-05-31 00:00:00 | (圆形钛网-颈椎)Φ12×50 | (圆形钛网-颈椎)Φ12×50 | TWY-Ⅰ | TWY-Ⅰ | 钛合金 |  | 个 | 个 | 袋 | 个 | 1 | 1 | 重庆富沃思医疗器械有限公司 | 重庆富沃思医疗器械有限公司 | 视为确认可替代
001931820004 | 直接挂网采购 | 挂网中 | C03290909902002100740000005 | C03290909902002100740000005 | 15000 | 15000 | 椎体融合器 | 椎体融合器 | 国械注准20223130697 | 国械注准20223130697 | 2022-06-01 00:00:00 | 2027-05-31 00:00:00 | (圆形钛网-颈椎)Φ12×30 | (圆形钛网-颈椎)Φ12×30 | TWY-Ⅰ | TWY-Ⅰ | 钛合金 |  | 个 | 个 | 袋 | 个 | 1 | 1 | 重庆富沃思医疗器械有限公司 | 重庆富沃思医疗器械有限公司 | 视为确认可替代
001931820005 | 直接挂网采购 | 挂网中 | C03290909902002100740000006 | C03290909902002100740000006 | 15000 | 15000 | 椎体融合器 | 椎体融合器 | 国械注准20223130697 | 国械注准20223130697 | 2022-06-01 00:00:00 | 2027-05-31 00:00:00 | (圆形钛网-颈椎)Φ10×50 | (圆形钛网-颈椎)Φ10×50 | TWY-Ⅰ | TWY-Ⅰ | 钛合金 |  | 个 | 个 | 袋 | 个 | 1 | 1 | 重庆富沃思医疗器械有限公司 | 重庆富沃思医疗器械有限公司 | 视为确认可替代
001931820006 | 直接挂网采购 | 挂网中 | C03290909902002100740000008 | C03290909902002100740000008 | 15000 | 15000 | 椎体融合器 | 椎体融合器 | 国械注准20223130697 | 国械注准20223130697 | 2022-06-01 00:00:00 | 2027-05-31 00:00:00 | （圆形钛网-颈椎）Φ14×30 | （圆形钛网-颈椎）Φ14×30 | TWY-Ⅰ | TWY-Ⅰ | 钛合金 |  | 个 | 个 | 袋 | 个 | 1 | 1 | 重庆富沃思医疗器械有限公司 | 重庆富沃思医疗器械有限公司 | 视为确认可替代
001931820007 | 直接挂网采购 | 挂网中 | C03290909902002100740000009 | C03290909902002100740000009 | 15000 | 15000 | 椎体融合器 | 椎体融合器 | 国械注准20223130697 | 国械注准20223130697 | 2022-06-01 00:00:00 | 2027-05-31 00:00:00 | （圆形钛网-颈椎）Φ14×50 | （圆形钛网-颈椎）Φ14×50 | TWY-Ⅰ | TWY-Ⅰ | 钛合金 |  | 个 | 个 | 袋 | 个 | 1 | 1 | 重庆富沃思医疗器械有限公司 | 重庆富沃思医疗器械有限公司 | 视为确认可替代
001931820008 | 直接挂网采购 | 挂网中 | C03290909902002100740000010 | C03290909902002100740000010 | 15000 | 15000 | 椎体融合器 | 椎体融合器 | 国械注准20223130697 | 国械注准20223130697 | 2022-06-01 00:00:00 | 2027-05-31 00:00:00 | （圆形钛网-颈椎）Φ14×90 | （圆形钛网-颈椎）Φ14×90 | TWY-Ⅰ | TWY-Ⅰ | 钛合金 |  | 个 | 个 | 袋 | 个 | 1 | 1 | 重庆富沃思医疗器械有限公司 | 重庆富沃思医疗器械有限公司 | 视为确认可替代
001933060001 | 直接挂网采购 | 挂网中 | C14020226700014081820000002 | C14020226700014081820000002 | 118 | 118 | 一次性使用输氧面罩 | 一次性使用输氧面罩 | 浙械注准20172080335 | 浙械注准20172080335 | 2022-04-01 00:00:00 | 2027-03-31 00:00:00 | 大号 | 大号 | A型 | A型 | TPE | PVC | 套 | 套 | 套 | 套 | 1 | 1 | 浙江灵洋医疗器械有限公司 | 浙江灵洋医疗器械有限公司 | 视为确认可替代
001933060003 | 直接挂网采购 | 挂网中 | C14020226700014081820000003 | C14020226700014081820000003 | 123.5 | 123.5 | 一次性使用输氧面罩 | 一次性使用输氧面罩 | 浙械注准20172080335 | 浙械注准20172080335 | 2022-04-01 00:00:00 | 2027-03-31 00:00:00 | 小号 | 小号 | A型 | A型 | TPE | PVC | 套 | 套 | 套 | 套 | 1 | 1 | 浙江灵洋医疗器械有限公司 | 浙江灵洋医疗器械有限公司 | 视为确认可替代
001933060004 | 直接挂网采购 | 挂网中 | C14020226700014081820000001 | C14020226700014081820000001 | 115 | 115 | 一次性使用输氧面罩 | 一次性使用输氧面罩 | 浙械注准20172080335 | 浙械注准20172080335 | 2022-04-01 00:00:00 | 2027-03-31 00:00:00 | 中号 | 中号 | A型 | A型 | TPE | PVC | 套 | 套 | 套 | 套 | 1 | 1 | 浙江灵洋医疗器械有限公司 | 浙江灵洋医疗器械有限公司 | 视为确认可替代
001965730001 | 直接挂网采购 | 挂网中 | C03291008900003100740000024 | C03291008900003100740000024 | 1200 | 1200 | 椎体融合器 | 椎体融合器 | 国械注准20223130697 | 国械注准20223130697 | 2022-06-01 00:00:00 | 2027-05-31 00:00:00 | (端盖螺钉)M3×7 | (端盖螺钉)M3×7 | TW-Ⅶ | TW-Ⅶ | 钛合金 |  | 个 |  | 袋 |  | 1 | 1 | 重庆富沃思医疗器械有限公司 | 重庆富沃思医疗器械有限公司 | 视为确认可替代
001965730002 | 直接挂网采购 | 挂网中 | C03291008900003100740000029 | C03291008900003100740000029 | 1200 | 1200 | 椎体融合器 | 椎体融合器 | 国械注准20223130697 | 国械注准20223130697 | 2022-06-01 00:00:00 | 2027-05-31 00:00:00 | (端盖螺钉)M2.5×7 | (端盖螺钉)M2.5×7 | TW-Ⅶ | TW-Ⅶ | 钛合金 |  | 个 |  | 袋 |  | 1 | 1 | 重庆富沃思医疗器械有限公司 | 重庆富沃思医疗器械有限公司 | 视为确认可替代
001965840001 | 直接挂网采购 | 挂网中 | C03290909902002100740000004 | C03290909902002100740000004 | 16000 | 16000 | 椭圆形钛网-颈椎 | 椎体融合器 | 国械注准20223130697 | 国械注准20223130697 | 2022-06-01 00:00:00 | 2027-05-31 00:00:00 | (椭圆形钛网-颈椎)10×13×90 | (椭圆形钛网-颈椎)10×13×90 | TWT-Ⅰ | TWT-Ⅰ | 钛合金 |  | 个 | 个 | 袋 | 个 | 1 | 1 | 重庆富沃思医疗器械有限公司 | 重庆富沃思医疗器械有限公司 | 视为确认可替代
001965840002 | 直接挂网采购 | 挂网中 | C03290909902002100740000007 | C03290909902002100740000007 | 16000 | 16000 | 椭圆形钛网-颈椎 | 椎体融合器 | 国械注准20223130697 | 国械注准20223130697 | 2022-06-01 00:00:00 | 2027-05-31 00:00:00 | (椭圆形钛网-颈椎)12×15×90 | (椭圆形钛网-颈椎)12×15×90 | TWT-Ⅰ | TWT-Ⅰ | 钛合金 |  | 个 | 个 | 袋 | 个 | 1 | 1 | 重庆富沃思医疗器械有限公司 | 重庆富沃思医疗器械有限公司 | 视为确认可替代
001965840003 | 直接挂网采购 | 挂网中 | C03290909902002100740000011 | C03290909902002100740000011 | 16000 | 16000 | 椭圆形钛网-颈椎 | 椎体融合器 | 国械注准20223130697 | 国械注准20223130697 | 2022-06-01 00:00:00 | 2027-05-31 00:00:00 | （椭圆形钛网-颈椎）14×18×90 | （椭圆形钛网-颈椎）14×18×90 | TWT-Ⅰ | TWT-Ⅰ | 钛合金 |  | 个 | 个 | 袋 | 个 | 1 | 1 | 重庆富沃思医疗器械有限公司 | 重庆富沃思医疗器械有限公司 | 视为确认可替代
001966200001 | 直接挂网采购 | 挂网中 | C03291008900003100740000001 | C03291008900003100740000001 | 2000 | 2000 | 端盖 | 椎体融合器 | 国械注准20223130697 | 国械注准20223130697 | 2022-06-01 00:00:00 | 2027-05-31 00:00:00 | (端盖)22×28 2.5° | (端盖)22×28 2.5° | TWT-Ⅱ | TWT-Ⅱ | 钛合金 |  | 个 |  | 袋 |  | 1 | 1 | 重庆富沃思医疗器械有限公司 | 重庆富沃思医疗器械有限公司 | 视为确认可替代
001966200002 | 直接挂网采购 | 挂网中 | C03291008900003100740000002 | C03291008900003100740000002 | 2000 | 2000 | 端盖 | 椎体融合器 | 国械注准20223130697 | 国械注准20223130697 | 2022-06-01 00:00:00 | 2027-05-31 00:00:00 | (端盖)26×33 0° | (端盖)26×33 0° | TWT-Ⅱ | TWT-Ⅱ | 钛合金 |  | 个 |  | 袋 |  | 1 | 1 | 重庆富沃思医疗器械有限公司 | 重庆富沃思医疗器械有限公司 | 视为确认可替代
001966200003 | 直接挂网采购 | 挂网中 | C03291008900003100740000004 | C03291008900003100740000004 | 2000 | 2000 | 端盖 | 椎体融合器 | 国械注准20223130697 | 国械注准20223130697 | 2022-06-01 00:00:00 | 2027-05-31 00:00:00 | (端盖)22×28 5° | (端盖)22×28 5° | TWT-Ⅱ | TWT-Ⅱ | 钛合金 |  | 个 |  | 袋 |  | 1 | 1 | 重庆富沃思医疗器械有限公司 | 重庆富沃思医疗器械有限公司 | 视为确认可替代
001966200004 | 直接挂网采购 | 挂网中 | C03291008900003100740000005 | C03291008900003100740000005 | 2000 | 2000 | 端盖 | 椎体融合器 | 国械注准20223130697 | 国械注准20223130697 | 2022-06-01 00:00:00 | 2027-05-31 00:00:00 | (端盖)26×33 5° | (端盖)26×33 5° | TWT-Ⅱ | TWT-Ⅱ | 钛合金 |  | 个 |  | 袋 |  | 1 | 1 | 重庆富沃思医疗器械有限公司 | 重庆富沃思医疗器械有限公司 | 视为确认可替代
001966200005 | 直接挂网采购 | 挂网中 | C03291008900003100740000008 | C03291008900003100740000008 | 2000 | 2000 | 端盖 | 椎体融合器 | 国械注准20223130697 | 国械注准20223130697 | 2022-06-01 00:00:00 | 2027-05-31 00:00:00 | (端盖)17×22 2.5° | (端盖)17×22 2.5° | TWT-Ⅱ | TWT-Ⅱ | 钛合金 |  | 个 |  | 袋 |  | 1 | 1 | 重庆富沃思医疗器械有限公司 | 重庆富沃思医疗器械有限公司 | 视为确认可替代
001966200006 | 直接挂网采购 | 挂网中 | C03291008900003100740000013 | C03291008900003100740000013 | 2000 | 2000 | 端盖 | 椎体融合器 | 国械注准20223130697 | 国械注准20223130697 | 2022-06-01 00:00:00 | 2027-05-31 00:00:00 | (端盖)22×28 0° | (端盖)22×28 0° | TWT-Ⅱ | TWT-Ⅱ | 钛合金 |  | 个 |  | 袋 |  | 1 | 1 | 重庆富沃思医疗器械有限公司 | 重庆富沃思医疗器械有限公司 | 视为确认可替代
001966200007 | 直接挂网采购 | 挂网中 | C03291008900003100740000026 | C03291008900003100740000026 | 2000 | 2000 | 端盖 | 椎体融合器 | 国械注准20223130697 | 国械注准20223130697 | 2022-06-01 00:00:00 | 2027-05-31 00:00:00 | (端盖)17×22 5° | (端盖)17×22 5° | TWT-Ⅱ | TWT-Ⅱ | 钛合金 |  | 个 |  | 袋 |  | 1 | 1 | 重庆富沃思医疗器械有限公司 | 重庆富沃思医疗器械有限公司 | 视为确认可替代
001966200008 | 直接挂网采购 | 挂网中 | C03291008900003100740000027 | C03291008900003100740000027 | 2000 | 2000 | 端盖 | 椎体融合器 | 国械注准20223130697 | 国械注准20223130697 | 2022-06-01 00:00:00 | 2027-05-31 00:00:00 | (端盖)26×33 2.5° | (端盖)26×33 2.5° | TWT-Ⅱ | TWT-Ⅱ | 钛合金 |  | 个 |  | 袋 |  | 1 | 1 | 重庆富沃思医疗器械有限公司 | 重庆富沃思医疗器械有限公司 | 视为确认可替代
001966200009 | 直接挂网采购 | 挂网中 | C03291008900003100740000028 | C03291008900003100740000028 | 2000 | 2000 | 端盖 | 椎体融合器 | 国械注准20223130697 | 国械注准20223130697 | 2022-06-01 00:00:00 | 2027-05-31 00:00:00 | (端盖)17×22 0° | (端盖)17×22 0° | TWT-Ⅱ | TWT-Ⅱ | 钛合金 |  | 个 |  | 袋 |  | 1 | 1 | 重庆富沃思医疗器械有限公司 | 重庆富沃思医疗器械有限公司 | 视为确认可替代
001966210001 | 直接挂网采购 | 挂网中 | C03290809902000100740000002 | C03290809902000100740000002 | 16000 | 16000 | 椭圆形钛网-胸腰椎 | 椎体融合器 | 国械注准20223130697 | 国械注准20223130697 | 2022-06-01 00:00:00 | 2027-05-31 00:00:00 | (椭圆形钛网)24×30×90 | (椭圆形钛网)24×30×90 | TWT-Ⅰ | TWT-Ⅰ | 钛合金 |  | 个 | 个 | 袋 | 个 | 1 | 1 | 重庆富沃思医疗器械有限公司 | 重庆富沃思医疗器械有限公司 | 视为确认可替代
001966210002 | 直接挂网采购 | 挂网中 | C03290809902000100740000004 | C03290809902000100740000004 | 16000 | 16000 | 椭圆形钛网-胸腰椎 | 椎体融合器 | 国械注准20223130697 | 国械注准20223130697 | 2022-06-01 00:00:00 | 2027-05-31 00:00:00 | (椭圆形钛网)20×25×90 | (椭圆形钛网)20×25×90 | TWT-Ⅰ | TWT-Ⅰ | 钛合金 |  | 个 | 个 | 袋 | 个 | 1 | 1 | 重庆富沃思医疗器械有限公司 | 重庆富沃思医疗器械有限公司 | 视为确认可替代
001966210003 | 直接挂网采购 | 挂网中 | C03290809902000100740000011 | C03290809902000100740000011 | 16000 | 16000 | 椭圆形钛网-胸腰椎 | 椎体融合器 | 国械注准20223130697 | 国械注准20223130697 | 2022-06-01 00:00:00 | 2027-05-31 00:00:00 | (椭圆形钛网)26×33×90 | (椭圆形钛网)26×33×90 | TWT-Ⅰ | TWT-Ⅰ | 钛合金 |  | 个 | 个 | 袋 | 个 | 1 | 1 | 重庆富沃思医疗器械有限公司 | 重庆富沃思医疗器械有限公司 | 视为确认可替代
001966210004 | 直接挂网采购 | 挂网中 | C03290809902000100740000012 | C03290809902000100740000012 | 16000 | 16000 | 椭圆形钛网-胸腰椎 | 椎体融合器 | 国械注准20223130697 | 国械注准20223130697 | 2022-06-01 00:00:00 | 2027-05-31 00:00:00 | (椭圆形钛网)14×18×90 | (椭圆形钛网)14×18×90 | TWT-Ⅰ | TWT-Ⅰ | 钛合金 |  | 个 | 个 | 袋 | 个 | 1 | 1 | 重庆富沃思医疗器械有限公司 | 重庆富沃思医疗器械有限公司 | 视为确认可替代
001966210005 | 直接挂网采购 | 挂网中 | C03290809902000100740000013 | C03290809902000100740000013 | 16000 | 16000 | 椭圆形钛网-胸腰椎 | 椎体融合器 | 国械注准20223130697 | 国械注准20223130697 | 2022-06-01 00:00:00 | 2027-05-31 00:00:00 | (椭圆形钛网)16×20×90 | (椭圆形钛网)16×20×90 | TWT-Ⅰ | TWT-Ⅰ | 钛合金 |  | 个 | 个 | 袋 | 个 | 1 | 1 | 重庆富沃思医疗器械有限公司 | 重庆富沃思医疗器械有限公司 | 视为确认可替代
001966210006 | 直接挂网采购 | 挂网中 | C03290809902000100740000014 | C03290809902000100740000014 | 16000 | 16000 | 椭圆形钛网-胸腰椎 | 椎体融合器 | 国械注准20223130697 | 国械注准20223130697 | 2022-06-01 00:00:00 | 2027-05-31 00:00:00 | (椭圆形钛网)17×22×90 | (椭圆形钛网)17×22×90 | TWT-Ⅰ | TWT-Ⅰ | 钛合金 |  | 个 | 个 | 袋 | 个 | 1 | 1 | 重庆富沃思医疗器械有限公司 | 重庆富沃思医疗器械有限公司 | 视为确认可替代
001966210007 | 直接挂网采购 | 挂网中 | C03290809902000100740000015 | C03290809902000100740000015 | 16000 | 16000 | 椭圆形钛网-胸腰椎 | 椎体融合器 | 国械注准20223130697 | 国械注准20223130697 | 2022-06-01 00:00:00 | 2027-05-31 00:00:00 | (椭圆形钛网)22×28×90 | (椭圆形钛网)22×28×90 | TWT-Ⅰ | TWT-Ⅰ | 钛合金 |  | 个 | 个 | 袋 | 个 | 1 | 1 | 重庆富沃思医疗器械有限公司 | 重庆富沃思医疗器械有限公司 | 视为确认可替代
001966620001 | 直接挂网采购 | 挂网中 | C03291008900003100740000003 | C03291008900003100740000003 | 2000 | 2000 | 端盖 | 椎体融合器 | 国械注准20223130697 | 国械注准20223130697 | 2022-06-01 00:00:00 | 2027-05-31 00:00:00 | (端盖)22×28 0° | (端盖)22×28 0° | TWT-Ⅲ | TWT-Ⅲ | 钛合金 |  | 个 |  | 袋 |  | 1 | 1 | 重庆富沃思医疗器械有限公司 | 重庆富沃思医疗器械有限公司 | 视为确认可替代
001966620002 | 直接挂网采购 | 挂网中 | C03291008900003100740000007 | C03291008900003100740000007 | 2000 | 2000 | 端盖 | 椎体融合器 | 国械注准20223130697 | 国械注准20223130697 | 2022-06-01 00:00:00 | 2027-05-31 00:00:00 | (端盖)17×22 5° | (端盖)17×22 5° | TWT-Ⅲ | TWT-Ⅲ | 钛合金 |  | 个 |  | 袋 |  | 1 | 1 | 重庆富沃思医疗器械有限公司 | 重庆富沃思医疗器械有限公司 | 视为确认可替代
001966620003 | 直接挂网采购 | 挂网中 | C03291008900003100740000011 | C03291008900003100740000011 | 2000 | 2000 | 端盖 | 椎体融合器 | 国械注准20223130697 | 国械注准20223130697 | 2022-06-01 00:00:00 | 2027-05-31 00:00:00 | (端盖)26×33 2.5° | (端盖)26×33 2.5° | TWT-Ⅲ | TWT-Ⅲ | 钛合金 |  | 个 |  | 袋 |  | 1 | 1 | 重庆富沃思医疗器械有限公司 | 重庆富沃思医疗器械有限公司 | 视为确认可替代
001966620004 | 直接挂网采购 | 挂网中 | C03291008900003100740000016 | C03291008900003100740000016 | 2000 | 2000 | 端盖 | 椎体融合器 | 国械注准20223130697 | 国械注准20223130697 | 2022-06-01 00:00:00 | 2027-05-31 00:00:00 | (端盖)22×28 2.5° | (端盖)22×28 2.5° | TWT-Ⅲ | TWT-Ⅲ | 钛合金 |  | 个 |  | 袋 |  | 1 | 1 | 重庆富沃思医疗器械有限公司 | 重庆富沃思医疗器械有限公司 | 视为确认可替代
001966620005 | 直接挂网采购 | 挂网中 | C03291008900003100740000017 | C03291008900003100740000017 | 2000 | 2000 | 端盖 | 椎体融合器 | 国械注准20223130697 | 国械注准20223130697 | 2022-06-01 00:00:00 | 2027-05-31 00:00:00 | (端盖)22×28 5° | (端盖)22×28 5° | TWT-Ⅲ | TWT-Ⅲ | 钛合金 |  | 个 |  | 袋 |  | 1 | 1 | 重庆富沃思医疗器械有限公司 | 重庆富沃思医疗器械有限公司 | 视为确认可替代
001966620006 | 直接挂网采购 | 挂网中 | C03291008900003100740000018 | C03291008900003100740000018 | 2000 | 2000 | 端盖 | 椎体融合器 | 国械注准20223130697 | 国械注准20223130697 | 2022-06-01 00:00:00 | 2027-05-31 00:00:00 | (端盖)17×22 2.5° | (端盖)17×22 2.5° | TWT-Ⅲ | TWT-Ⅲ | 钛合金 |  | 个 |  | 袋 |  | 1 | 1 | 重庆富沃思医疗器械有限公司 | 重庆富沃思医疗器械有限公司 | 视为确认可替代
001966620007 | 直接挂网采购 | 挂网中 | C03291008900003100740000021 | C03291008900003100740000021 | 2000 | 2000 | 端盖 | 椎体融合器 | 国械注准20223130697 | 国械注准20223130697 | 2022-06-01 00:00:00 | 2027-05-31 00:00:00 | (端盖)26×33 0° | (端盖)26×33 0° | TWT-Ⅲ | TWT-Ⅲ | 钛合金 |  | 个 |  | 袋 |  | 1 | 1 | 重庆富沃思医疗器械有限公司 | 重庆富沃思医疗器械有限公司 | 视为确认可替代
001966620008 | 直接挂网采购 | 挂网中 | C03291008900003100740000022 | C03291008900003100740000022 | 2000 | 2000 | 端盖 | 椎体融合器 | 国械注准20223130697 | 国械注准20223130697 | 2022-06-01 00:00:00 | 2027-05-31 00:00:00 | (端盖)17×22 0° | (端盖)17×22 0° | TWT-Ⅲ | TWT-Ⅲ | 钛合金 |  | 个 |  | 袋 |  | 1 | 1 | 重庆富沃思医疗器械有限公司 | 重庆富沃思医疗器械有限公司 | 视为确认可替代
001966620009 | 直接挂网采购 | 挂网中 | C03291008900003100740000025 | C03291008900003100740000025 | 2000 | 2000 | 端盖 | 椎体融合器 | 国械注准20223130697 | 国械注准20223130697 | 2022-06-01 00:00:00 | 2027-05-31 00:00:00 | (端盖)26×33 5° | (端盖)26×33 5° | TWT-Ⅲ | TWT-Ⅲ | 钛合金 |  | 个 |  | 袋 |  | 1 | 1 | 重庆富沃思医疗器械有限公司 | 重庆富沃思医疗器械有限公司 | 视为确认可替代
001969630001 | 备选库目录 | 挂网中 | C03480311301004054690000394 | C03480311301004054690000394 | 5508 | 5508 | 电动磨头 | 电动磨头 | 粤珠械备20180073号 | 粤珠械备20180073号 | 2019-06-14 00:00:00 |  | TCS960.2730 | TCS960.2730 | TCS960.2730 | TCS960.2730 | 医用不锈钢 | 医用不锈钢 | 个 | 支 | 包 | 支 | 1 | 1 | 珠海维尔康生物科技有限公司 | 珠海维尔康生物科技有限公司 | 视为确认可替代
001969630002 | 备选库目录 | 挂网中 | C03480311301004054690000405 | C03480311301004054690000405 | 5508 | 5508 | 电动磨头 | 电动磨头 | 粤珠械备20180073号 | 粤珠械备20180073号 | 2019-06-14 00:00:00 |  | TCS960.2735 | TCS960.2735 | TCS960.2735 | TCS960.2735 | 医用不锈钢 | 医用不锈钢 | 个 | 支 | 包 | 支 | 1 | 1 | 珠海维尔康生物科技有限公司 | 珠海维尔康生物科技有限公司 | 视为确认可替代
001969630003 | 备选库目录 | 挂网中 | C03480311301004054690000449 | C03480311301004054690000449 | 5508 | 5508 | 电动磨头 | 电动磨头 | 粤珠械备20180073号 | 粤珠械备20180073号 | 2019-06-14 00:00:00 |  | TCS960.2740 | TCS960.2740 | TCS960.2740 | TCS960.2740 | 医用不锈钢 | 医用不锈钢 | 个 | 支 | 包 | 支 | 1 | 1 | 珠海维尔康生物科技有限公司 | 珠海维尔康生物科技有限公司 | 视为确认可替代
001969630004 | 备选库目录 | 挂网中 | C03480311301004054690000455 | C03480311301004054690000455 | 5508 | 5508 | 电动磨头 | 电动磨头 | 粤珠械备20180073号 | 粤珠械备20180073号 | 2019-06-14 00:00:00 |  | TCS960.2930 | TCS960.2930 | TCS960.2930 | TCS960.2930 | 医用不锈钢 | 医用不锈钢 | 个 | 支 | 包 | 支 | 1 | 1 | 珠海维尔康生物科技有限公司 | 珠海维尔康生物科技有限公司 | 视为确认可替代
001969630005 | 备选库目录 | 挂网中 | C03480311301004054690000431 | C03480311301004054690000431 | 5508 | 5508 | 电动磨头 | 电动磨头 | 粤珠械备20180073号 | 粤珠械备20180073号 | 2019-06-14 00:00:00 |  | TCS960.2935 | TCS960.2935 | TCS960.2935 | TCS960.2935 | 医用不锈钢 | 医用不锈钢 | 个 | 支 | 包 | 支 | 1 | 1 | 珠海维尔康生物科技有限公司 | 珠海维尔康生物科技有限公司 | 视为确认可替代
001969630006 | 备选库目录 | 挂网中 | C03480311301004054690000427 | C03480311301004054690000427 | 5508 | 5508 | 电动磨头 | 电动磨头 | 粤珠械备20180073号 | 粤珠械备20180073号 | 2019-06-14 00:00:00 |  | TCS960.2940 | TCS960.2940 | TCS960.2940 | TCS960.2940 | 医用不锈钢 | 医用不锈钢 | 个 | 支 | 包 | 支 | 1 | 1 | 珠海维尔康生物科技有限公司 | 珠海维尔康生物科技有限公司 | 视为确认可替代
001969630007 | 备选库目录 | 挂网中 | C03480311301004054690000430 | C03480311301004054690000430 | 5508 | 5508 | 电动磨头 | 电动磨头 | 粤珠械备20180073号 | 粤珠械备20180073号 | 2019-06-14 00:00:00 |  | TCS960.3730 | TCS960.3730 | TCS960.3730 | TCS960.3730 | 医用不锈钢 | 医用不锈钢 | 个 | 支 | 包 | 支 | 1 | 1 | 珠海维尔康生物科技有限公司 | 珠海维尔康生物科技有限公司 | 视为确认可替代
001969630008 | 备选库目录 | 挂网中 | C03480311301004054690000410 | C03480311301004054690000410 | 5508 | 5508 | 电动磨头 | 电动磨头 | 粤珠械备20180073号 | 粤珠械备20180073号 | 2019-06-14 00:00:00 |  | TCS960.3735 | TCS960.3735 | TCS960.3735 | TCS960.3735 | 医用不锈钢 | 医用不锈钢 | 个 | 支 | 包 | 支 | 1 | 1 | 珠海维尔康生物科技有限公司 | 珠海维尔康生物科技有限公司 | 视为确认可替代
001969630009 | 备选库目录 | 挂网中 | C03480311301004054690000436 | C03480311301004054690000436 | 5508 | 5508 | 电动磨头 | 电动磨头 | 粤珠械备20180073号 | 粤珠械备20180073号 | 2019-06-14 00:00:00 |  | TCS960.3740 | TCS960.3740 | TCS960.3740 | TCS960.3740 | 医用不锈钢 | 医用不锈钢 | 个 | 支 | 包 | 支 | 1 | 1 | 珠海维尔康生物科技有限公司 | 珠海维尔康生物科技有限公司 | 视为确认可替代
001969630010 | 备选库目录 | 挂网中 | C03480311301004054690000382 | C03480311301004054690000382 | 5508 | 5508 | 电动磨头 | 电动磨头 | 粤珠械备20180073号 | 粤珠械备20180073号 | 2019-06-14 00:00:00 |  | TCS960.3935 | TCS960.3935 | TCS960.3935 | TCS960.3935 | 医用不锈钢 | 医用不锈钢 | 个 | 支 | 包 | 支 | 1 | 1 | 珠海维尔康生物科技有限公司 | 珠海维尔康生物科技有限公司 | 视为确认可替代
001969630011 | 备选库目录 | 挂网中 | C03480311301004054690000381 | C03480311301004054690000381 | 5508 | 5508 | 电动磨头 | 电动磨头 | 粤珠械备20180073号 | 粤珠械备20180073号 | 2019-06-14 00:00:00 |  | TCS960.3940 | TCS960.3940 | TCS960.3940 | TCS960.3940 | 医用不锈钢 | 医用不锈钢 | 个 | 支 | 包 | 支 | 1 | 1 | 珠海维尔康生物科技有限公司 | 珠海维尔康生物科技有限公司 | 视为确认可替代
001972590001 | 备选库目录 | 挂网中 | C07010108901004056100004013 | C07010108901004056100004013 | 4025 | 4025 | 微小型接骨板、螺钉系统-接骨板 | 微小型接骨板、螺钉系统-接骨板 | 国械注准20153131763 | 国械注准20153131763 | 2020-08-18 00:00:00 | 2025-08-17 00:00:00 | （双Y形接骨板）厚度0.4mm*10孔 | （双Y形接骨板）厚度0.4mm*10孔 | DYNLS03 | DYNLS03 | 纯钛 | 纯钛 | 片 | 片 | 袋 | 片 | 1 | 1 | 深圳市沃尔德外科医疗器械技术有限公司 | 深圳市沃尔德外科医疗器械技术有限公司 | 视为确认可替代
001972590002 | 备选库目录 | 挂网中 | C07010108901004056100004014 | C07010108901004056100004014 | 4025 | 4025 | 微小型接骨板、螺钉系统-接骨板 | 微小型接骨板、螺钉系统-接骨板 | 国械注准20153131763 | 国械注准20153131763 | 2020-08-18 00:00:00 | 2025-08-17 00:00:00 | （双Y形接骨板）厚度0.4mm*11孔 | （双Y形接骨板）长度44mm 宽度3mm 厚度0.4mm 11孔（非灭菌） | DYNLS03 | DYNLS 03 | 纯钛 | 纯钛 | 片 | 片 | 袋 | 片 | 1 | 1 | 深圳市沃尔德外科医疗器械技术有限公司 | 深圳市沃尔德外科医疗器械技术有限公司 | 视为确认可替代
001972590003 | 备选库目录 | 挂网中 | C07010108901004056100004064 | C07010108901004056100004064 | 4025 | 4025 | 微小型接骨板、螺钉系统-接骨板 | 微小型接骨板、螺钉系统-接骨板 | 国械注准20153131763 | 国械注准20153131763 | 2020-08-18 00:00:00 | 2025-08-17 00:00:00 | （双Y形接骨板）厚度0.4mm*12孔 | （双Y形接骨板）长度37mm 宽度2.6mm 厚度0.4mm 12孔 非灭菌 | DYNLS03 | DYNLS 03 | 纯钛 | 纯钛 | 片 | 片 | 袋 | 片 | 1 | 1 | 深圳市沃尔德外科医疗器械技术有限公司 | 深圳市沃尔德外科医疗器械技术有限公司 | 视为确认可替代
001972590004 | 备选库目录 | 挂网中 | C07010108901004056100004056 | C07010108901004056100004056 | 4025 | 4025 | 微小型接骨板、螺钉系统-接骨板 | 微小型接骨板、螺钉系统-接骨板 | 国械注准20153131763 | 国械注准20153131763 | 2020-08-18 00:00:00 | 2025-08-17 00:00:00 | （双Y形接骨板）厚度0.4mm*13孔 | （双Y形接骨板）厚度0.4mm*13孔 | DYNLS03 | DYNLS03 | 纯钛 | 纯钛 | 片 | 片 | 袋 | 片 | 1 | 1 | 深圳市沃尔德外科医疗器械技术有限公司 | 深圳市沃尔德外科医疗器械技术有限公司 | 视为确认可替代
001972590005 | 备选库目录 | 挂网中 | C07010108901004056100004067 | C07010108901004056100004067 | 4025 | 4025 | 微小型接骨板、螺钉系统-接骨板 | 微小型接骨板、螺钉系统-接骨板 | 国械注准20153131763 | 国械注准20153131763 | 2020-08-18 00:00:00 | 2025-08-17 00:00:00 | （双Y形接骨板）厚度0.4mm*14孔 | （双Y形接骨板）厚度0.4mm*14孔 | DYNLS03 | DYNLS03 | 纯钛 | 纯钛 | 片 | 片 | 袋 | 片 | 1 | 1 | 深圳市沃尔德外科医疗器械技术有限公司 | 深圳市沃尔德外科医疗器械技术有限公司 | 视为确认可替代
001972590006 | 备选库目录 | 挂网中 | C07010108901004056100004062 | C07010108901004056100004062 | 4025 | 4025 | 微小型接骨板、螺钉系统-接骨板 | 微小型接骨板、螺钉系统-接骨板 | 国械注准20153131763 | 国械注准20153131763 | 2020-08-18 00:00:00 | 2025-08-17 00:00:00 | （双Y形接骨板）厚度0.4mm*15孔 | （双Y形接骨板）厚度0.4mm*15孔 | DYNLS03 | DYNLS03 | 纯钛 | 纯钛 | 片 | 片 | 袋 | 片 | 1 | 1 | 深圳市沃尔德外科医疗器械技术有限公司 | 深圳市沃尔德外科医疗器械技术有限公司 | 视为确认可替代
001972590007 | 备选库目录 | 挂网中 | C07010108901004056100004006 | C07010108901004056100004006 | 4025 | 4025 | 微小型接骨板、螺钉系统-接骨板 | 微小型接骨板、螺钉系统-接骨板 | 国械注准20153131763 | 国械注准20153131763 | 2020-08-18 00:00:00 | 2025-08-17 00:00:00 | （双Y形接骨板）厚度0.4mm*16孔 | （双Y形接骨板）长度42mm 宽度2.6mm 厚度0.4mm 16孔 非灭菌 | DYNLS03 | DYNLS 03 | 纯钛 | 纯钛 | 片 | 片 | 袋 | 片 | 1 | 1 | 深圳市沃尔德外科医疗器械技术有限公司 | 深圳市沃尔德外科医疗器械技术有限公司 | 视为确认可替代
001972590008 | 备选库目录 | 挂网中 | C07010108901004056100003978 | C07010108901004056100003978 | 4025 | 4025 | 微小型接骨板、螺钉系统-接骨板 | 微小型接骨板、螺钉系统-接骨板 | 国械注准20153131763 | 国械注准20153131763 | 2020-08-18 00:00:00 | 2025-08-17 00:00:00 | （双Y形接骨板）厚度0.4mm*17孔 | （双Y形接骨板）厚度0.4mm*17孔 | DYNLS03 | DYNLS03 | 纯钛 | 纯钛 | 片 | 片 | 袋 | 片 | 1 | 1 | 深圳市沃尔德外科医疗器械技术有限公司 | 深圳市沃尔德外科医疗器械技术有限公司 | 视为确认可替代
001972590009 | 备选库目录 | 挂网中 | C07010108901004056100004002 | C07010108901004056100004002 | 4025 | 4025 | 微小型接骨板、螺钉系统-接骨板 | 微小型接骨板、螺钉系统-接骨板 | 国械注准20153131763 | 国械注准20153131763 | 2020-08-18 00:00:00 | 2025-08-17 00:00:00 | （双Y形接骨板）厚度0.4mm*18孔 | （双Y形接骨板）厚度0.4mm*18孔 | DYNLS03 | DYNLS03 | 纯钛 | 纯钛 | 片 | 片 | 袋 | 片 | 1 | 1 | 深圳市沃尔德外科医疗器械技术有限公司 | 深圳市沃尔德外科医疗器械技术有限公司 | 视为确认可替代
001972590010 | 备选库目录 | 挂网中 | C07010108901004056100004050 | C07010108901004056100004050 | 4025 | 4025 | 微小型接骨板、螺钉系统-接骨板 | 微小型接骨板、螺钉系统-接骨板 | 国械注准20153131763 | 国械注准20153131763 | 2020-08-18 00:00:00 | 2025-08-17 00:00:00 | （双Y形接骨板）厚度0.4mm*19孔 | （双Y形接骨板）厚度0.4mm*19孔 | DYNLS03 | DYNLS03 | 纯钛 | 纯钛 | 片 | 片 | 袋 | 片 | 1 | 1 | 深圳市沃尔德外科医疗器械技术有限公司 | 深圳市沃尔德外科医疗器械技术有限公司 | 视为确认可替代
001972590011 | 备选库目录 | 挂网中 | C07010108901004056100004042 | C07010108901004056100004042 | 4025 | 4025 | 微小型接骨板、螺钉系统-接骨板 | 微小型接骨板、螺钉系统-接骨板 | 国械注准20153131763 | 国械注准20153131763 | 2020-08-18 00:00:00 | 2025-08-17 00:00:00 | （双Y形接骨板）厚度0.4mm*20孔 | （双Y形接骨板）长度42mm 宽度2.6mm 厚度0.4mm 20孔（非灭菌） | DYNLS03 | DYNLS 03 | 纯钛 | 纯钛 | 片 | 片 | 袋 | 片 | 1 | 1 | 深圳市沃尔德外科医疗器械技术有限公司 | 深圳市沃尔德外科医疗器械技术有限公司 | 视为确认可替代
001972590012 | 备选库目录 | 挂网中 | C07010108901004056100004053 | C07010108901004056100004053 | 4025 | 4025 | 微小型接骨板、螺钉系统-接骨板 | 微小型接骨板、螺钉系统-接骨板 | 国械注准20153131763 | 国械注准20153131763 | 2020-08-18 00:00:00 | 2025-08-17 00:00:00 | （双Y形接骨板）厚度0.4mm*21孔 | （双Y形接骨板）厚度0.4mm*21孔 | DYNLS03 | DYNLS03 | 纯钛 | 纯钛 | 片 | 片 | 袋 | 片 | 1 | 1 | 深圳市沃尔德外科医疗器械技术有限公司 | 深圳市沃尔德外科医疗器械技术有限公司 | 视为确认可替代
001972590013 | 备选库目录 | 挂网中 | C07010108901004056100004019 | C07010108901004056100004019 | 4025 | 4025 | 微小型接骨板、螺钉系统-接骨板 | 微小型接骨板、螺钉系统-接骨板 | 国械注准20153131763 | 国械注准20153131763 | 2020-08-18 00:00:00 | 2025-08-17 00:00:00 | （双Y形接骨板）厚度0.4mm*22孔 | （双Y形接骨板）厚度0.4mm*22孔 | DYNLS03 | DYNLS03 | 纯钛 | 纯钛 | 片 | 片 | 袋 | 片 | 1 | 1 | 深圳市沃尔德外科医疗器械技术有限公司 | 深圳市沃尔德外科医疗器械技术有限公司 | 视为确认可替代
001972590014 | 备选库目录 | 挂网中 | C07010108901004056100003987 | C07010108901004056100003987 | 4025 | 4025 | 微小型接骨板、螺钉系统-接骨板 | 微小型接骨板、螺钉系统-接骨板 | 国械注准20153131763 | 国械注准20153131763 | 2020-08-18 00:00:00 | 2025-08-17 00:00:00 | （双Y形接骨板）厚度0.4mm*23孔 | （双Y形接骨板）厚度0.4mm*23孔 | DYNLS03 | DYNLS03 | 纯钛 | 纯钛 | 片 | 片 | 袋 | 片 | 1 | 1 | 深圳市沃尔德外科医疗器械技术有限公司 | 深圳市沃尔德外科医疗器械技术有限公司 | 视为确认可替代
001972590015 | 备选库目录 | 挂网中 | C07010108901004056100004012 | C07010108901004056100004012 | 4025 | 4025 | 微小型接骨板、螺钉系统-接骨板 | 微小型接骨板、螺钉系统-接骨板 | 国械注准20153131763 | 国械注准20153131763 | 2020-08-18 00:00:00 | 2025-08-17 00:00:00 | （双Y形接骨板）厚度0.4mm*24孔 | （双Y形接骨板）厚度0.4mm*24孔 | DYNLS03 | DYNLS03 | 纯钛 | 纯钛 | 片 | 片 | 袋 | 片 | 1 | 1 | 深圳市沃尔德外科医疗器械技术有限公司 | 深圳市沃尔德外科医疗器械技术有限公司 | 视为确认可替代
001972590016 | 备选库目录 | 挂网中 | C07010108901004056100003992 | C07010108901004056100003992 | 4025 | 4025 | 微小型接骨板、螺钉系统-接骨板 | 微小型接骨板、螺钉系统-接骨板 | 国械注准20153131763 | 国械注准20153131763 | 2020-08-18 00:00:00 | 2025-08-17 00:00:00 | （双Y形接骨板）厚度0.4mm*25孔 | （双Y形接骨板）厚度0.4mm*25孔 | DYNLS03 | DYNLS03 | 纯钛 | 纯钛 | 片 | 片 | 袋 | 片 | 1 | 1 | 深圳市沃尔德外科医疗器械技术有限公司 | 深圳市沃尔德外科医疗器械技术有限公司 | 视为确认可替代
001972590017 | 备选库目录 | 挂网中 | C07010108901004056100004048 | C07010108901004056100004048 | 4025 | 4025 | 微小型接骨板、螺钉系统-接骨板 | 微小型接骨板、螺钉系统-接骨板 | 国械注准20153131763 | 国械注准20153131763 | 2020-08-18 00:00:00 | 2025-08-17 00:00:00 | （双Y形接骨板）厚度0.4mm*26孔 | （双Y形接骨板）厚度0.4mm*26孔 | DYNLS03 | DYNLS03 | 纯钛 | 纯钛 | 片 | 片 | 袋 | 片 | 1 | 1 | 深圳市沃尔德外科医疗器械技术有限公司 | 深圳市沃尔德外科医疗器械技术有限公司 | 视为确认可替代
001972590018 | 备选库目录 | 挂网中 | C07010108901004056100003982 | C07010108901004056100003982 | 4025 | 4025 | 微小型接骨板、螺钉系统-接骨板 | 微小型接骨板、螺钉系统-接骨板 | 国械注准20153131763 | 国械注准20153131763 | 2020-08-18 00:00:00 | 2025-08-17 00:00:00 | （双Y形接骨板）厚度0.4mm*27孔 | （双Y形接骨板）厚度0.4mm*27孔 | DYNLS03 | DYNLS03 | 纯钛 | 纯钛 | 片 | 片 | 袋 | 片 | 1 | 1 | 深圳市沃尔德外科医疗器械技术有限公司 | 深圳市沃尔德外科医疗器械技术有限公司 | 视为确认可替代
001972590019 | 备选库目录 | 挂网中 | C07010108901004056100003989 | C07010108901004056100003989 | 4025 | 4025 | 微小型接骨板、螺钉系统-接骨板 | 微小型接骨板、螺钉系统-接骨板 | 国械注准20153131763 | 国械注准20153131763 | 2020-08-18 00:00:00 | 2025-08-17 00:00:00 | （双Y形接骨板）厚度0.4mm*28孔 | （双Y形接骨板）厚度0.4mm*28孔 | DYNLS03 | DYNLS03 | 纯钛 | 纯钛 | 片 | 片 | 袋 | 片 | 1 | 1 | 深圳市沃尔德外科医疗器械技术有限公司 | 深圳市沃尔德外科医疗器械技术有限公司 | 视为确认可替代
001972590020 | 备选库目录 | 挂网中 | C07010108901004056100004037 | C07010108901004056100004037 | 4025 | 4025 | 微小型接骨板、螺钉系统-接骨板 | 微小型接骨板、螺钉系统-接骨板 | 国械注准20153131763 | 国械注准20153131763 | 2020-08-18 00:00:00 | 2025-08-17 00:00:00 | （双Y形接骨板）厚度0.4mm*29孔 | （双Y形接骨板）厚度0.4mm*29孔 | DYNLS03 | DYNLS03 | 纯钛 | 纯钛 | 片 | 片 | 袋 | 片 | 1 | 1 | 深圳市沃尔德外科医疗器械技术有限公司 | 深圳市沃尔德外科医疗器械技术有限公司 | 视为确认可替代
001972590021 | 备选库目录 | 挂网中 | C07010108901004056100004023 | C07010108901004056100004023 | 4025 | 4025 | 微小型接骨板、螺钉系统-接骨板 | 微小型接骨板、螺钉系统-接骨板 | 国械注准20153131763 | 国械注准20153131763 | 2020-08-18 00:00:00 | 2025-08-17 00:00:00 | （双Y形接骨板）厚度0.4mm*30孔 | （双Y形接骨板）长度38mm 宽度2.6mm 厚度0.4mm 30孔 非灭菌 | DYNLS03 | DYNLS 03 | 纯钛 | 纯钛 | 片 | 片 | 袋 | 片 | 1 | 1 | 深圳市沃尔德外科医疗器械技术有限公司 | 深圳市沃尔德外科医疗器械技术有限公司 | 视为确认可替代
001972590022 | 备选库目录 | 挂网中 | C07010108901004056100003292 | C07010108901004056100003292 | 4025 | 4025 | 微小型接骨板、螺钉系统-接骨板 | 微小型接骨板、螺钉系统-接骨板 | 国械注准20153131763 | 国械注准20153131763 | 2020-08-18 00:00:00 | 2025-08-17 00:00:00 | （双Y形接骨板）厚度0.4mm*4孔 | （双Y形接骨板）厚度0.4mm*4孔 | DYNLS03 | DYNLS03 | 纯钛 | 纯钛 | 片 | 片 | 袋 | 片 | 1 | 1 | 深圳市沃尔德外科医疗器械技术有限公司 | 深圳市沃尔德外科医疗器械技术有限公司 | 视为确认可替代
001972590023 | 备选库目录 | 挂网中 | C07010108901004056100003226 | C07010108901004056100003226 | 4025 | 4025 | 微小型接骨板、螺钉系统-接骨板 | 微小型接骨板、螺钉系统-接骨板 | 国械注准20153131763 | 国械注准20153131763 | 2020-08-18 00:00:00 | 2025-08-17 00:00:00 | （双Y形接骨板）厚度0.4mm*5孔 | （双Y形接骨板）厚度0.4mm*5孔 | DYNLS03 | DYNLS03 | 纯钛 | 纯钛 | 片 | 片 | 袋 | 片 | 1 | 1 | 深圳市沃尔德外科医疗器械技术有限公司 | 深圳市沃尔德外科医疗器械技术有限公司 | 视为确认可替代
001972590024 | 备选库目录 | 挂网中 | C07010108901004056100003293 | C07010108901004056100003293 | 4025 | 4025 | 微小型接骨板、螺钉系统-接骨板 | 微小型接骨板、螺钉系统-接骨板 | 国械注准20153131763 | 国械注准20153131763 | 2020-08-18 00:00:00 | 2025-08-17 00:00:00 | （双Y形接骨板）厚度0.4mm*6孔 | （双Y形接骨板）厚度0.4mm*6孔 | DYNLS03 | DYNLS03 | 纯钛 | 纯钛 | 片 | 片 | 袋 | 片 | 1 | 1 | 深圳市沃尔德外科医疗器械技术有限公司 | 深圳市沃尔德外科医疗器械技术有限公司 | 视为确认可替代
001972590025 | 备选库目录 | 挂网中 | C07010108901004056100003256 | C07010108901004056100003256 | 4025 | 4025 | 微小型接骨板、螺钉系统-接骨板 | 微小型接骨板、螺钉系统-接骨板 | 国械注准20153131763 | 国械注准20153131763 | 2020-08-18 00:00:00 | 2025-08-17 00:00:00 | （双Y形接骨板）厚度0.4mm*7孔 | （双Y形接骨板）厚度0.4mm*7孔 | DYNLS03 | DYNLS03 | 纯钛 | 纯钛 | 片 | 片 | 袋 | 片 | 1 | 1 | 深圳市沃尔德外科医疗器械技术有限公司 | 深圳市沃尔德外科医疗器械技术有限公司 | 视为确认可替代
001972590027 | 备选库目录 | 挂网中 | C07010108901004056100003249 | C07010108901004056100003249 | 4025 | 4025 | 微小型接骨板、螺钉系统-接骨板 | 微小型接骨板、螺钉系统-接骨板 | 国械注准20153131763 | 国械注准20153131763 | 2020-08-18 00:00:00 | 2025-08-17 00:00:00 | （双Y形接骨板）厚度0.4mm*9孔 | （双Y形接骨板）厚度0.4mm*9孔 | DYNLS03 | DYNLS03 | 纯钛 | 纯钛 | 片 | 片 | 袋 | 片 | 1 | 1 | 深圳市沃尔德外科医疗器械技术有限公司 | 深圳市沃尔德外科医疗器械技术有限公司 | 视为确认可替代
001973000001 | 直接挂网采购 | 挂网中 | C03291008900003100740000014 | C03291008900003100740000014 | 2000 | 2000 | 端盖 | 椎体融合器 | 国械注准20223130697 | 国械注准20223130697 | 2022-06-01 00:00:00 | 2027-05-31 00:00:00 | (端盖)22×28 | (端盖)22×28 | TWT-Ⅳ | TWT-Ⅳ | 钛合金 |  | 个 |  | 袋 |  | 1 | 1 | 重庆富沃思医疗器械有限公司 | 重庆富沃思医疗器械有限公司 | 视为确认可替代
001973000002 | 直接挂网采购 | 挂网中 | C03291008900003100740000019 | C03291008900003100740000019 | 2000 | 2000 | 端盖 | 椎体融合器 | 国械注准20223130697 | 国械注准20223130697 | 2022-06-01 00:00:00 | 2027-05-31 00:00:00 | (端盖)17×22 | (端盖)17×22 | TWT-Ⅳ | TWT-Ⅳ | 钛合金 |  | 个 |  | 袋 |  | 1 | 1 | 重庆富沃思医疗器械有限公司 | 重庆富沃思医疗器械有限公司 | 视为确认可替代
001973000003 | 直接挂网采购 | 挂网中 | C03291008900003100740000023 | C03291008900003100740000023 | 2000 | 2000 | 端盖 | 椎体融合器 | 国械注准20223130697 | 国械注准20223130697 | 2022-06-01 00:00:00 | 2027-05-31 00:00:00 | (端盖)26×33 | (端盖)26×33 | TWT-Ⅳ | TWT-Ⅳ | 钛合金 |  | 个 |  | 袋 |  | 1 | 1 | 重庆富沃思医疗器械有限公司 | 重庆富沃思医疗器械有限公司 | 视为确认可替代
001973670001 | 直接挂网采购 | 挂网中 | C03291008900003100740000006 | C03291008900003100740000006 | 2000 | 2000 | 端盖 | 椎体融合器 | 国械注准20223130697 | 国械注准20223130697 | 2022-06-01 00:00:00 | 2027-05-31 00:00:00 | (端盖)Φ25 | (端盖)Φ25 | TWY-Ⅲ | TWY-Ⅲ | 钛合金 |  | 个 |  | 袋 |  | 1 | 1 | 重庆富沃思医疗器械有限公司 | 重庆富沃思医疗器械有限公司 | 视为确认可替代
001973670002 | 直接挂网采购 | 挂网中 | C03291008900003100740000009 | C03291008900003100740000009 | 2000 | 2000 | 端盖 | 椎体融合器 | 国械注准20223130697 | 国械注准20223130697 | 2022-06-01 00:00:00 | 2027-05-31 00:00:00 | (端盖)Φ10 | (端盖)Φ10 | TWY-Ⅲ | TWY-Ⅲ | 钛合金 |  | 个 |  | 袋 |  | 1 | 1 | 重庆富沃思医疗器械有限公司 | 重庆富沃思医疗器械有限公司 | 视为确认可替代
001973670003 | 直接挂网采购 | 挂网中 | C03291008900003100740000010 | C03291008900003100740000010 | 2000 | 2000 | 端盖 | 椎体融合器 | 国械注准20223130697 | 国械注准20223130697 | 2022-06-01 00:00:00 | 2027-05-31 00:00:00 | (端盖)Φ19 | (端盖)Φ19 | TWY-Ⅲ | TWY-Ⅲ | 钛合金 |  | 个 |  | 袋 |  | 1 | 1 | 重庆富沃思医疗器械有限公司 | 重庆富沃思医疗器械有限公司 | 视为确认可替代
001973670004 | 直接挂网采购 | 挂网中 | C03291008900003100740000012 | C03291008900003100740000012 | 2000 | 2000 | 端盖 | 椎体融合器 | 国械注准20223130697 | 国械注准20223130697 | 2022-06-01 00:00:00 | 2027-05-31 00:00:00 | (端盖)Φ16 | (端盖)Φ16 | TWY-Ⅲ | TWY-Ⅲ | 钛合金 |  | 个 |  | 袋 |  | 1 | 1 | 重庆富沃思医疗器械有限公司 | 重庆富沃思医疗器械有限公司 | 视为确认可替代
001973670005 | 直接挂网采购 | 挂网中 | C03291008900003100740000015 | C03291008900003100740000015 | 2000 | 2000 | 端盖 | 椎体融合器 | 国械注准20223130697 | 国械注准20223130697 | 2022-06-01 00:00:00 | 2027-05-31 00:00:00 | (端盖)Φ14 | (端盖)Φ14 | TWY-Ⅲ | TWY-Ⅲ | 钛合金 |  | 个 |  | 袋 |  | 1 | 1 | 重庆富沃思医疗器械有限公司 | 重庆富沃思医疗器械有限公司 | 视为确认可替代
001973670006 | 直接挂网采购 | 挂网中 | C03291008900003100740000020 | C03291008900003100740000020 | 2000 | 2000 | 端盖 | 椎体融合器 | 国械注准20223130697 | 国械注准20223130697 | 2022-06-01 00:00:00 | 2027-05-31 00:00:00 | (端盖)Φ12 | (端盖)Φ12 | TWY-Ⅲ | TWY-Ⅲ | 钛合金 |  | 个 |  | 袋 |  | 1 | 1 | 重庆富沃思医疗器械有限公司 | 重庆富沃思医疗器械有限公司 | 视为确认可替代
001974510001 | 直接挂网采购 | 挂网中 | C14250420900004023150000009 | C14250420900004023150000009 | 412.16 | 412.16 | 一次性使用双腔支气管导管 | 一次性使用双腔支气管导管 | 苏械注准20142080518 | 苏械注准20142080518 | 2019-12-04 00:00:00 | 2024-12-03 00:00:00 | 28# | 28# | 28# | 28# | 软聚氯乙烯 | 软聚氯乙烯 | 支 | 支 | 包 | 支 | 1 | 1 | 江苏瑞京科技发展有限公司 | 江苏瑞京科技发展有限公司 | 视为确认可替代
001974510002 | 直接挂网采购 | 挂网中 | C14250420900004023150000011 | C14250420900004023150000011 | 412.16 | 412.16 | 一次性使用双腔支气管导管 | 一次性使用双腔支气管导管 | 苏械注准20142080518 | 苏械注准20142080518 | 2019-12-04 00:00:00 | 2024-12-03 00:00:00 | 32# | 32# | 32# | 32# | 软聚氯乙烯 | 软聚氯乙烯 | 支 | 支 | 包 | 支 | 1 | 1 | 江苏瑞京科技发展有限公司 | 江苏瑞京科技发展有限公司 | 视为确认可替代
001974510003 | 直接挂网采购 | 挂网中 | C14250420900004023150000012 | C14250420900004023150000012 | 412.16 | 412.16 | 一次性使用双腔支气管导管 | 一次性使用双腔支气管导管 | 苏械注准20142080518 | 苏械注准20142080518 | 2019-12-04 00:00:00 | 2024-12-03 00:00:00 | 35# | 35# | 35# | 35# | 软聚氯乙烯 | 软聚氯乙烯 | 支 | 支 | 包 | 支 | 1 | 1 | 江苏瑞京科技发展有限公司 | 江苏瑞京科技发展有限公司 | 视为确认可替代
001974510005 | 直接挂网采购 | 挂网中 | C14250420900004023150000008 | C14250420900004023150000008 | 412.16 | 412.16 | 一次性使用双腔支气管导管 | 一次性使用双腔支气管导管 | 苏械注准20142080518 | 苏械注准20142080518 | 2019-12-04 00:00:00 | 2024-12-03 00:00:00 | 39# | 39# | 39# | 39# | 软聚氯乙烯 | 软聚氯乙烯 | 支 | 支 | 包 | 支 | 1 | 1 | 江苏瑞京科技发展有限公司 | 江苏瑞京科技发展有限公司 | 视为确认可替代
001974510006 | 直接挂网采购 | 挂网中 | C14250420900004023150000007 | C14250420900004023150000007 | 412.16 | 412.16 | 一次性使用双腔支气管导管 | 一次性使用双腔支气管导管 | 苏械注准20142080518 | 苏械注准20142080518 | 2019-12-04 00:00:00 | 2024-12-03 00:00:00 | 41# | 41# | 41# | 41# | 软聚氯乙烯 | 软聚氯乙烯 | 支 | 支 | 包 | 支 | 1 | 1 | 江苏瑞京科技发展有限公司 | 江苏瑞京科技发展有限公司 | 视为确认可替代
001979220001 | 直接挂网采购 | 挂网中 | C14250621000000023150000003 | C14250621000000023150000003 | 38 | 38 | 一次性使用麻醉气路过滤器 | 一次性使用麻醉气路过滤器 | 苏械注准20142080517 | 苏械注准20142080517 | 2019-12-04 00:00:00 | 2024-12-03 00:00:00 | Q-I | Q-I | Q-I | Q-I | 软聚氯乙烯 | 软聚氯乙烯 | 只 | 只 | 包 | 只 | 1 | 1 | 江苏瑞京科技发展有限公司 | 江苏瑞京科技发展有限公司 | 视为确认可替代
001982400021 | 备选库目录 | 挂网中 | C14020200000000075530000060 | C14020200000000075530000060 | 218 | 218 | 医用一次性手术包 | 医用一次性手术包 | 苏械注准20182140571 | 苏械注准20182140571 | 2023-03-09 00:00:00 | 2028-03-08 00:00:00 | 妇科手术包I | / | 妇科手术包I | 70-3020-S | 双层淋膜（ PE+ PP） |  | 包 | 包 | 包 | 包 | 1 | 1 | 苏州艾兴无纺布制品有限公司 | 苏州艾兴无纺布制品有限公司 | 视为确认可替代
001983940001 | 备选库目录 | 挂网中 | C03140408704007080360000103 | C03140408704007080360000103 | 13500 | 13500 | 单侧一体式外固定支架 | 单侧一体式外固定支架 | 苏械注准20172042057 | 苏械注准20172042057 | 2022-10-27 00:00:00 | 2027-10-26 00:00:00 | — | —— | Ⅰ型KT28号-桡骨远端多段支架 | Ⅰ型KT28号-桡骨远端多段支架 | 铝合金、不锈钢 | 铝合金 | 套 | 套 | 盒 | 套 | 1 | 1 | 苏州康腾精密医械有限公司 | 苏州康腾精密医械有限公司 | 视为确认可替代
001984390001 | 备选库目录 | 挂网中 | C03140408704007080360000037 | C03140408704007080360000037 | 8000 | 8000 | 单侧一体式外固定支架 | 单侧一体式外固定支架 | 苏械注准20172042057 | 苏械注准20172042057 | 2022-10-27 00:00:00 | 2027-10-26 00:00:00 | — | —— | Ⅰ型KT21号-肱骨直型支架 | Ⅰ型KT21号-肱骨直型支架 | 铝合金、不锈钢 | 铝合金 | 套 | 套 | 盒 | 套 | 1 | 1 | 苏州康腾精密医械有限公司 | 苏州康腾精密医械有限公司 | 视为确认可替代
001994270001 | 备选库目录 | 挂网中 | C07110414802013077880000005 | C07110414802013077880000005 | 1800 | 90 | 正畸托槽 | 正畸托槽 | 浙械注准20182170076 | 浙械注准20182170076 | 2023-01-19 00:00:00 | 2028-01-18 00:00:00 | 金属网 自锁型 迷你型 345带钩 | Z2直丝弓自锁托槽，022，3带钩，带67网底颊面管和正畸丝 | BR882-13JS | BR882-13JS | 不锈钢 | 不锈钢 | 颗 |  | 套 |  | 20 | 1 | 杭州星辰三比齿科器材有限公司 | 杭州星辰三比齿科器材有限公司 | 视为确认可替代
001995990006 | 备选库目录 | 挂网中 | C03480311301004085470000052 | C03480311301004085470000052 | 18000 | 18000 | 往复磨铣刀头 | 往复磨铣刀头 | 黔械注准20192040051 | 黔械注准20192040051 | 2023-03-28 00:00:00 | 2029-03-27 00:00:00 | 280mm*3.5mm | 280mm*3.5mm | WMXT35280Q-YC | WMXT35280Q-YC | 不锈钢 | 不锈钢 | 支 | 支 | 盒 | 支 | 1 | 1 | 贵州梓锐科技有限公司 | 贵州梓锐科技有限公司 | 视为确认可替代
001996760001 | 备选库目录 | 挂网中 | C07110414802013077880000014 | C07110414802013077880000035 | 1780 | 89 | 正畸托槽 | 正畸托槽 | 浙械注准20182170076 | 浙械注准20182170076 | 2023-01-19 00:00:00 | 2028-01-18 00:00:00 | 金属网 自锁型 迷你型 带钩 | 滑动托槽 | BR822-157JS | BR822-157JS | 不锈钢 | 不锈钢 | 颗 |  | 套 |  | 20 | 1 | 杭州星辰三比齿科器材有限公司 | 杭州星辰三比齿科器材有限公司 | 视为确认可替代
002001970004 | 备选库目录 | 挂网中 | C03480311301004085470000034 | C03480311301002085470000639 | 9050 | 9050 | 微创脊柱磨头 | 微创脊柱磨头 | 黔械注准20192040050 | 黔械注准20192040050 | 2023-03-28 00:00:00 | 2029-03-27 00:00:00 | 280mm*3.5mm | 280*3.5mm*3.5mm | MXT35280J-YC | MXT35280J-YC | 不锈钢 | 不锈钢 | 支 | 支 | 盒 | 支 | 1 | 1 | 贵州梓锐科技有限公司 | 贵州梓锐科技有限公司 | 视为确认可替代
002002970001 | 备选库目录 | 挂网中 | C03480311301004085470000153 | C03480411401006085470000057 | 7500 | 7500 | 骨科用电锯片 | 骨科用电锯片 | 黔/贵遵械备20200001号 | 黔/贵遵械备20200001号 | 2020-01-07 00:00:00 |  | 100mm*9mm | 100mm*9mm | GJ100A09-YC | GJ100A09-YC | 不锈钢 | 不锈钢 | 支 | 支 | 盒 | 支 | 1 | 1 | 贵州梓锐科技有限公司 | 贵州梓锐科技有限公司 | 视为确认可替代
002003070003 | 备选库目录 | 挂网中 | C03480311301004085470000200 | C03480311301004085470000200 | 5500 | 5500 | 磨钻头 | 磨钻头 | 黔/贵遵械备20190020号 | 黔/贵遵械备20190020号 | 2019-12-18 00:00:00 |  | 110mm*4.0mm | 110mm*4.0mm | QMTA40J-YC | QMTA40J-YC | 不锈钢 | 不锈钢 | 支 | 支 | 盒 | 支 | 1 | 1 | 贵州梓锐科技有限公司 | 贵州梓锐科技有限公司 | 视为确认可替代
002003070004 | 备选库目录 | 挂网中 | C03480311301004085470000282 | C03480311301004085470000282 | 6000 | 6000 | 磨钻头 | 磨钻头 | 黔/贵遵械备20190020号 | 黔/贵遵械备20190020号 | 2019-12-18 00:00:00 |  | 110mm*3.5mm | 110mm*3.5mm | WMTA35AQ-YC | WMTA35AQ-YC | 不锈钢 | 不锈钢 | 支 | 支 | 盒 | 支 | 1 | 1 | 贵州梓锐科技有限公司 | 贵州梓锐科技有限公司 | 视为确认可替代
002006510018 | 备选库目录 | 挂网中 | C14020226300010037160000108 | C14020226300010037160000108 | 3.5 | 3.5 | 一次性使用医用垫单 | 一次性使用医用垫单 | 豫械注准20202140395 | 豫械注准20202140395 | 2022-05-13 00:00:00 | 2025-05-12 00:00:00 | 30cm*40cm(5条/包） | 30cm*40cm | Ⅰ型 | Ⅰ型 | 非织造布与塑料薄膜中间夹卫生纸热合而成 | 非织造布与塑料薄膜中间夹卫生纸 | 包 | 条 | 包 | 条 | 1 | 1 | 新乡市强盛医疗器械有限公司 | 新乡市强盛医疗器械有限公司 | 视为确认可替代
002007550001 | 直接挂网采购 | 挂网中 | C02071507500000047990006564 | C02071507500000047990006564 | 117.8 | 117.8 | 一次性使用高压造影注射器及附件 | 一次性使用高压造影注射器及附件 | 国械注准20183060441 | 国械注准20183060441 | 2023-10-23 00:00:00 | 2028-10-22 00:00:00 | Medrad Mark V,DSA用 ,穿刺器 | Medrad Mark V,DSA用 ,穿刺器 | CM-150 | CM-150 | PC、PP等材料 | PC、PP等材料 | 套 | 套 | 盒 | 套 | 1 | 1 | 深圳市迈威生物科技有限公司 | 深圳市迈威生物科技有限公司 | 视为确认可替代
002008230001 | 直接挂网采购 | 挂网中 | C02071507500000047990006574 | C02071507500000047990006574 | 117.7 | 117.7 | 一次性使用高压造影注射器及附件 | 一次性使用高压造影注射器及附件 | 国械注准20183060441 | 国械注准20183060441 | 2023-10-23 00:00:00 | 2028-10-22 00:00:00 | Medrad Mark V,DSA用 ,吸药管 | Medrad Mark V,DSA用 ,吸药管 | CM-150 | CM-150 | PC、PP等材料 | PC、PP等材料 | 套 | 套 | 盒 | 套 | 1 | 1 | 深圳市迈威生物科技有限公司 | 深圳市迈威生物科技有限公司 | 视为确认可替代
002009020001 | 备选库目录 | 挂网中 | C11030100000000064820000001 | C11030100000000064820000001 | 1300 | 1300 | 一次性腹腔镜用缝合器 | 一次性腹腔镜用缝合器 | 赣械注准20182020192 | 赣械注准20182020192 | 2023-11-09 00:00:00 | 2028-11-08 00:00:00 | ZSFHQA | ZSFHQA | ZSFHQA | ZSFHQA | 不区分 | 304不锈钢、ABS、硅胶 | 套 | 套 | 盒 | 套 | 1 | 1 | 南昌市中申医疗器械有限公司 | 南昌市中申医疗器械有限公司 | 视为确认可替代
002009700001 | 直接挂网采购 | 挂网中 | C02071507500000047990001927 | C02071507500000047990001927 | 117.6 | 117.6 | 一次性使用高压造影注射器及附件 | 一次性使用高压造影注射器及附件 | 国械注准20183060441 | 国械注准20183060441 | 2023-10-23 00:00:00 | 2028-10-22 00:00:00 | Medrad Mark Ⅶ/Medrad AT机型, 做DSA用,穿刺器 | Medrad Mark Ⅶ/Medrad AT机型, 做DSA用,穿刺器 | CM-150 | CM-150 | PC、PP等材料 | PC、PP等材料 | 套 | 套 | 盒 | 套 | 1 | 1 | 深圳市迈威生物科技有限公司 | 深圳市迈威生物科技有限公司 | 视为确认可替代
002009980001 | 直接挂网采购 | 挂网中 | C02071507500000047990001934 | C02071507500000047990001934 | 117.5 | 117.5 | 一次性使用高压造影注射器及附件 | 一次性使用高压造影注射器及附件 | 国械注准20183060441 | 国械注准20183060441 | 2023-10-23 00:00:00 | 2028-10-22 00:00:00 | Medrad Mark Ⅶ/Medrad AT机型, 做DSA用,吸药管 | Medrad Mark Ⅶ/Medrad AT机型, 做DSA用,吸药管 | CM-150 | CM-150 | PC、PP等材料 | PC、PP等材料 | 套 | 套 | 盒 | 套 | 1 | 1 | 深圳市迈威生物科技有限公司 | 深圳市迈威生物科技有限公司 | 视为确认可替代
002010280001 | 直接挂网采购 | 挂网中 | C02071507500000047990001914 | C02071507500000047990001914 | 117.4 | 117.4 | 一次性使用高压造影注射器及附件 | 一次性使用高压造影注射器及附件 | 国械注准20183060441 | 国械注准20183060441 | 2023-10-23 00:00:00 | 2028-10-22 00:00:00 | LF Angiomat Illumena,DSA用,穿刺器 | LF Angiomat Illumena,DSA用,穿刺器 | CM-150 | CM-150 | PC、PP等材料 | PC、PP等材料 | 套 | 套 | 盒 | 套 | 1 | 1 | 深圳市迈威生物科技有限公司 | 深圳市迈威生物科技有限公司 | 视为确认可替代
002010380001 | 直接挂网采购 | 挂网中 | C02071507500000047990001921 | C02071507500000047990001921 | 117.3 | 117.3 | 一次性使用高压造影注射器及附件 | 一次性使用高压造影注射器及附件 | 国械注准20183060441 | 国械注准20183060441 | 2023-10-23 00:00:00 | 2028-10-22 00:00:00 | LF Angiomat Illumena,DSA用,吸药管 | LF Angiomat Illumena,DSA用,吸药管 | CM-150 | CM-150 | PC、PP等材料 | PC、PP等材料 | 套 | 套 | 盒 | 套 | 1 | 1 | 深圳市迈威生物科技有限公司 | 深圳市迈威生物科技有限公司 | 视为确认可替代
002011350001 | 直接挂网采购 | 挂网中 | C02071507500000047990006603 | C02071507500000047990006603 | 116.7 | 116.7 | 一次性使用高压造影注射器及附件 | 一次性使用高压造影注射器及附件 | 国械注准20183060441 | 国械注准20183060441 | 2023-10-23 00:00:00 | 2028-10-22 00:00:00 | Nemoto 120S,DSA用,穿刺器 | Nemoto 120S,DSA用,穿刺器 | CM-125 | CM-125 | PC、PP等材料 | PC、PP等材料 | 套 | 套 | 盒 | 套 | 1 | 1 | 深圳市迈威生物科技有限公司 | 深圳市迈威生物科技有限公司 | 视为确认可替代
002011550001 | 直接挂网采购 | 挂网中 | C02071507500000047990006611 | C02071507500000047990006611 | 116.6 | 116.6 | 一次性使用高压造影注射器及附件 | 一次性使用高压造影注射器及附件 | 国械注准20183060441 | 国械注准20183060441 | 2023-10-23 00:00:00 | 2028-10-22 00:00:00 | Nemoto 120S,DSA用,吸药管 | Nemoto 120S,DSA用,吸药管 | CM-125 | CM-125 | PC、PP等材料 | PC、PP等材料 | 套 | 套 | 盒 | 套 | 1 | 1 | 深圳市迈威生物科技有限公司 | 深圳市迈威生物科技有限公司 | 视为确认可替代
002012820001 | 直接挂网采购 | 挂网中 | C02071507500000047990001924 | C02071507500000047990001924 | 118.7 | 118.7 | 一次性使用高压造影注射器及附件 | 一次性使用高压造影注射器及附件 | 国械注准20183060441 | 国械注准20183060441 | 2023-10-23 00:00:00 | 2028-10-22 00:00:00 | MEDTRON Accutron HP-D,DSA用,穿刺器 | MEDTRON Accutron HP-D,DSA用,穿刺器 | CM-200 | CM-200 | PC、PP等材料 | PC、PP等材料 | 套 | 套 | 盒 | 套 | 1 | 1 | 深圳市迈威生物科技有限公司 | 深圳市迈威生物科技有限公司 | 视为确认可替代
002020930001 | 直接挂网采购 | 挂网中 | C14170519603003049970000019 | C14170519603003049970000019 | 51 | 51 | 一次性使用无菌导尿管 | 一次性使用无菌导尿管 | 豫械注准20182140621 | 豫械注准20182140621 | 2023-09-30 00:00:00 | 2028-09-29 00:00:00 | 6Fr | 6Fr | 有囊三腔 | 有囊三腔 | 高分子材料 |  | 根 |  | 包 |  | 1 | 1 | 亿信医疗器械股份有限公司 | 亿信医疗器械股份有限公司 | 视为确认可替代
002020930002 | 直接挂网采购 | 挂网中 | C14170519603003049970000017 | C14170519603003049970000017 | 51 | 51 | 一次性使用无菌导尿管 | 一次性使用无菌导尿管 | 豫械注准20182140621 | 豫械注准20182140621 | 2023-09-30 00:00:00 | 2028-09-29 00:00:00 | 3Fr | 8Fr | 有囊三腔 | 有囊三腔 | 高分子材料 |  | 根 |  | 包 |  | 1 | 1 | 亿信医疗器械股份有限公司 | 亿信医疗器械股份有限公司 | 视为确认可替代
002030930017 | 备选库目录 | 挂网中 | C14230120200001058560000084 | C14230120200001058560000084 | 45 | 1.8 | 一次性使用输液器 带针 | 一次性使用输液器 带针 | 国械注准20163141282 | 国械注准20163141282 | 2021-04-23 00:00:00 | 2026-04-22 00:00:00 | IS-G-PF1 带贴 | IS-G-PF1 带贴 | 0.55*20RWLB | 0.55*20RWLB | PVC |  | 支 | 支 | 包 | 支 | 25 | 1 | 辽宁众源医疗器械有限公司 | 辽宁众源医疗器械有限公司 | 视为确认可替代
002030930018 | 备选库目录 | 挂网中 | C14230120200001058560000087 | C14230120200001058560000087 | 45 | 1.8 | 一次性使用输液器 带针 | 一次性使用输液器 带针 | 国械注准20163141282 | 国械注准20163141282 | 2021-04-23 00:00:00 | 2026-04-22 00:00:00 | IS-G-PF1 带贴 | IS-G-PF1 带贴 | 0.6*25TWLB | 0.6*25TWLB | PVC |  | 支 | 支 | 包 | 支 | 25 | 1 | 辽宁众源医疗器械有限公司 | 辽宁众源医疗器械有限公司 | 视为确认可替代
002030930019 | 备选库目录 | 挂网中 | C14230120200001058560000089 | C14230120200001058560000089 | 45 | 1.8 | 一次性使用输液器 带针 | 一次性使用输液器 带针 | 国械注准20163141282 | 国械注准20163141282 | 2021-04-23 00:00:00 | 2026-04-22 00:00:00 | IS-G-PF1 带贴 | IS-G-PF1 带贴 | 0.7*25TWLB | 0.7*25TWLB | PVC |  | 支 | 支 | 包 | 支 | 25 | 1 | 辽宁众源医疗器械有限公司 | 辽宁众源医疗器械有限公司 | 视为确认可替代
002030960009 | 备选库目录 | 挂网中 | C16010110200003058560000010 | C16010110200003058560000010 | 60 | 0.4 | 一次性使用无菌注射器 带针 | 一次性使用无菌注射器 带针 | 国械注准20163141082 | 国械注准20163151082 | 2021-06-24 00:00:00 | 2026-06-23 00:00:00 | （1ml（0.45*16RWLB））1ml | （1ml（0.45*16RWLB））1ml | 0.45*16RWLB | 0.45*16RWLB | 聚丙烯 |  | 支 | 支 | 包 | 支 | 150 | 1 | 辽宁众源医疗器械有限公司 | 辽宁众源医疗器械有限公司 | 视为确认可替代
002030960010 | 备选库目录 | 挂网中 | C16010110200003058560000050 | C16010110200003058560000026 | 60 | 0.4 | 一次性使用无菌注射器 带针 | 一次性使用无菌注射器 带针 | 国械注准20163141082 | 国械注准20163141082 | 2021-06-24 00:00:00 | 2026-06-23 00:00:00 | 1ML | 1ml（0.5*20RWLB） | 0.5*20RWLB | 0.5*20RWLB | 聚丙烯 |  | 支 |  | 包 |  | 150 | 1 | 辽宁众源医疗器械有限公司 | 辽宁众源医疗器械有限公司 | 视为确认可替代
002039810001 | 直接挂网采购 | 挂网中 | C14230801000000100210001032 | C14230801000000100210001032 | 13.5 | 13.5 | 一次性使用连接管 | 一次性使用连接管 | 国械注准20153140901 | 国械注准20153140901 | 2020-06-30 00:00:00 | 2025-06-29 00:00:00 | 1.4*1000/1500（带过滤器） | 1.4*1000（带过滤器） | LJG-J | LJG-J | PVC |  | 只 |  | 包 |  | 1 | 1 | 浙江伏尔特医疗器械股份有限公司 | 浙江伏尔特医疗器械股份有限公司 | 视为确认可替代
002052090001 | 备选库目录 | 挂网中 | C14080802200001089290000065 | C14080802200001089290000065 | 560 | 560 | 夹子装置 | 夹子装置 | 国械注准20223021492 | 国械注准20223021492 | 2022-11-08 00:00:00 | 2027-11-07 00:00:00 | AF-D2416JZ-3 | AF-D2416JZ-3 | AF-D2416JZ-3 | AF-D2416JZ-3 | PE、ABS等 | PE、ABS等 | 把 | 把 | 袋 | 把 | 1 | 1 | 上海埃尔顿医疗器械有限公司 | 上海埃尔顿医疗器械有限公司 | 视为确认可替代
002062150001 | 备选库目录 | 挂网中 | C14090118800000134640000015 | C14090118800000134640000015 | 520 | 13 | 医用固定带 | 医用固定带 | 吉长械备20180275号 | 吉长械备20180275号 | 2018-11-11 00:00:00 |  | S、M、L、XL、XXL | 前臂吊带 | 前臂吊带、腕关节固定带、胸部固定带、腰围固定带、锁骨固定带、肩肘固定带、膝关节固定带、踝骨固定带、肋骨固定带 | M | 松紧带、万能粘扣、纯棉或绒布加工 |  | 件 | 个 | 件 | 个 | 40 | 1 | 吉林省正航源医疗科技有限公司 | 吉林省正航源医疗科技有限公司 | 视为确认可替代
002062170001 | 备选库目录 | 挂网中 | C14090225000001134640000006 | C14090225000001134640000006 | 520 | 13 | 医用腹带 | 医用腹带 | 吉长械备20180234号 | 吉长械备20180234号 | 2018-10-06 00:00:00 |  | 全松紧腹带、多头腹带、弹力腹带、全粘腹带 | 多头腹带 | 全松紧腹带、多头腹带、弹力腹带、全粘腹带 | 大号 | 松紧带、万能粘扣、纯棉或绒布加工 | 无纺布或全棉布 | 件 | 个 | 件 | 个 | 40 | 1 | 吉林省正航源医疗科技有限公司 | 吉林省正航源医疗科技有限公司 | 视为确认可替代
002062410001 | 备选库目录 | 挂网中 | C14020227000018134640000005 | C14020227000018134640000005 | 750 | 15 | 止血带 | 止血带 | 吉长械备20200023号 | 吉长械备20200023号 | 2020-01-14 00:00:00 |  | 50条盒 | B2 | 单根管型(A1)、单根条型(B1)、单条卷型（B4)：1条/袋；点连条型(B2)、连抽条型(B3) | 点连条型 | 环保TPE材料 |  | 盒 | 个 | 盒 | 个 | 50 | 1 | 吉林省正航源医疗科技有限公司 | 吉林省正航源医疗科技有限公司 | 视为确认可替代
002062830002 | 直接挂网采购 | 挂网中 | C14160900400000091610000071 | C14160900400000091610000071 | 520 | 520 | 直肠测压导管 | 直肠测压导管 | 苏械注准20172141708 | 苏械注准20172141708 | 2022-09-14 00:00:00 | 2027-09-13 00:00:00 | 3.3mm（F10） | 3.3mm(F10) | 双腔型 | 双腔型 | 医用高分子 |  | 支 | 支 | 包 | 支 | 1 | 1 | 张家港市欧凯医疗器械有限公司 | 张家港市欧凯医疗器械有限公司 | 视为确认可替代
002062840001 | 直接挂网采购 | 挂网中 | C14160900400000091610000049 | C14160900400000091610000049 | 520 | 520 | 直肠测压导管 | 直肠测压导管 | 苏械注准20172141708 | 苏械注准20172141708 | 2022-09-14 00:00:00 | 2027-09-13 00:00:00 | 4.0mm（F12） | 4.0mm(F12) | 五腔型 | 五腔型 | 医用高分子 |  | 支 | 支 | 包 | 支 | 1 | 1 | 张家港市欧凯医疗器械有限公司 | 张家港市欧凯医疗器械有限公司 | 视为确认可替代
002062870001 | 直接挂网采购 | 挂网中 | C01030403700003091610000050 | C01030403700003091610000050 | 621 | 621 | 尿道扩张器 | 尿道扩张器 | 苏苏械备20160486 | 苏苏械备20160486号 | 2016-07-28 00:00:00 |  | F26 | F26 | MN-KZQ | MN-KZQ | 医用高分子 | 合金材料 | 支 | 套 | 包 | 套 | 1 | 1 | 张家港市欧凯医疗器械有限公司 | 张家港市欧凯医疗器械有限公司 | 视为确认可替代
002070670001 | 备选库目录 | 挂网中 | C14100218900000022370000042 | C14100218900000022370000042 | 729 | 729 | 神经封闭针 | 神经封闭针 | 国械注进2063081785 | 国械注进20163081785 | 2021-09-07 00:00:00 | 2026-03-29 00:00:00 | φ0.8（21G）×100mm | φ0.8(21G)×100mm | 绝缘电极封闭针 TYPE CCR | 绝缘电极封闭针 TYPE CCR | SUS304等 |  | 支 | 支 | 盒 | 支 | 1 | 1 | 北京富来思凯医疗科技有限公司 | 北京富来思凯医疗科技有限公司 | 视为确认可替代
002070670002 | 备选库目录 | 挂网中 | C14100218900000022370000041 | C14100218900000022370000041 | 729 | 729 | 神经封闭针 | 神经封闭针 | 国械注进2063081785 | 国械注进20163081785 | 2021-09-07 00:00:00 | 2026-03-29 00:00:00 | φ0.8（21G）×70mm | φ0.8(21G)×70mm | 绝缘电极封闭针 TYPE CCR | 绝缘电极封闭针 TYPE CCR | SUS304等 |  | 支 | 支 | 盒 | 支 | 1 | 1 | 北京富来思凯医疗科技有限公司 | 北京富来思凯医疗科技有限公司 | 视为确认可替代
002070670003 | 备选库目录 | 挂网中 | C14100218900000022370000040 | C14100218900000022370000040 | 729 | 729 | 神经封闭针 | 神经封闭针 | 国械注进2063081785 | 国械注进20163081785 | 2021-09-07 00:00:00 | 2026-03-29 00:00:00 | φ0.8（21G）×50mm | φ0.8(21G)×50mm | 绝缘电极封闭针 TYPE CCR | 绝缘电极封闭针 TYPE CCR | SUS304等 |  | 支 | 支 | 盒 | 支 | 1 | 1 | 北京富来思凯医疗科技有限公司 | 北京富来思凯医疗科技有限公司 | 视为确认可替代
002070670004 | 备选库目录 | 挂网中 | C14100218900000022370000043 | C14100218900000022370000043 | 729 | 729 | 神经封闭针 | 神经封闭针 | 国械注进2063081785 | 国械注进20163081785 | 2021-09-07 00:00:00 | 2026-03-29 00:00:00 | φ0.8（21G）×120mm | φ0.8(21G)×120mm | 绝缘电极封闭针 TYPE CCR | 绝缘电极封闭针 TYPE CCR | SUS304等 |  | 支 | 支 | 盒 | 支 | 1 | 1 | 北京富来思凯医疗科技有限公司 | 北京富来思凯医疗科技有限公司 | 视为确认可替代
002070670005 | 备选库目录 | 挂网中 | C14100218900000022370000044 | C14100218900000022370000044 | 729 | 729 | 神经封闭针 | 神经封闭针 | 国械注进2063081785 | 国械注进20163081785 | 2021-09-07 00:00:00 | 2026-03-29 00:00:00 | φ0.8（21G）×150mm | φ0.8(21G)×150mm | 绝缘电极封闭针 TYPE CCR | 绝缘电极封闭针 TYPE CCR | SUS304等 |  | 支 | 支 | 盒 | 支 | 1 | 1 | 北京富来思凯医疗科技有限公司 | 北京富来思凯医疗科技有限公司 | 视为确认可替代
002070670012 | 备选库目录 | 挂网中 | C14100218900000022370000047 | C14100218900000022370000047 | 390 | 390 | 神经封闭针 | 神经封闭针 | 国械注进2063081785 | 国械注进20163081785 | 2021-09-07 00:00:00 | 2026-03-29 00:00:00 | 23G×70mmPM-Echo | 23G×70mmPM-Echo | 神经封闭针 PM-Echo | 神经封闭针 PM-Echo | SUS304等 |  | 支 | 支 | 盒 | 支 | 1 | 1 | 北京富来思凯医疗科技有限公司 | 北京富来思凯医疗科技有限公司 | 视为确认可替代
002070670013 | 备选库目录 | 挂网中 | C14100218900000022370000049 | C14100218900000022370000049 | 390 | 390 | 神经封闭针 | 神经封闭针 | 国械注进2063081785 | 国械注进20163081785 | 2021-09-07 00:00:00 | 2026-03-29 00:00:00 | 22G×50mmPM-Echo | 22G×50mmPM-Echo | 神经封闭针 PM-Echo | 神经封闭针 PM-Echo | SUS304等 |  | 支 | 支 | 盒 | 支 | 1 | 1 | 北京富来思凯医疗科技有限公司 | 北京富来思凯医疗科技有限公司 | 视为确认可替代
002070670014 | 备选库目录 | 挂网中 | C14100218900000022370000046 | C14100218900000022370000046 | 390 | 390 | 神经封闭针 | 神经封闭针 | 国械注进2063081785 | 国械注进20163081785 | 2021-09-07 00:00:00 | 2026-03-29 00:00:00 | 23G×50mmPM-Echo | 23G×50mmPM-Echo | 神经封闭针 PM-Echo | 神经封闭针 PM-Echo | SUS304等 |  | 支 | 支 | 盒 | 支 | 1 | 1 | 北京富来思凯医疗科技有限公司 | 北京富来思凯医疗科技有限公司 | 视为确认可替代
002070670015 | 备选库目录 | 挂网中 | C14100218900000022370000045 | C14100218900000022370000045 | 390 | 390 | 神经封闭针 | 神经封闭针 | 国械注进2063081785 | 国械注进20163081785 | 2021-09-07 00:00:00 | 2026-03-29 00:00:00 | 22G×100mmPM-Echo | 22G×100mmPM-Echo | 神经封闭针 PM-Echo | 神经封闭针 PM-Echo | SUS304等 |  | 支 | 支 | 盒 | 支 | 1 | 1 | 北京富来思凯医疗科技有限公司 | 北京富来思凯医疗科技有限公司 | 视为确认可替代
002070670016 | 备选库目录 | 挂网中 | C14100218900000022370000050 | C14100218900000022370000050 | 390 | 390 | 神经封闭针 | 神经封闭针 | 国械注进2063081785 | 国械注进20163081785 | 2021-09-07 00:00:00 | 2026-03-29 00:00:00 | 22G×70mmPM-Echo | 22G×70mmPM-Echo | 神经封闭针 PM-Echo | 神经封闭针 PM-Echo | SUS304等 |  | 支 | 支 | 盒 | 支 | 1 | 1 | 北京富来思凯医疗科技有限公司 | 北京富来思凯医疗科技有限公司 | 视为确认可替代
002070670017 | 备选库目录 | 挂网中 | C14100218900000022370000048 | C14100218900000022370000048 | 390 | 390 | 神经封闭针 | 神经封闭针 | 国械注进2063081785 | 国械注进20163081785 | 2021-09-07 00:00:00 | 2026-03-29 00:00:00 | 23G×100mmPM-Echo | 23G×100mmPM-Echo | 神经封闭针 PM-Echo | 神经封闭针 PM-Echo | SUS304等 |  | 支 | 支 | 盒 | 支 | 1 | 1 | 北京富来思凯医疗科技有限公司 | 北京富来思凯医疗科技有限公司 | 视为确认可替代
002075370001 | 直接挂网采购 | 挂网中 | C02070100400000047440001511 | C02070100400000047440001511 | 160 | 160 | 血管内造影导管 | 血管内造影导管 | 国械注进20153031099 | 国械注进20153031099 | 2024-12-27 00:00:00 | 2029-12-26 00:00:00 | 7715-10 | 外径4F 内径 .042"/1.07mm 长度100cm 适用导丝.038" 描述Headshunter1 侧孔数量 0 带编织层 不带标记带 | 7715-10 | 7715-10 | 聚碳酸酯、氧化钛、尼龙11、PEBAX、硫酸钡、304不锈钢丝等 | 聚碳酸酯、氧化钛、尼龙11、PEBAX、硫酸钡、304不锈钢丝等 | 条 | 条 | 包 | 条 | 1 | 1 | 美国麦瑞通医疗设备有限公司MERIT MEDICAL SYSTEMS, INC. | 麦瑞通医疗器械（北京）有限公司 | 视为确认可替代
002076030001 | 直接挂网采购 | 挂网中 | C02070100400000047440001493 | C02070100400000047440001493 | 160 | 160 | 血管内造影导管 | 血管内造影导管 | 国械注进20153031099 | 国械注进20153031099 | 2024-12-27 00:00:00 | 2029-12-26 00:00:00 | 7602-51 | 外径5F 内径 .052"/1.32mm 长度90cm 适用导丝.035" 描述高流量猪尾 侧孔数量10 不带编织层 不带标记带 | 7602-51 | 7602-51 | 聚碳酸酯、氧化钛、尼龙11、PEBAX、硫酸钡、304不锈钢丝等 | 聚碳酸酯、氧化钛、尼龙11、PEBAX、硫酸钡、304不锈钢丝等 | 条 | 条 | 包 | 条 | 1 | 1 | 美国麦瑞通医疗设备有限公司MERIT MEDICAL SYSTEMS, INC. | 麦瑞通医疗器械（北京）有限公司 | 视为确认可替代
002076200001 | 备选库目录 | 取消挂网 | C03250508901019004190002134 | C03250508901019004190002134 | 162 | 162 | 金属脊柱内固定器-脊柱钉棒固定系统 | 金属脊柱内固定器-长万向钉 | 国械注准20173130032 | 国械注准20173130032 | 2021-04-14 00:00:00 | 2026-04-13 00:00:00 | Φ6.5×35mm 适用连接棒5.5 | Φ6.5×35mm 适用连接棒5.5 | USS-CA Ⅱ型 长万向钉 | USS-CA Ⅱ型 长万向钉 | T | T | 枚 | 枚 | 袋 | 枚 | 1 | 1 | 大博医疗科技股份有限公司 | 大博医疗科技股份有限公司 | 视为确认可替代
002076200002 | 备选库目录 | 取消挂网 | C03250508901019004190002163 | C03250508901019004190002163 | 162 | 162 | 金属脊柱内固定器-脊柱钉棒固定系统 | 金属脊柱内固定器-长万向钉 | 国械注准20173130032 | 国械注准20173130032 | 2021-04-14 00:00:00 | 2026-04-13 00:00:00 | Φ6.0×40mm 适用连接棒5.5 | Φ6.0×40mm 适用连接棒5.5 | USS-CA Ⅱ型 长万向钉 | USS-CA Ⅱ型 长万向钉 | T | T | 枚 | 枚 | 袋 | 枚 | 1 | 1 | 大博医疗科技股份有限公司 | 大博医疗科技股份有限公司 | 视为确认可替代
002076200003 | 备选库目录 | 取消挂网 | C03250508901019004190002218 | C03250508901019004190002218 | 162 | 162 | 金属脊柱内固定器-脊柱钉棒固定系统 | 金属脊柱内固定器-长万向钉 | 国械注准20173130032 | 国械注准20173130032 | 2021-04-14 00:00:00 | 2026-04-13 00:00:00 | Φ7.0×45mm 适用连接棒5.5 | Φ7.0×45mm 适用连接棒5.5 | USS-CA Ⅱ型 长万向钉 | USS-CA Ⅱ型 长万向钉 | T | T | 枚 | 枚 | 袋 | 枚 | 1 | 1 | 大博医疗科技股份有限公司 | 大博医疗科技股份有限公司 | 视为确认可替代
002076200004 | 备选库目录 | 取消挂网 | C03250508901019004190002231 | C03250508901019004190002231 | 162 | 162 | 金属脊柱内固定器-脊柱钉棒固定系统 | 金属脊柱内固定器-长万向钉 | 国械注准20173130032 | 国械注准20173130032 | 2021-04-14 00:00:00 | 2026-04-13 00:00:00 | Φ7.0×30mm 适用连接棒5.5 | Φ7.0×30mm 适用连接棒5.5 | USS-CA Ⅱ型 长万向钉 | USS-CA Ⅱ型 长万向钉 | T | T | 枚 | 枚 | 袋 | 枚 | 1 | 1 | 大博医疗科技股份有限公司 | 大博医疗科技股份有限公司 | 视为确认可替代
002076200005 | 备选库目录 | 取消挂网 | C03250508901019004190002236 | C03250508901019004190002236 | 162 | 162 | 金属脊柱内固定器-脊柱钉棒固定系统 | 金属脊柱内固定器-长万向钉 | 国械注准20173130032 | 国械注准20173130032 | 2021-04-14 00:00:00 | 2026-04-13 00:00:00 | Φ5.0×35mm 适用连接棒5.5 | Φ5.0×35mm 适用连接棒5.5 | USS-CA Ⅱ型 长万向钉 | USS-CA Ⅱ型 长万向钉 | T | T | 枚 | 枚 | 袋 | 枚 | 1 | 1 | 大博医疗科技股份有限公司 | 大博医疗科技股份有限公司 | 视为确认可替代
002076200006 | 备选库目录 | 取消挂网 | C03250508901019004190002278 | C03250508901019004190002278 | 162 | 162 | 金属脊柱内固定器-脊柱钉棒固定系统 | 金属脊柱内固定器-长万向钉 | 国械注准20173130032 | 国械注准20173130032 | 2021-04-14 00:00:00 | 2026-04-13 00:00:00 | Φ5.5×45mm 适用连接棒5.5 | Φ5.5×45mm 适用连接棒5.5 | USS-CA Ⅱ型 长万向钉 | USS-CA Ⅱ型 长万向钉 | T | T | 枚 | 枚 | 袋 | 枚 | 1 | 1 | 大博医疗科技股份有限公司 | 大博医疗科技股份有限公司 | 视为确认可替代
002076200007 | 备选库目录 | 取消挂网 | C03250508901019004190002286 | C03250508901019004190002286 | 162 | 162 | 金属脊柱内固定器-脊柱钉棒固定系统 | 金属脊柱内固定器-长万向钉 | 国械注准20173130032 | 国械注准20173130032 | 2021-04-14 00:00:00 | 2026-04-13 00:00:00 | Φ5.0×30mm 适用连接棒5.5 | Φ5.0×30mm 适用连接棒5.5 | USS-CA Ⅱ型 长万向钉 | USS-CA Ⅱ型 长万向钉 | T | T | 枚 | 枚 | 袋 | 枚 | 1 | 1 | 大博医疗科技股份有限公司 | 大博医疗科技股份有限公司 | 视为确认可替代
002076200008 | 备选库目录 | 取消挂网 | C03250508901019004190002328 | C03250508901019004190002328 | 162 | 162 | 金属脊柱内固定器-脊柱钉棒固定系统 | 金属脊柱内固定器-长万向钉 | 国械注准20173130032 | 国械注准20173130032 | 2021-04-14 00:00:00 | 2026-04-13 00:00:00 | Φ5.0×45mm 适用连接棒5.5 | Φ5.0×45mm 适用连接棒5.5 | USS-CA Ⅱ型 长万向钉 | USS-CA Ⅱ型 长万向钉 | T | T | 枚 | 枚 | 袋 | 枚 | 1 | 1 | 大博医疗科技股份有限公司 | 大博医疗科技股份有限公司 | 视为确认可替代
002076200009 | 备选库目录 | 取消挂网 | C03250508901019004190002446 | C03250508901019004190002446 | 162 | 162 | 金属脊柱内固定器-脊柱钉棒固定系统 | 金属脊柱内固定器-长万向钉 | 国械注准20173130032 | 国械注准20173130032 | 2021-04-14 00:00:00 | 2026-04-13 00:00:00 | Φ4.5×30mm 适用连接棒5.5 | Φ4.5×30mm 适用连接棒5.5 | USS-CA Ⅱ型 长万向钉 | USS-CA Ⅱ型 长万向钉 | T | T | 枚 | 枚 | 袋 | 枚 | 1 | 1 | 大博医疗科技股份有限公司 | 大博医疗科技股份有限公司 | 视为确认可替代
002076200010 | 备选库目录 | 取消挂网 | C03250508901019004190002465 | C03250508901019004190002465 | 162 | 162 | 金属脊柱内固定器-脊柱钉棒固定系统 | 金属脊柱内固定器-长万向钉 | 国械注准20173130032 | 国械注准20173130032 | 2021-04-14 00:00:00 | 2026-04-13 00:00:00 | Φ7.0×35mm 适用连接棒5.5 | Φ7.0×35mm 适用连接棒5.5 | USS-CA Ⅱ型 长万向钉 | USS-CA Ⅱ型 长万向钉 | T | T | 枚 | 枚 | 袋 | 枚 | 1 | 1 | 大博医疗科技股份有限公司 | 大博医疗科技股份有限公司 | 视为确认可替代
002076200011 | 备选库目录 | 取消挂网 | C03250508901019004190002539 | C03250508901019004190002539 | 162 | 162 | 金属脊柱内固定器-脊柱钉棒固定系统 | 金属脊柱内固定器-长万向钉 | 国械注准20173130032 | 国械注准20173130032 | 2021-04-14 00:00:00 | 2026-04-13 00:00:00 | Φ4.5×35mm 适用连接棒5.5 | Φ4.5×35mm 适用连接棒5.5 | USS-CA Ⅱ型 长万向钉 | USS-CA Ⅱ型 长万向钉 | T | T | 枚 | 枚 | 袋 | 枚 | 1 | 1 | 大博医疗科技股份有限公司 | 大博医疗科技股份有限公司 | 视为确认可替代
002076200012 | 备选库目录 | 取消挂网 | C03250508901019004190002564 | C03250508901019004190002564 | 162 | 162 | 金属脊柱内固定器-脊柱钉棒固定系统 | 金属脊柱内固定器-长万向钉 | 国械注准20173130032 | 国械注准20173130032 | 2021-04-14 00:00:00 | 2026-04-13 00:00:00 | Φ5.5×35mm 适用连接棒5.5 | Φ5.5×35mm 适用连接棒5.5 | USS-CA Ⅱ型 长万向钉 | USS-CA Ⅱ型 长万向钉 | T | T | 枚 | 枚 | 袋 | 枚 | 1 | 1 | 大博医疗科技股份有限公司 | 大博医疗科技股份有限公司 | 视为确认可替代
002076200013 | 备选库目录 | 取消挂网 | C03250508901019004190002614 | C03250508901019004190002614 | 162 | 162 | 金属脊柱内固定器-脊柱钉棒固定系统 | 金属脊柱内固定器-长万向钉 | 国械注准20173130032 | 国械注准20173130032 | 2021-04-14 00:00:00 | 2026-04-13 00:00:00 | Φ6.5×45mm 适用连接棒5.5 | Φ6.5×45mm 适用连接棒5.5 | USS-CA Ⅱ型 长万向钉 | USS-CA Ⅱ型 长万向钉 | T | T | 枚 | 枚 | 袋 | 枚 | 1 | 1 | 大博医疗科技股份有限公司 | 大博医疗科技股份有限公司 | 视为确认可替代
002076200014 | 备选库目录 | 取消挂网 | C03250508901019004190002709 | C03250508901019004190002709 | 162 | 162 | 金属脊柱内固定器-脊柱钉棒固定系统 | 金属脊柱内固定器-长万向钉 | 国械注准20173130032 | 国械注准20173130032 | 2021-04-14 00:00:00 | 2026-04-13 00:00:00 | Φ7.0×40mm 适用连接棒5.5 | Φ7.0×40mm 适用连接棒5.5 | USS-CA Ⅱ型 长万向钉 | USS-CA Ⅱ型 长万向钉 | T | T | 枚 | 枚 | 袋 | 枚 | 1 | 1 | 大博医疗科技股份有限公司 | 大博医疗科技股份有限公司 | 视为确认可替代
002076200015 | 备选库目录 | 取消挂网 | C03250508901019004190002734 | C03250508901019004190002734 | 162 | 162 | 金属脊柱内固定器-脊柱钉棒固定系统 | 金属脊柱内固定器-长万向钉 | 国械注准20173130032 | 国械注准20173130032 | 2021-04-14 00:00:00 | 2026-04-13 00:00:00 | Φ6.0×50mm 适用连接棒5.5 | Φ6.0×50mm 适用连接棒5.5 | USS-CA Ⅱ型 长万向钉 | USS-CA Ⅱ型 长万向钉 | T | T | 枚 | 枚 | 袋 | 枚 | 1 | 1 | 大博医疗科技股份有限公司 | 大博医疗科技股份有限公司 | 视为确认可替代
002076200016 | 备选库目录 | 取消挂网 | C03250508901019004190002759 | C03250508901019004190002759 | 162 | 162 | 金属脊柱内固定器-脊柱钉棒固定系统 | 金属脊柱内固定器-长万向钉 | 国械注准20173130032 | 国械注准20173130032 | 2021-04-14 00:00:00 | 2026-04-13 00:00:00 | Φ6.0×45mm 适用连接棒5.5 | Φ6.0×45mm 适用连接棒5.5 | USS-CA Ⅱ型 长万向钉 | USS-CA Ⅱ型 长万向钉 | T | T | 枚 | 枚 | 袋 | 枚 | 1 | 1 | 大博医疗科技股份有限公司 | 大博医疗科技股份有限公司 | 视为确认可替代
002076200017 | 备选库目录 | 取消挂网 | C03250508901019004190002767 | C03250508901019004190002767 | 162 | 162 | 金属脊柱内固定器-脊柱钉棒固定系统 | 金属脊柱内固定器-长万向钉 | 国械注准20173130032 | 国械注准20173130032 | 2021-04-14 00:00:00 | 2026-04-13 00:00:00 | Φ6.5×30mm 适用连接棒5.5 | Φ6.5×30mm 适用连接棒5.5 | USS-CA Ⅱ型 长万向钉 | USS-CA Ⅱ型 长万向钉 | T | T | 枚 | 枚 | 袋 | 枚 | 1 | 1 | 大博医疗科技股份有限公司 | 大博医疗科技股份有限公司 | 视为确认可替代
002076200018 | 备选库目录 | 取消挂网 | C03250508901019004190002769 | C03250508901019004190002769 | 162 | 162 | 金属脊柱内固定器-脊柱钉棒固定系统 | 金属脊柱内固定器-长万向钉 | 国械注准20173130032 | 国械注准20173130032 | 2021-04-14 00:00:00 | 2026-04-13 00:00:00 | Φ6.5×50mm 适用连接棒5.5 | Φ6.5×50mm 适用连接棒5.5 | USS-CA Ⅱ型 长万向钉 | USS-CA Ⅱ型 长万向钉 | T | T | 枚 | 枚 | 袋 | 枚 | 1 | 1 | 大博医疗科技股份有限公司 | 大博医疗科技股份有限公司 | 视为确认可替代
002076200019 | 备选库目录 | 取消挂网 | C03250508901019004190002773 | C03250508901019004190002773 | 162 | 162 | 金属脊柱内固定器-脊柱钉棒固定系统 | 金属脊柱内固定器-长万向钉 | 国械注准20173130032 | 国械注准20173130032 | 2021-04-14 00:00:00 | 2026-04-13 00:00:00 | Φ6.0×35mm 适用连接棒5.5 | Φ6.0×35mm 适用连接棒5.5 | USS-CA Ⅱ型 长万向钉 | USS-CA Ⅱ型 长万向钉 | T | T | 枚 | 枚 | 袋 | 枚 | 1 | 1 | 大博医疗科技股份有限公司 | 大博医疗科技股份有限公司 | 视为确认可替代
002076200020 | 备选库目录 | 取消挂网 | C03250508901019004190002815 | C03250508901019004190002815 | 162 | 162 | 金属脊柱内固定器-脊柱钉棒固定系统 | 金属脊柱内固定器-长万向钉 | 国械注准20173130032 | 国械注准20173130032 | 2021-04-14 00:00:00 | 2026-04-13 00:00:00 | Φ5.5×30mm 适用连接棒5.5 | Φ5.5×30mm 适用连接棒5.5 | USS-CA Ⅱ型 长万向钉 | USS-CA Ⅱ型 长万向钉 | T | T | 枚 | 枚 | 袋 | 枚 | 1 | 1 | 大博医疗科技股份有限公司 | 大博医疗科技股份有限公司 | 视为确认可替代
002076200021 | 备选库目录 | 取消挂网 | C03250508901019004190002866 | C03250508901019004190002866 | 162 | 162 | 金属脊柱内固定器-脊柱钉棒固定系统 | 金属脊柱内固定器-长万向钉 | 国械注准20173130032 | 国械注准20173130032 | 2021-04-14 00:00:00 | 2026-04-13 00:00:00 | Φ4.5×40mm 适用连接棒5.5 | Φ4.5×40mm 适用连接棒5.5 | USS-CA Ⅱ型 长万向钉 | USS-CA Ⅱ型 长万向钉 | T | T | 枚 | 枚 | 袋 | 枚 | 1 | 1 | 大博医疗科技股份有限公司 | 大博医疗科技股份有限公司 | 视为确认可替代
002076200022 | 备选库目录 | 取消挂网 | C03250508901019004190002896 | C03250508901019004190002896 | 162 | 162 | 金属脊柱内固定器-脊柱钉棒固定系统 | 金属脊柱内固定器-长万向钉 | 国械注准20173130032 | 国械注准20173130032 | 2021-04-14 00:00:00 | 2026-04-13 00:00:00 | Φ6.0×30mm 适用连接棒5.5 | Φ6.0×30mm 适用连接棒5.5 | USS-CA Ⅱ型 长万向钉 | USS-CA Ⅱ型 长万向钉 | T | T | 枚 | 枚 | 袋 | 枚 | 1 | 1 | 大博医疗科技股份有限公司 | 大博医疗科技股份有限公司 | 视为确认可替代
002076200023 | 备选库目录 | 取消挂网 | C03250508901019004190002953 | C03250508901019004190002953 | 162 | 162 | 金属脊柱内固定器-脊柱钉棒固定系统 | 金属脊柱内固定器-长万向钉 | 国械注准20173130032 | 国械注准20173130032 | 2021-04-14 00:00:00 | 2026-04-13 00:00:00 | Φ5.5×40mm 适用连接棒5.5 | Φ5.5×40mm 适用连接棒5.5 | USS-CA Ⅱ型 长万向钉 | USS-CA Ⅱ型 长万向钉 | T | T | 枚 | 枚 | 袋 | 枚 | 1 | 1 | 大博医疗科技股份有限公司 | 大博医疗科技股份有限公司 | 视为确认可替代
002076200024 | 备选库目录 | 取消挂网 | C03250508901019004190002963 | C03250508901019004190002963 | 162 | 162 | 金属脊柱内固定器-脊柱钉棒固定系统 | 金属脊柱内固定器-长万向钉 | 国械注准20173130032 | 国械注准20173130032 | 2021-04-14 00:00:00 | 2026-04-13 00:00:00 | Φ5.0×40mm 适用连接棒5.5 | Φ5.0×40mm 适用连接棒5.5 | USS-CA Ⅱ型 长万向钉 | USS-CA Ⅱ型 长万向钉 | T | T | 枚 | 枚 | 袋 | 枚 | 1 | 1 | 大博医疗科技股份有限公司 | 大博医疗科技股份有限公司 | 视为确认可替代
002076200025 | 备选库目录 | 取消挂网 | C03250508901019004190003001 | C03250508901019004190003001 | 162 | 162 | 金属脊柱内固定器-脊柱钉棒固定系统 | 金属脊柱内固定器-长万向钉 | 国械注准20173130032 | 国械注准20173130032 | 2021-04-14 00:00:00 | 2026-04-13 00:00:00 | Φ6.5×40mm 适用连接棒5.5 | Φ6.5×40mm 适用连接棒5.5 | USS-CA Ⅱ型 长万向钉 | USS-CA Ⅱ型 长万向钉 | T | T | 枚 | 枚 | 袋 | 枚 | 1 | 1 | 大博医疗科技股份有限公司 | 大博医疗科技股份有限公司 | 视为确认可替代
002076200026 | 备选库目录 | 取消挂网 | C03250508901019004190003046 | C03250508901019004190003046 | 162 | 162 | 金属脊柱内固定器-脊柱钉棒固定系统 | 金属脊柱内固定器-长万向钉 | 国械注准20173130032 | 国械注准20173130032 | 2021-04-14 00:00:00 | 2026-04-13 00:00:00 | Φ7.0×50mm 适用连接棒5.5 | Φ7.0×50mm 适用连接棒5.5 | USS-CA Ⅱ型 长万向钉 | USS-CA Ⅱ型 长万向钉 | T | T | 枚 | 枚 | 袋 | 枚 | 1 | 1 | 大博医疗科技股份有限公司 | 大博医疗科技股份有限公司 | 视为确认可替代
002076350001 | 备选库目录 | 取消挂网 | C03251308900000004190001665 | C03251308900000004190001665 | 5180 | 5180 | 金属脊柱内固定器-脊柱钉棒固定系统 | 金属脊柱内固定器 | 国械注准20173130032 | 国械注准20173130032 | 2021-04-14 00:00:00 | 2026-04-13 00:00:00 | Φ3.0×47mm 适用连接棒6.0 | Φ3.0×47mm 适用连接棒6.0 | USS-CA Ⅴ型 万向钉 | USS-CA Ⅴ型 万向钉 | T | T | 枚 | 枚 | 袋 | 枚 | 1 | 1 | 大博医疗科技股份有限公司 | 大博医疗科技股份有限公司 | 视为确认可替代
002076350003 | 备选库目录 | 取消挂网 | C03251308900000004190001667 | C03251308900000004190001667 | 5180 | 5180 | 金属脊柱内固定器-脊柱钉棒固定系统 | 金属脊柱内固定器 | 国械注准20173130032 | 国械注准20173130032 | 2021-04-14 00:00:00 | 2026-04-13 00:00:00 | Φ3.0×27mm 适用连接棒6.0 | Φ3.0×27mm 适用连接棒6.0 | USS-CA Ⅴ型 万向钉 | USS-CA Ⅴ型 万向钉 | T | T | 枚 | 枚 | 袋 | 枚 | 1 | 1 | 大博医疗科技股份有限公司 | 大博医疗科技股份有限公司 | 视为确认可替代
002076350004 | 备选库目录 | 取消挂网 | C03251308900000004190001668 | C03251308900000004190001668 | 5180 | 5180 | 金属脊柱内固定器-脊柱钉棒固定系统 | 金属脊柱内固定器 | 国械注准20173130032 | 国械注准20173130032 | 2021-04-14 00:00:00 | 2026-04-13 00:00:00 | Φ7.0×22mm 适用连接棒6.0 | Φ7.0×22mm 适用连接棒6.0 | USS-CA Ⅴ型 万向钉 | USS-CA Ⅴ型 万向钉 | T | T | 枚 | 枚 | 袋 | 枚 | 1 | 1 | 大博医疗科技股份有限公司 | 大博医疗科技股份有限公司 | 视为确认可替代
002076350005 | 备选库目录 | 取消挂网 | C03251308900000004190001669 | C03251308900000004190001669 | 5180 | 5180 | 金属脊柱内固定器-脊柱钉棒固定系统 | 金属脊柱内固定器 | 国械注准20173130032 | 国械注准20173130032 | 2021-04-14 00:00:00 | 2026-04-13 00:00:00 | Φ6.5×73mm 适用连接棒6.0 | Φ6.5×73mm 适用连接棒6.0 | USS-CA Ⅴ型 万向钉 | USS-CA Ⅴ型 万向钉 | T | T | 枚 | 枚 | 袋 | 枚 | 1 | 1 | 大博医疗科技股份有限公司 | 大博医疗科技股份有限公司 | 视为确认可替代
002076350006 | 备选库目录 | 取消挂网 | C03251308900000004190001670 | C03251308900000004190001670 | 5180 | 5180 | 金属脊柱内固定器-脊柱钉棒固定系统 | 金属脊柱内固定器 | 国械注准20173130032 | 国械注准20173130032 | 2021-04-14 00:00:00 | 2026-04-13 00:00:00 | Φ3.5×64mm 适用连接棒6.0 | Φ3.5×64mm 适用连接棒6.0 | USS-CA Ⅴ型 万向钉 | USS-CA Ⅴ型 万向钉 | T | T | 枚 | 枚 | 袋 | 枚 | 1 | 1 | 大博医疗科技股份有限公司 | 大博医疗科技股份有限公司 | 视为确认可替代
002076350007 | 备选库目录 | 取消挂网 | C03251308900000004190001671 | C03251308900000004190001671 | 5180 | 5180 | 金属脊柱内固定器-脊柱钉棒固定系统 | 金属脊柱内固定器 | 国械注准20173130032 | 国械注准20173130032 | 2021-04-14 00:00:00 | 2026-04-13 00:00:00 | Φ9.0×63mm 适用连接棒6.0 | Φ9.0×63mm 适用连接棒6.0 | USS-CA Ⅴ型 万向钉 | USS-CA Ⅴ型 万向钉 | T | T | 枚 | 枚 | 袋 | 枚 | 1 | 1 | 大博医疗科技股份有限公司 | 大博医疗科技股份有限公司 | 视为确认可替代
002076350008 | 备选库目录 | 取消挂网 | C03251308900000004190001672 | C03251308900000004190001672 | 5180 | 5180 | 金属脊柱内固定器-脊柱钉棒固定系统 | 金属脊柱内固定器 | 国械注准20173130032 | 国械注准20173130032 | 2021-04-14 00:00:00 | 2026-04-13 00:00:00 | Φ4.5×74mm 适用连接棒6.0 | Φ4.5×74mm 适用连接棒6.0 | USS-CA Ⅴ型 万向钉 | USS-CA Ⅴ型 万向钉 | T | T | 枚 | 枚 | 袋 | 枚 | 1 | 1 | 大博医疗科技股份有限公司 | 大博医疗科技股份有限公司 | 视为确认可替代
002076350009 | 备选库目录 | 取消挂网 | C03251308900000004190001673 | C03251308900000004190001673 | 5180 | 5180 | 金属脊柱内固定器-脊柱钉棒固定系统 | 金属脊柱内固定器 | 国械注准20173130032 | 国械注准20173130032 | 2021-04-14 00:00:00 | 2026-04-13 00:00:00 | Φ6.0×89mm 适用连接棒6.0 | Φ6.0×89mm 适用连接棒6.0 | USS-CA Ⅴ型 万向钉 | USS-CA Ⅴ型 万向钉 | T | T | 枚 | 枚 | 袋 | 枚 | 1 | 1 | 大博医疗科技股份有限公司 | 大博医疗科技股份有限公司 | 视为确认可替代
002076350010 | 备选库目录 | 取消挂网 | C03251308900000004190001674 | C03251308900000004190001674 | 5180 | 5180 | 金属脊柱内固定器-脊柱钉棒固定系统 | 金属脊柱内固定器 | 国械注准20173130032 | 国械注准20173130032 | 2021-04-14 00:00:00 | 2026-04-13 00:00:00 | Φ7.5×24mm 适用连接棒6.0 | Φ7.5×24mm 适用连接棒6.0 | USS-CA Ⅴ型 万向钉 | USS-CA Ⅴ型 万向钉 | T | T | 枚 | 枚 | 袋 | 枚 | 1 | 1 | 大博医疗科技股份有限公司 | 大博医疗科技股份有限公司 | 视为确认可替代
002076350012 | 备选库目录 | 取消挂网 | C03251308900000004190001676 | C03251308900000004190001676 | 5180 | 5180 | 金属脊柱内固定器-脊柱钉棒固定系统 | 金属脊柱内固定器 | 国械注准20173130032 | 国械注准20173130032 | 2021-04-14 00:00:00 | 2026-04-13 00:00:00 | Φ5.0×91mm 适用连接棒6.0 | Φ5.0×91mm 适用连接棒6.0 | USS-CA Ⅴ型 万向钉 | USS-CA Ⅴ型 万向钉 | T | T | 枚 | 枚 | 袋 | 枚 | 1 | 1 | 大博医疗科技股份有限公司 | 大博医疗科技股份有限公司 | 视为确认可替代
002076350013 | 备选库目录 | 取消挂网 | C03251308900000004190001677 | C03251308900000004190001677 | 5180 | 5180 | 金属脊柱内固定器-脊柱钉棒固定系统 | 金属脊柱内固定器 | 国械注准20173130032 | 国械注准20173130032 | 2021-04-14 00:00:00 | 2026-04-13 00:00:00 | Φ6.5×58mm 适用连接棒6.0 | Φ6.5×58mm 适用连接棒6.0 | USS-CA Ⅴ型 万向钉 | USS-CA Ⅴ型 万向钉 | T | T | 枚 | 枚 | 袋 | 枚 | 1 | 1 | 大博医疗科技股份有限公司 | 大博医疗科技股份有限公司 | 视为确认可替代
002076350014 | 备选库目录 | 取消挂网 | C03251308900000004190001678 | C03251308900000004190001678 | 5180 | 5180 | 金属脊柱内固定器-脊柱钉棒固定系统 | 金属脊柱内固定器 | 国械注准20173130032 | 国械注准20173130032 | 2021-04-14 00:00:00 | 2026-04-13 00:00:00 | Φ9.0×74mm 适用连接棒6.0 | Φ9.0×74mm 适用连接棒6.0 | USS-CA Ⅴ型 万向钉 | USS-CA Ⅴ型 万向钉 | T | T | 枚 | 枚 | 袋 | 枚 | 1 | 1 | 大博医疗科技股份有限公司 | 大博医疗科技股份有限公司 | 视为确认可替代
002076350016 | 备选库目录 | 取消挂网 | C03251308900000004190001680 | C03251308900000004190001680 | 5180 | 5180 | 金属脊柱内固定器-脊柱钉棒固定系统 | 金属脊柱内固定器 | 国械注准20173130032 | 国械注准20173130032 | 2021-04-14 00:00:00 | 2026-04-13 00:00:00 | Φ7.5×71mm 适用连接棒6.0 | Φ7.5×71mm 适用连接棒6.0 | USS-CA Ⅴ型 万向钉 | USS-CA Ⅴ型 万向钉 | T | T | 枚 | 枚 | 袋 | 枚 | 1 | 1 | 大博医疗科技股份有限公司 | 大博医疗科技股份有限公司 | 视为确认可替代
002076350017 | 备选库目录 | 取消挂网 | C03251308900000004190001681 | C03251308900000004190001681 | 5180 | 5180 | 金属脊柱内固定器-脊柱钉棒固定系统 | 金属脊柱内固定器 | 国械注准20173130032 | 国械注准20173130032 | 2021-04-14 00:00:00 | 2026-04-13 00:00:00 | Φ4.5×39mm 适用连接棒6.0 | Φ4.5×39mm 适用连接棒6.0 | USS-CA Ⅴ型 万向钉 | USS-CA Ⅴ型 万向钉 | T | T | 枚 | 枚 | 袋 | 枚 | 1 | 1 | 大博医疗科技股份有限公司 | 大博医疗科技股份有限公司 | 视为确认可替代
002076350018 | 备选库目录 | 取消挂网 | C03251308900000004190001682 | C03251308900000004190001682 | 5180 | 5180 | 金属脊柱内固定器-脊柱钉棒固定系统 | 金属脊柱内固定器 | 国械注准20173130032 | 国械注准20173130032 | 2021-04-14 00:00:00 | 2026-04-13 00:00:00 | Φ4.0×37mm 适用连接棒6.0 | Φ4.0×37mm 适用连接棒6.0 | USS-CA Ⅴ型 万向钉 | USS-CA Ⅴ型 万向钉 | T | T | 枚 | 枚 | 袋 | 枚 | 1 | 1 | 大博医疗科技股份有限公司 | 大博医疗科技股份有限公司 | 视为确认可替代
002076350019 | 备选库目录 | 取消挂网 | C03251308900000004190001683 | C03251308900000004190001683 | 5180 | 5180 | 金属脊柱内固定器-脊柱钉棒固定系统 | 金属脊柱内固定器 | 国械注准20173130032 | 国械注准20173130032 | 2021-04-14 00:00:00 | 2026-04-13 00:00:00 | Φ3.0×37mm 适用连接棒6.0 | Φ3.0×37mm 适用连接棒6.0 | USS-CA Ⅴ型 万向钉 | USS-CA Ⅴ型 万向钉 | T | T | 枚 | 枚 | 袋 | 枚 | 1 | 1 | 大博医疗科技股份有限公司 | 大博医疗科技股份有限公司 | 视为确认可替代
002076350021 | 备选库目录 | 取消挂网 | C03251308900000004190001685 | C03251308900000004190001685 | 5180 | 5180 | 金属脊柱内固定器-脊柱钉棒固定系统 | 金属脊柱内固定器 | 国械注准20173130032 | 国械注准20173130032 | 2021-04-14 00:00:00 | 2026-04-13 00:00:00 | Φ7.0×72mm 适用连接棒6.0 | Φ7.0×72mm 适用连接棒6.0 | USS-CA Ⅴ型 万向钉 | USS-CA Ⅴ型 万向钉 | T | T | 枚 | 枚 | 袋 | 枚 | 1 | 1 | 大博医疗科技股份有限公司 | 大博医疗科技股份有限公司 | 视为确认可替代
002076350022 | 备选库目录 | 取消挂网 | C03251308900000004190001686 | C03251308900000004190001686 | 5180 | 5180 | 金属脊柱内固定器-脊柱钉棒固定系统 | 金属脊柱内固定器 | 国械注准20173130032 | 国械注准20173130032 | 2021-04-14 00:00:00 | 2026-04-13 00:00:00 | Φ3.0×68mm 适用连接棒6.0 | Φ3.0×68mm 适用连接棒6.0 | USS-CA Ⅴ型 万向钉 | USS-CA Ⅴ型 万向钉 | T | T | 枚 | 枚 | 袋 | 枚 | 1 | 1 | 大博医疗科技股份有限公司 | 大博医疗科技股份有限公司 | 视为确认可替代
002076350023 | 备选库目录 | 取消挂网 | C03251308900000004190001687 | C03251308900000004190001687 | 5180 | 5180 | 金属脊柱内固定器-脊柱钉棒固定系统 | 金属脊柱内固定器 | 国械注准20173130032 | 国械注准20173130032 | 2021-04-14 00:00:00 | 2026-04-13 00:00:00 | Φ6.5×36mm 适用连接棒6.0 | Φ6.5×36mm 适用连接棒6.0 | USS-CA Ⅴ型 万向钉 | USS-CA Ⅴ型 万向钉 | T | T | 枚 | 枚 | 袋 | 枚 | 1 | 1 | 大博医疗科技股份有限公司 | 大博医疗科技股份有限公司 | 视为确认可替代
002076350024 | 备选库目录 | 取消挂网 | C03251308900000004190001688 | C03251308900000004190001688 | 5180 | 5180 | 金属脊柱内固定器-脊柱钉棒固定系统 | 金属脊柱内固定器 | 国械注准20173130032 | 国械注准20173130032 | 2021-04-14 00:00:00 | 2026-04-13 00:00:00 | Φ6.5×44mm 适用连接棒6.0 | Φ6.5×44mm 适用连接棒6.0 | USS-CA Ⅴ型 万向钉 | USS-CA Ⅴ型 万向钉 | T | T | 枚 | 枚 | 袋 | 枚 | 1 | 1 | 大博医疗科技股份有限公司 | 大博医疗科技股份有限公司 | 视为确认可替代
002076350025 | 备选库目录 | 取消挂网 | C03251308900000004190001689 | C03251308900000004190001689 | 5180 | 5180 | 金属脊柱内固定器-脊柱钉棒固定系统 | 金属脊柱内固定器 | 国械注准20173130032 | 国械注准20173130032 | 2021-04-14 00:00:00 | 2026-04-13 00:00:00 | Φ8.0×48mm 适用连接棒6.0 | Φ8.0×48mm 适用连接棒6.0 | USS-CA Ⅴ型 万向钉 | USS-CA Ⅴ型 万向钉 | T | T | 枚 | 枚 | 袋 | 枚 | 1 | 1 | 大博医疗科技股份有限公司 | 大博医疗科技股份有限公司 | 视为确认可替代
002076350026 | 备选库目录 | 取消挂网 | C03251308900000004190001690 | C03251308900000004190001690 | 5180 | 5180 | 金属脊柱内固定器-脊柱钉棒固定系统 | 金属脊柱内固定器 | 国械注准20173130032 | 国械注准20173130032 | 2021-04-14 00:00:00 | 2026-04-13 00:00:00 | Φ9.0×79mm 适用连接棒6.0 | Φ9.0×79mm 适用连接棒6.0 | USS-CA Ⅴ型 万向钉 | USS-CA Ⅴ型 万向钉 | T | T | 枚 | 枚 | 袋 | 枚 | 1 | 1 | 大博医疗科技股份有限公司 | 大博医疗科技股份有限公司 | 视为确认可替代
002076350027 | 备选库目录 | 取消挂网 | C03251308900000004190001691 | C03251308900000004190001691 | 5180 | 5180 | 金属脊柱内固定器-脊柱钉棒固定系统 | 金属脊柱内固定器 | 国械注准20173130032 | 国械注准20173130032 | 2021-04-14 00:00:00 | 2026-04-13 00:00:00 | Φ9.0×58mm 适用连接棒6.0 | Φ9.0×58mm 适用连接棒6.0 | USS-CA Ⅴ型 万向钉 | USS-CA Ⅴ型 万向钉 | T | T | 枚 | 枚 | 袋 | 枚 | 1 | 1 | 大博医疗科技股份有限公司 | 大博医疗科技股份有限公司 | 视为确认可替代
002076350029 | 备选库目录 | 取消挂网 | C03251308900000004190001693 | C03251308900000004190001693 | 5180 | 5180 | 金属脊柱内固定器-脊柱钉棒固定系统 | 金属脊柱内固定器 | 国械注准20173130032 | 国械注准20173130032 | 2021-04-14 00:00:00 | 2026-04-13 00:00:00 | Φ5.5×36mm 适用连接棒6.0 | Φ5.5×36mm 适用连接棒6.0 | USS-CA Ⅴ型 万向钉 | USS-CA Ⅴ型 万向钉 | T | T | 枚 | 枚 | 袋 | 枚 | 1 | 1 | 大博医疗科技股份有限公司 | 大博医疗科技股份有限公司 | 视为确认可替代
002076350031 | 备选库目录 | 取消挂网 | C03251308900000004190001695 | C03251308900000004190001695 | 5180 | 5180 | 金属脊柱内固定器-脊柱钉棒固定系统 | 金属脊柱内固定器 | 国械注准20173130032 | 国械注准20173130032 | 2021-04-14 00:00:00 | 2026-04-13 00:00:00 | Φ4.5×43mm 适用连接棒6.0 | Φ4.5×43mm 适用连接棒6.0 | USS-CA Ⅴ型 万向钉 | USS-CA Ⅴ型 万向钉 | T | T | 枚 | 枚 | 袋 | 枚 | 1 | 1 | 大博医疗科技股份有限公司 | 大博医疗科技股份有限公司 | 视为确认可替代
002076350032 | 备选库目录 | 取消挂网 | C03251308900000004190001696 | C03251308900000004190001696 | 5180 | 5180 | 金属脊柱内固定器-脊柱钉棒固定系统 | 金属脊柱内固定器 | 国械注准20173130032 | 国械注准20173130032 | 2021-04-14 00:00:00 | 2026-04-13 00:00:00 | Φ8.5×31mm 适用连接棒6.0 | Φ8.5×31mm 适用连接棒6.0 | USS-CA Ⅴ型 万向钉 | USS-CA Ⅴ型 万向钉 | T | T | 枚 | 枚 | 袋 | 枚 | 1 | 1 | 大博医疗科技股份有限公司 | 大博医疗科技股份有限公司 | 视为确认可替代
002076350033 | 备选库目录 | 取消挂网 | C03251308900000004190001697 | C03251308900000004190001697 | 5180 | 5180 | 金属脊柱内固定器-脊柱钉棒固定系统 | 金属脊柱内固定器 | 国械注准20173130032 | 国械注准20173130032 | 2021-04-14 00:00:00 | 2026-04-13 00:00:00 | Φ4.0×29mm 适用连接棒6.0 | Φ4.0×29mm 适用连接棒6.0 | USS-CA Ⅴ型 万向钉 | USS-CA Ⅴ型 万向钉 | T | T | 枚 | 枚 | 袋 | 枚 | 1 | 1 | 大博医疗科技股份有限公司 | 大博医疗科技股份有限公司 | 视为确认可替代
002076350034 | 备选库目录 | 取消挂网 | C03251308900000004190001698 | C03251308900000004190001698 | 5180 | 5180 | 金属脊柱内固定器-脊柱钉棒固定系统 | 金属脊柱内固定器 | 国械注准20173130032 | 国械注准20173130032 | 2021-04-14 00:00:00 | 2026-04-13 00:00:00 | Φ3.5×57mm 适用连接棒6.0 | Φ3.5×57mm 适用连接棒6.0 | USS-CA Ⅴ型 万向钉 | USS-CA Ⅴ型 万向钉 | T | T | 枚 | 枚 | 袋 | 枚 | 1 | 1 | 大博医疗科技股份有限公司 | 大博医疗科技股份有限公司 | 视为确认可替代
002076350035 | 备选库目录 | 取消挂网 | C03251308900000004190001699 | C03251308900000004190001699 | 5180 | 5180 | 金属脊柱内固定器-脊柱钉棒固定系统 | 金属脊柱内固定器 | 国械注准20173130032 | 国械注准20173130032 | 2021-04-14 00:00:00 | 2026-04-13 00:00:00 | Φ3.0×74mm 适用连接棒6.0 | Φ3.0×74mm 适用连接棒6.0 | USS-CA Ⅴ型 万向钉 | USS-CA Ⅴ型 万向钉 | T | T | 枚 | 枚 | 袋 | 枚 | 1 | 1 | 大博医疗科技股份有限公司 | 大博医疗科技股份有限公司 | 视为确认可替代
002076350038 | 备选库目录 | 取消挂网 | C03251308900000004190001702 | C03251308900000004190001702 | 5180 | 5180 | 金属脊柱内固定器-脊柱钉棒固定系统 | 金属脊柱内固定器 | 国械注准20173130032 | 国械注准20173130032 | 2021-04-14 00:00:00 | 2026-04-13 00:00:00 | Φ4.0×33mm 适用连接棒6.0 | Φ4.0×33mm 适用连接棒6.0 | USS-CA Ⅴ型 万向钉 | USS-CA Ⅴ型 万向钉 | T | T | 枚 | 枚 | 袋 | 枚 | 1 | 1 | 大博医疗科技股份有限公司 | 大博医疗科技股份有限公司 | 视为确认可替代
002076350039 | 备选库目录 | 取消挂网 | C03251308900000004190001703 | C03251308900000004190001703 | 5180 | 5180 | 金属脊柱内固定器-脊柱钉棒固定系统 | 金属脊柱内固定器 | 国械注准20173130032 | 国械注准20173130032 | 2021-04-14 00:00:00 | 2026-04-13 00:00:00 | Φ5.5×56mm 适用连接棒6.0 | Φ5.5×56mm 适用连接棒6.0 | USS-CA Ⅴ型 万向钉 | USS-CA Ⅴ型 万向钉 | T | T | 枚 | 枚 | 袋 | 枚 | 1 | 1 | 大博医疗科技股份有限公司 | 大博医疗科技股份有限公司 | 视为确认可替代
002076350040 | 备选库目录 | 取消挂网 | C03251308900000004190001704 | C03251308900000004190001704 | 5180 | 5180 | 金属脊柱内固定器-脊柱钉棒固定系统 | 金属脊柱内固定器 | 国械注准20173130032 | 国械注准20173130032 | 2021-04-14 00:00:00 | 2026-04-13 00:00:00 | Φ8.5×87mm 适用连接棒6.0 | Φ8.5×87mm 适用连接棒6.0 | USS-CA Ⅴ型 万向钉 | USS-CA Ⅴ型 万向钉 | T | T | 枚 | 枚 | 袋 | 枚 | 1 | 1 | 大博医疗科技股份有限公司 | 大博医疗科技股份有限公司 | 视为确认可替代
002076350041 | 备选库目录 | 取消挂网 | C03251308900000004190001705 | C03251308900000004190001705 | 5180 | 5180 | 金属脊柱内固定器-脊柱钉棒固定系统 | 金属脊柱内固定器 | 国械注准20173130032 | 国械注准20173130032 | 2021-04-14 00:00:00 | 2026-04-13 00:00:00 | Φ5.5×72mm 适用连接棒6.0 | Φ5.5×72mm 适用连接棒6.0 | USS-CA Ⅴ型 万向钉 | USS-CA Ⅴ型 万向钉 | T | T | 枚 | 枚 | 袋 | 枚 | 1 | 1 | 大博医疗科技股份有限公司 | 大博医疗科技股份有限公司 | 视为确认可替代
002076350042 | 备选库目录 | 取消挂网 | C03251308900000004190001706 | C03251308900000004190001706 | 5180 | 5180 | 金属脊柱内固定器-脊柱钉棒固定系统 | 金属脊柱内固定器 | 国械注准20173130032 | 国械注准20173130032 | 2021-04-14 00:00:00 | 2026-04-13 00:00:00 | Φ7.0×74mm 适用连接棒6.0 | Φ7.0×74mm 适用连接棒6.0 | USS-CA Ⅴ型 万向钉 | USS-CA Ⅴ型 万向钉 | T | T | 枚 | 枚 | 袋 | 枚 | 1 | 1 | 大博医疗科技股份有限公司 | 大博医疗科技股份有限公司 | 视为确认可替代
002076350044 | 备选库目录 | 取消挂网 | C03251308900000004190001708 | C03251308900000004190001708 | 5180 | 5180 | 金属脊柱内固定器-脊柱钉棒固定系统 | 金属脊柱内固定器 | 国械注准20173130032 | 国械注准20173130032 | 2021-04-14 00:00:00 | 2026-04-13 00:00:00 | Φ3.5×78mm 适用连接棒6.0 | Φ3.5×78mm 适用连接棒6.0 | USS-CA Ⅴ型 万向钉 | USS-CA Ⅴ型 万向钉 | T | T | 枚 | 枚 | 袋 | 枚 | 1 | 1 | 大博医疗科技股份有限公司 | 大博医疗科技股份有限公司 | 视为确认可替代
002076350045 | 备选库目录 | 取消挂网 | C03251308900000004190001709 | C03251308900000004190001709 | 5180 | 5180 | 金属脊柱内固定器-脊柱钉棒固定系统 | 金属脊柱内固定器 | 国械注准20173130032 | 国械注准20173130032 | 2021-04-14 00:00:00 | 2026-04-13 00:00:00 | Φ6.0×24mm 适用连接棒6.0 | Φ6.0×24mm 适用连接棒6.0 | USS-CA Ⅴ型 万向钉 | USS-CA Ⅴ型 万向钉 | T | T | 枚 | 枚 | 袋 | 枚 | 1 | 1 | 大博医疗科技股份有限公司 | 大博医疗科技股份有限公司 | 视为确认可替代
002076350046 | 备选库目录 | 取消挂网 | C03251308900000004190001710 | C03251308900000004190001710 | 5180 | 5180 | 金属脊柱内固定器-脊柱钉棒固定系统 | 金属脊柱内固定器 | 国械注准20173130032 | 国械注准20173130032 | 2021-04-14 00:00:00 | 2026-04-13 00:00:00 | Φ7.5×46mm 适用连接棒6.0 | Φ7.5×46mm 适用连接棒6.0 | USS-CA Ⅴ型 万向钉 | USS-CA Ⅴ型 万向钉 | T | T | 枚 | 枚 | 袋 | 枚 | 1 | 1 | 大博医疗科技股份有限公司 | 大博医疗科技股份有限公司 | 视为确认可替代
002076350047 | 备选库目录 | 取消挂网 | C03251308900000004190001711 | C03251308900000004190001711 | 5180 | 5180 | 金属脊柱内固定器-脊柱钉棒固定系统 | 金属脊柱内固定器 | 国械注准20173130032 | 国械注准20173130032 | 2021-04-14 00:00:00 | 2026-04-13 00:00:00 | Φ6.0×43mm 适用连接棒6.0 | Φ6.0×43mm 适用连接棒6.0 | USS-CA Ⅴ型 万向钉 | USS-CA Ⅴ型 万向钉 | T | T | 枚 | 枚 | 袋 | 枚 | 1 | 1 | 大博医疗科技股份有限公司 | 大博医疗科技股份有限公司 | 视为确认可替代
002076350049 | 备选库目录 | 取消挂网 | C03251308900000004190001713 | C03251308900000004190001713 | 5180 | 5180 | 金属脊柱内固定器-脊柱钉棒固定系统 | 金属脊柱内固定器 | 国械注准20173130032 | 国械注准20173130032 | 2021-04-14 00:00:00 | 2026-04-13 00:00:00 | Φ5.5×89mm 适用连接棒6.0 | Φ5.5×89mm 适用连接棒6.0 | USS-CA Ⅴ型 万向钉 | USS-CA Ⅴ型 万向钉 | T | T | 枚 | 枚 | 袋 | 枚 | 1 | 1 | 大博医疗科技股份有限公司 | 大博医疗科技股份有限公司 | 视为确认可替代
002076350050 | 备选库目录 | 取消挂网 | C03251308900000004190001714 | C03251308900000004190001714 | 5180 | 5180 | 金属脊柱内固定器-脊柱钉棒固定系统 | 金属脊柱内固定器 | 国械注准20173130032 | 国械注准20173130032 | 2021-04-14 00:00:00 | 2026-04-13 00:00:00 | Φ4.5×76mm 适用连接棒6.0 | Φ4.5×76mm 适用连接棒6.0 | USS-CA Ⅴ型 万向钉 | USS-CA Ⅴ型 万向钉 | T | T | 枚 | 枚 | 袋 | 枚 | 1 | 1 | 大博医疗科技股份有限公司 | 大博医疗科技股份有限公司 | 视为确认可替代
002076350051 | 备选库目录 | 取消挂网 | C03251308900000004190001715 | C03251308900000004190001715 | 5180 | 5180 | 金属脊柱内固定器-脊柱钉棒固定系统 | 金属脊柱内固定器 | 国械注准20173130032 | 国械注准20173130032 | 2021-04-14 00:00:00 | 2026-04-13 00:00:00 | Φ7.0×47mm 适用连接棒6.0 | Φ7.0×47mm 适用连接棒6.0 | USS-CA Ⅴ型 万向钉 | USS-CA Ⅴ型 万向钉 | T | T | 枚 | 枚 | 袋 | 枚 | 1 | 1 | 大博医疗科技股份有限公司 | 大博医疗科技股份有限公司 | 视为确认可替代
002076350052 | 备选库目录 | 取消挂网 | C03251308900000004190001716 | C03251308900000004190001716 | 5180 | 5180 | 金属脊柱内固定器-脊柱钉棒固定系统 | 金属脊柱内固定器 | 国械注准20173130032 | 国械注准20173130032 | 2021-04-14 00:00:00 | 2026-04-13 00:00:00 | Φ4.0×47mm 适用连接棒6.0 | Φ4.0×47mm 适用连接棒6.0 | USS-CA Ⅴ型 万向钉 | USS-CA Ⅴ型 万向钉 | T | T | 枚 | 枚 | 袋 | 枚 | 1 | 1 | 大博医疗科技股份有限公司 | 大博医疗科技股份有限公司 | 视为确认可替代
002076350055 | 备选库目录 | 取消挂网 | C03251308900000004190001719 | C03251308900000004190001719 | 5180 | 5180 | 金属脊柱内固定器-脊柱钉棒固定系统 | 金属脊柱内固定器 | 国械注准20173130032 | 国械注准20173130032 | 2021-04-14 00:00:00 | 2026-04-13 00:00:00 | Φ7.0×27mm 适用连接棒6.0 | Φ7.0×27mm 适用连接棒6.0 | USS-CA Ⅴ型 万向钉 | USS-CA Ⅴ型 万向钉 | T | T | 枚 | 枚 | 袋 | 枚 | 1 | 1 | 大博医疗科技股份有限公司 | 大博医疗科技股份有限公司 | 视为确认可替代
002076350056 | 备选库目录 | 取消挂网 | C03251308900000004190001720 | C03251308900000004190001720 | 5180 | 5180 | 金属脊柱内固定器-脊柱钉棒固定系统 | 金属脊柱内固定器 | 国械注准20173130032 | 国械注准20173130032 | 2021-04-14 00:00:00 | 2026-04-13 00:00:00 | Φ3.5×29mm 适用连接棒6.0 | Φ3.5×29mm 适用连接棒6.0 | USS-CA Ⅴ型 万向钉 | USS-CA Ⅴ型 万向钉 | T | T | 枚 | 枚 | 袋 | 枚 | 1 | 1 | 大博医疗科技股份有限公司 | 大博医疗科技股份有限公司 | 视为确认可替代
002076350057 | 备选库目录 | 取消挂网 | C03251308900000004190001721 | C03251308900000004190001721 | 5180 | 5180 | 金属脊柱内固定器-脊柱钉棒固定系统 | 金属脊柱内固定器 | 国械注准20173130032 | 国械注准20173130032 | 2021-04-14 00:00:00 | 2026-04-13 00:00:00 | Φ4.0×72mm 适用连接棒6.0 | Φ4.0×72mm 适用连接棒6.0 | USS-CA Ⅴ型 万向钉 | USS-CA Ⅴ型 万向钉 | T | T | 枚 | 枚 | 袋 | 枚 | 1 | 1 | 大博医疗科技股份有限公司 | 大博医疗科技股份有限公司 | 视为确认可替代
002076350059 | 备选库目录 | 取消挂网 | C03251308900000004190001723 | C03251308900000004190001723 | 5180 | 5180 | 金属脊柱内固定器-脊柱钉棒固定系统 | 金属脊柱内固定器 | 国械注准20173130032 | 国械注准20173130032 | 2021-04-14 00:00:00 | 2026-04-13 00:00:00 | Φ6.5×86mm 适用连接棒6.0 | Φ6.5×86mm 适用连接棒6.0 | USS-CA Ⅴ型 万向钉 | USS-CA Ⅴ型 万向钉 | T | T | 枚 | 枚 | 袋 | 枚 | 1 | 1 | 大博医疗科技股份有限公司 | 大博医疗科技股份有限公司 | 视为确认可替代
002076350060 | 备选库目录 | 取消挂网 | C03251308900000004190001724 | C03251308900000004190001724 | 5180 | 5180 | 金属脊柱内固定器-脊柱钉棒固定系统 | 金属脊柱内固定器 | 国械注准20173130032 | 国械注准20173130032 | 2021-04-14 00:00:00 | 2026-04-13 00:00:00 | Φ4.5×56mm 适用连接棒6.0 | Φ4.5×56mm 适用连接棒6.0 | USS-CA Ⅴ型 万向钉 | USS-CA Ⅴ型 万向钉 | T | T | 枚 | 枚 | 袋 | 枚 | 1 | 1 | 大博医疗科技股份有限公司 | 大博医疗科技股份有限公司 | 视为确认可替代
002076350061 | 备选库目录 | 取消挂网 | C03251308900000004190001725 | C03251308900000004190001725 | 5180 | 5180 | 金属脊柱内固定器-脊柱钉棒固定系统 | 金属脊柱内固定器 | 国械注准20173130032 | 国械注准20173130032 | 2021-04-14 00:00:00 | 2026-04-13 00:00:00 | Φ7.5×42mm 适用连接棒6.0 | Φ7.5×42mm 适用连接棒6.0 | USS-CA Ⅴ型 万向钉 | USS-CA Ⅴ型 万向钉 | T | T | 枚 | 枚 | 袋 | 枚 | 1 | 1 | 大博医疗科技股份有限公司 | 大博医疗科技股份有限公司 | 视为确认可替代
002076350063 | 备选库目录 | 取消挂网 | C03251308900000004190001727 | C03251308900000004190001727 | 5180 | 5180 | 金属脊柱内固定器-脊柱钉棒固定系统 | 金属脊柱内固定器 | 国械注准20173130032 | 国械注准20173130032 | 2021-04-14 00:00:00 | 2026-04-13 00:00:00 | Φ7.0×87mm 适用连接棒6.0 | Φ7.0×87mm 适用连接棒6.0 | USS-CA Ⅴ型 万向钉 | USS-CA Ⅴ型 万向钉 | T | T | 枚 | 枚 | 袋 | 枚 | 1 | 1 | 大博医疗科技股份有限公司 | 大博医疗科技股份有限公司 | 视为确认可替代
002076350064 | 备选库目录 | 取消挂网 | C03251308900000004190001728 | C03251308900000004190001728 | 5180 | 5180 | 金属脊柱内固定器-脊柱钉棒固定系统 | 金属脊柱内固定器 | 国械注准20173130032 | 国械注准20173130032 | 2021-04-14 00:00:00 | 2026-04-13 00:00:00 | Φ4.0×93mm 适用连接棒6.0 | Φ4.0×93mm 适用连接棒6.0 | USS-CA Ⅴ型 万向钉 | USS-CA Ⅴ型 万向钉 | T | T | 枚 | 枚 | 袋 | 枚 | 1 | 1 | 大博医疗科技股份有限公司 | 大博医疗科技股份有限公司 | 视为确认可替代
002076350066 | 备选库目录 | 取消挂网 | C03251308900000004190001730 | C03251308900000004190001730 | 5180 | 5180 | 金属脊柱内固定器-脊柱钉棒固定系统 | 金属脊柱内固定器 | 国械注准20173130032 | 国械注准20173130032 | 2021-04-14 00:00:00 | 2026-04-13 00:00:00 | Φ7.0×49mm 适用连接棒6.0 | Φ7.0×49mm 适用连接棒6.0 | USS-CA Ⅴ型 万向钉 | USS-CA Ⅴ型 万向钉 | T | T | 枚 | 枚 | 袋 | 枚 | 1 | 1 | 大博医疗科技股份有限公司 | 大博医疗科技股份有限公司 | 视为确认可替代
002076350067 | 备选库目录 | 取消挂网 | C03251308900000004190001731 | C03251308900000004190001731 | 5180 | 5180 | 金属脊柱内固定器-脊柱钉棒固定系统 | 金属脊柱内固定器 | 国械注准20173130032 | 国械注准20173130032 | 2021-04-14 00:00:00 | 2026-04-13 00:00:00 | Φ8.0×94mm 适用连接棒6.0 | Φ8.0×94mm 适用连接棒6.0 | USS-CA Ⅴ型 万向钉 | USS-CA Ⅴ型 万向钉 | T | T | 枚 | 枚 | 袋 | 枚 | 1 | 1 | 大博医疗科技股份有限公司 | 大博医疗科技股份有限公司 | 视为确认可替代
002076350068 | 备选库目录 | 取消挂网 | C03251308900000004190001732 | C03251308900000004190001732 | 5180 | 5180 | 金属脊柱内固定器-脊柱钉棒固定系统 | 金属脊柱内固定器 | 国械注准20173130032 | 国械注准20173130032 | 2021-04-14 00:00:00 | 2026-04-13 00:00:00 | Φ4.0×21mm 适用连接棒6.0 | Φ4.0×21mm 适用连接棒6.0 | USS-CA Ⅴ型 万向钉 | USS-CA Ⅴ型 万向钉 | T | T | 枚 | 枚 | 袋 | 枚 | 1 | 1 | 大博医疗科技股份有限公司 | 大博医疗科技股份有限公司 | 视为确认可替代
002076350069 | 备选库目录 | 取消挂网 | C03251308900000004190001733 | C03251308900000004190001733 | 5180 | 5180 | 金属脊柱内固定器-脊柱钉棒固定系统 | 金属脊柱内固定器 | 国械注准20173130032 | 国械注准20173130032 | 2021-04-14 00:00:00 | 2026-04-13 00:00:00 | Φ6.0×48mm 适用连接棒6.0 | Φ6.0×48mm 适用连接棒6.0 | USS-CA Ⅴ型 万向钉 | USS-CA Ⅴ型 万向钉 | T | T | 枚 | 枚 | 袋 | 枚 | 1 | 1 | 大博医疗科技股份有限公司 | 大博医疗科技股份有限公司 | 视为确认可替代
002076350070 | 备选库目录 | 取消挂网 | C03251308900000004190001734 | C03251308900000004190001734 | 5180 | 5180 | 金属脊柱内固定器-脊柱钉棒固定系统 | 金属脊柱内固定器 | 国械注准20173130032 | 国械注准20173130032 | 2021-04-14 00:00:00 | 2026-04-13 00:00:00 | Φ5.0×88mm 适用连接棒6.0 | Φ5.0×88mm 适用连接棒6.0 | USS-CA Ⅴ型 万向钉 | USS-CA Ⅴ型 万向钉 | T | T | 枚 | 枚 | 袋 | 枚 | 1 | 1 | 大博医疗科技股份有限公司 | 大博医疗科技股份有限公司 | 视为确认可替代
002076350071 | 备选库目录 | 取消挂网 | C03251308900000004190001735 | C03251308900000004190001735 | 5180 | 5180 | 金属脊柱内固定器-脊柱钉棒固定系统 | 金属脊柱内固定器 | 国械注准20173130032 | 国械注准20173130032 | 2021-04-14 00:00:00 | 2026-04-13 00:00:00 | Φ7.5×74mm 适用连接棒6.0 | Φ7.5×74mm 适用连接棒6.0 | USS-CA Ⅴ型 万向钉 | USS-CA Ⅴ型 万向钉 | T | T | 枚 | 枚 | 袋 | 枚 | 1 | 1 | 大博医疗科技股份有限公司 | 大博医疗科技股份有限公司 | 视为确认可替代
002076350074 | 备选库目录 | 取消挂网 | C03251308900000004190001738 | C03251308900000004190001738 | 5180 | 5180 | 金属脊柱内固定器-脊柱钉棒固定系统 | 金属脊柱内固定器 | 国械注准20173130032 | 国械注准20173130032 | 2021-04-14 00:00:00 | 2026-04-13 00:00:00 | Φ6.0×93mm 适用连接棒6.0 | Φ6.0×93mm 适用连接棒6.0 | USS-CA Ⅴ型 万向钉 | USS-CA Ⅴ型 万向钉 | T | T | 枚 | 枚 | 袋 | 枚 | 1 | 1 | 大博医疗科技股份有限公司 | 大博医疗科技股份有限公司 | 视为确认可替代
002076350075 | 备选库目录 | 取消挂网 | C03251308900000004190001739 | C03251308900000004190001739 | 5180 | 5180 | 金属脊柱内固定器-脊柱钉棒固定系统 | 金属脊柱内固定器 | 国械注准20173130032 | 国械注准20173130032 | 2021-04-14 00:00:00 | 2026-04-13 00:00:00 | Φ3.5×44mm 适用连接棒6.0 | Φ3.5×44mm 适用连接棒6.0 | USS-CA Ⅴ型 万向钉 | USS-CA Ⅴ型 万向钉 | T | T | 枚 | 枚 | 袋 | 枚 | 1 | 1 | 大博医疗科技股份有限公司 | 大博医疗科技股份有限公司 | 视为确认可替代
002076350076 | 备选库目录 | 取消挂网 | C03251308900000004190001740 | C03251308900000004190001740 | 5180 | 5180 | 金属脊柱内固定器-脊柱钉棒固定系统 | 金属脊柱内固定器 | 国械注准20173130032 | 国械注准20173130032 | 2021-04-14 00:00:00 | 2026-04-13 00:00:00 | Φ8.0×37mm 适用连接棒6.0 | Φ8.0×37mm 适用连接棒6.0 | USS-CA Ⅴ型 万向钉 | USS-CA Ⅴ型 万向钉 | T | T | 枚 | 枚 | 袋 | 枚 | 1 | 1 | 大博医疗科技股份有限公司 | 大博医疗科技股份有限公司 | 视为确认可替代
002076350077 | 备选库目录 | 取消挂网 | C03251308900000004190001741 | C03251308900000004190001741 | 5180 | 5180 | 金属脊柱内固定器-脊柱钉棒固定系统 | 金属脊柱内固定器 | 国械注准20173130032 | 国械注准20173130032 | 2021-04-14 00:00:00 | 2026-04-13 00:00:00 | Φ7.5×32mm 适用连接棒6.0 | Φ7.5×32mm 适用连接棒6.0 | USS-CA Ⅴ型 万向钉 | USS-CA Ⅴ型 万向钉 | T | T | 枚 | 枚 | 袋 | 枚 | 1 | 1 | 大博医疗科技股份有限公司 | 大博医疗科技股份有限公司 | 视为确认可替代
002076350078 | 备选库目录 | 取消挂网 | C03251308900000004190001742 | C03251308900000004190001742 | 5180 | 5180 | 金属脊柱内固定器-脊柱钉棒固定系统 | 金属脊柱内固定器 | 国械注准20173130032 | 国械注准20173130032 | 2021-04-14 00:00:00 | 2026-04-13 00:00:00 | Φ4.0×57mm 适用连接棒6.0 | Φ4.0×57mm 适用连接棒6.0 | USS-CA Ⅴ型 万向钉 | USS-CA Ⅴ型 万向钉 | T | T | 枚 | 枚 | 袋 | 枚 | 1 | 1 | 大博医疗科技股份有限公司 | 大博医疗科技股份有限公司 | 视为确认可替代
002076350079 | 备选库目录 | 取消挂网 | C03251308900000004190001743 | C03251308900000004190001743 | 5180 | 5180 | 金属脊柱内固定器-脊柱钉棒固定系统 | 金属脊柱内固定器 | 国械注准20173130032 | 国械注准20173130032 | 2021-04-14 00:00:00 | 2026-04-13 00:00:00 | Φ6.5×31mm 适用连接棒6.0 | Φ6.5×31mm 适用连接棒6.0 | USS-CA Ⅴ型 万向钉 | USS-CA Ⅴ型 万向钉 | T | T | 枚 | 枚 | 袋 | 枚 | 1 | 1 | 大博医疗科技股份有限公司 | 大博医疗科技股份有限公司 | 视为确认可替代
002076350081 | 备选库目录 | 取消挂网 | C03251308900000004190001745 | C03251308900000004190001745 | 5180 | 5180 | 金属脊柱内固定器-脊柱钉棒固定系统 | 金属脊柱内固定器 | 国械注准20173130032 | 国械注准20173130032 | 2021-04-14 00:00:00 | 2026-04-13 00:00:00 | Φ6.0×79mm 适用连接棒6.0 | Φ6.0×79mm 适用连接棒6.0 | USS-CA Ⅴ型 万向钉 | USS-CA Ⅴ型 万向钉 | T | T | 枚 | 枚 | 袋 | 枚 | 1 | 1 | 大博医疗科技股份有限公司 | 大博医疗科技股份有限公司 | 视为确认可替代
002076350082 | 备选库目录 | 取消挂网 | C03251308900000004190001746 | C03251308900000004190001746 | 5180 | 5180 | 金属脊柱内固定器-脊柱钉棒固定系统 | 金属脊柱内固定器 | 国械注准20173130032 | 国械注准20173130032 | 2021-04-14 00:00:00 | 2026-04-13 00:00:00 | Φ6.0×31mm 适用连接棒6.0 | Φ6.0×31mm 适用连接棒6.0 | USS-CA Ⅴ型 万向钉 | USS-CA Ⅴ型 万向钉 | T | T | 枚 | 枚 | 袋 | 枚 | 1 | 1 | 大博医疗科技股份有限公司 | 大博医疗科技股份有限公司 | 视为确认可替代
002076350084 | 备选库目录 | 取消挂网 | C03251308900000004190001748 | C03251308900000004190001748 | 5180 | 5180 | 金属脊柱内固定器-脊柱钉棒固定系统 | 金属脊柱内固定器 | 国械注准20173130032 | 国械注准20173130032 | 2021-04-14 00:00:00 | 2026-04-13 00:00:00 | Φ6.5×63mm 适用连接棒6.0 | Φ6.5×63mm 适用连接棒6.0 | USS-CA Ⅴ型 万向钉 | USS-CA Ⅴ型 万向钉 | T | T | 枚 | 枚 | 袋 | 枚 | 1 | 1 | 大博医疗科技股份有限公司 | 大博医疗科技股份有限公司 | 视为确认可替代
002076350085 | 备选库目录 | 取消挂网 | C03251308900000004190001749 | C03251308900000004190001749 | 5180 | 5180 | 金属脊柱内固定器-脊柱钉棒固定系统 | 金属脊柱内固定器 | 国械注准20173130032 | 国械注准20173130032 | 2021-04-14 00:00:00 | 2026-04-13 00:00:00 | Φ4.0×77mm 适用连接棒6.0 | Φ4.0×77mm 适用连接棒6.0 | USS-CA Ⅴ型 万向钉 | USS-CA Ⅴ型 万向钉 | T | T | 枚 | 枚 | 袋 | 枚 | 1 | 1 | 大博医疗科技股份有限公司 | 大博医疗科技股份有限公司 | 视为确认可替代
002076350086 | 备选库目录 | 取消挂网 | C03251308900000004190001750 | C03251308900000004190001750 | 5180 | 5180 | 金属脊柱内固定器-脊柱钉棒固定系统 | 金属脊柱内固定器 | 国械注准20173130032 | 国械注准20173130032 | 2021-04-14 00:00:00 | 2026-04-13 00:00:00 | Φ8.0×61mm 适用连接棒6.0 | Φ8.0×61mm 适用连接棒6.0 | USS-CA Ⅴ型 万向钉 | USS-CA Ⅴ型 万向钉 | T | T | 枚 | 枚 | 袋 | 枚 | 1 | 1 | 大博医疗科技股份有限公司 | 大博医疗科技股份有限公司 | 视为确认可替代
002076350087 | 备选库目录 | 取消挂网 | C03251308900000004190001751 | C03251308900000004190001751 | 5180 | 5180 | 金属脊柱内固定器-脊柱钉棒固定系统 | 金属脊柱内固定器 | 国械注准20173130032 | 国械注准20173130032 | 2021-04-14 00:00:00 | 2026-04-13 00:00:00 | Φ4.5×93mm 适用连接棒6.0 | Φ4.5×93mm 适用连接棒6.0 | USS-CA Ⅴ型 万向钉 | USS-CA Ⅴ型 万向钉 | T | T | 枚 | 枚 | 袋 | 枚 | 1 | 1 | 大博医疗科技股份有限公司 | 大博医疗科技股份有限公司 | 视为确认可替代
002076350088 | 备选库目录 | 取消挂网 | C03251308900000004190001752 | C03251308900000004190001752 | 5180 | 5180 | 金属脊柱内固定器-脊柱钉棒固定系统 | 金属脊柱内固定器 | 国械注准20173130032 | 国械注准20173130032 | 2021-04-14 00:00:00 | 2026-04-13 00:00:00 | Φ8.0×84mm 适用连接棒6.0 | Φ8.0×84mm 适用连接棒6.0 | USS-CA Ⅴ型 万向钉 | USS-CA Ⅴ型 万向钉 | T | T | 枚 | 枚 | 袋 | 枚 | 1 | 1 | 大博医疗科技股份有限公司 | 大博医疗科技股份有限公司 | 视为确认可替代
002076350089 | 备选库目录 | 取消挂网 | C03251308900000004190001753 | C03251308900000004190001753 | 5180 | 5180 | 金属脊柱内固定器-脊柱钉棒固定系统 | 金属脊柱内固定器 | 国械注准20173130032 | 国械注准20173130032 | 2021-04-14 00:00:00 | 2026-04-13 00:00:00 | Φ8.5×42mm 适用连接棒6.0 | Φ8.5×42mm 适用连接棒6.0 | USS-CA Ⅴ型 万向钉 | USS-CA Ⅴ型 万向钉 | T | T | 枚 | 枚 | 袋 | 枚 | 1 | 1 | 大博医疗科技股份有限公司 | 大博医疗科技股份有限公司 | 视为确认可替代
002076350090 | 备选库目录 | 取消挂网 | C03251308900000004190001754 | C03251308900000004190001754 | 5180 | 5180 | 金属脊柱内固定器-脊柱钉棒固定系统 | 金属脊柱内固定器 | 国械注准20173130032 | 国械注准20173130032 | 2021-04-14 00:00:00 | 2026-04-13 00:00:00 | Φ7.0×41mm 适用连接棒6.0 | Φ7.0×41mm 适用连接棒6.0 | USS-CA Ⅴ型 万向钉 | USS-CA Ⅴ型 万向钉 | T | T | 枚 | 枚 | 袋 | 枚 | 1 | 1 | 大博医疗科技股份有限公司 | 大博医疗科技股份有限公司 | 视为确认可替代
002076350091 | 备选库目录 | 取消挂网 | C03251308900000004190001755 | C03251308900000004190001755 | 5180 | 5180 | 金属脊柱内固定器-脊柱钉棒固定系统 | 金属脊柱内固定器 | 国械注准20173130032 | 国械注准20173130032 | 2021-04-14 00:00:00 | 2026-04-13 00:00:00 | Φ4.5×86mm 适用连接棒6.0 | Φ4.5×86mm 适用连接棒6.0 | USS-CA Ⅴ型 万向钉 | USS-CA Ⅴ型 万向钉 | T | T | 枚 | 枚 | 袋 | 枚 | 1 | 1 | 大博医疗科技股份有限公司 | 大博医疗科技股份有限公司 | 视为确认可替代
002076350093 | 备选库目录 | 取消挂网 | C03251308900000004190001757 | C03251308900000004190001757 | 5180 | 5180 | 金属脊柱内固定器-脊柱钉棒固定系统 | 金属脊柱内固定器 | 国械注准20173130032 | 国械注准20173130032 | 2021-04-14 00:00:00 | 2026-04-13 00:00:00 | Φ7.0×68mm 适用连接棒6.0 | Φ7.0×68mm 适用连接棒6.0 | USS-CA Ⅴ型 万向钉 | USS-CA Ⅴ型 万向钉 | T | T | 枚 | 枚 | 袋 | 枚 | 1 | 1 | 大博医疗科技股份有限公司 | 大博医疗科技股份有限公司 | 视为确认可替代
002076350094 | 备选库目录 | 取消挂网 | C03251308900000004190001758 | C03251308900000004190001758 | 5180 | 5180 | 金属脊柱内固定器-脊柱钉棒固定系统 | 金属脊柱内固定器 | 国械注准20173130032 | 国械注准20173130032 | 2021-04-14 00:00:00 | 2026-04-13 00:00:00 | Φ8.0×59mm 适用连接棒6.0 | Φ8.0×59mm 适用连接棒6.0 | USS-CA Ⅴ型 万向钉 | USS-CA Ⅴ型 万向钉 | T | T | 枚 | 枚 | 袋 | 枚 | 1 | 1 | 大博医疗科技股份有限公司 | 大博医疗科技股份有限公司 | 视为确认可替代
002076350095 | 备选库目录 | 取消挂网 | C03251308900000004190001759 | C03251308900000004190001759 | 5180 | 5180 | 金属脊柱内固定器-脊柱钉棒固定系统 | 金属脊柱内固定器 | 国械注准20173130032 | 国械注准20173130032 | 2021-04-14 00:00:00 | 2026-04-13 00:00:00 | Φ3.5×38mm 适用连接棒6.0 | Φ3.5×38mm 适用连接棒6.0 | USS-CA Ⅴ型 万向钉 | USS-CA Ⅴ型 万向钉 | T | T | 枚 | 枚 | 袋 | 枚 | 1 | 1 | 大博医疗科技股份有限公司 | 大博医疗科技股份有限公司 | 视为确认可替代
002076350096 | 备选库目录 | 取消挂网 | C03251308900000004190001760 | C03251308900000004190001760 | 5180 | 5180 | 金属脊柱内固定器-脊柱钉棒固定系统 | 金属脊柱内固定器 | 国械注准20173130032 | 国械注准20173130032 | 2021-04-14 00:00:00 | 2026-04-13 00:00:00 | Φ8.0×46mm 适用连接棒6.0 | Φ8.0×46mm 适用连接棒6.0 | USS-CA Ⅴ型 万向钉 | USS-CA Ⅴ型 万向钉 | T | T | 枚 | 枚 | 袋 | 枚 | 1 | 1 | 大博医疗科技股份有限公司 | 大博医疗科技股份有限公司 | 视为确认可替代
002076350097 | 备选库目录 | 取消挂网 | C03251308900000004190001761 | C03251308900000004190001761 | 5180 | 5180 | 金属脊柱内固定器-脊柱钉棒固定系统 | 金属脊柱内固定器 | 国械注准20173130032 | 国械注准20173130032 | 2021-04-14 00:00:00 | 2026-04-13 00:00:00 | Φ9.0×57mm 适用连接棒6.0 | Φ9.0×57mm 适用连接棒6.0 | USS-CA Ⅴ型 万向钉 | USS-CA Ⅴ型 万向钉 | T | T | 枚 | 枚 | 袋 | 枚 | 1 | 1 | 大博医疗科技股份有限公司 | 大博医疗科技股份有限公司 | 视为确认可替代
002076350098 | 备选库目录 | 取消挂网 | C03251308900000004190001762 | C03251308900000004190001762 | 5180 | 5180 | 金属脊柱内固定器-脊柱钉棒固定系统 | 金属脊柱内固定器 | 国械注准20173130032 | 国械注准20173130032 | 2021-04-14 00:00:00 | 2026-04-13 00:00:00 | Φ7.5×66mm 适用连接棒6.0 | Φ7.5×66mm 适用连接棒6.0 | USS-CA Ⅴ型 万向钉 | USS-CA Ⅴ型 万向钉 | T | T | 枚 | 枚 | 袋 | 枚 | 1 | 1 | 大博医疗科技股份有限公司 | 大博医疗科技股份有限公司 | 视为确认可替代
002076350099 | 备选库目录 | 取消挂网 | C03251308900000004190001763 | C03251308900000004190001763 | 5180 | 5180 | 金属脊柱内固定器-脊柱钉棒固定系统 | 金属脊柱内固定器 | 国械注准20173130032 | 国械注准20173130032 | 2021-04-14 00:00:00 | 2026-04-13 00:00:00 | Φ3.5×83mm 适用连接棒6.0 | Φ3.5×83mm 适用连接棒6.0 | USS-CA Ⅴ型 万向钉 | USS-CA Ⅴ型 万向钉 | T | T | 枚 | 枚 | 袋 | 枚 | 1 | 1 | 大博医疗科技股份有限公司 | 大博医疗科技股份有限公司 | 视为确认可替代
002076350100 | 备选库目录 | 取消挂网 | C03251308900000004190001764 | C03251308900000004190001764 | 5180 | 5180 | 金属脊柱内固定器-脊柱钉棒固定系统 | 金属脊柱内固定器 | 国械注准20173130032 | 国械注准20173130032 | 2021-04-14 00:00:00 | 2026-04-13 00:00:00 | Φ4.0×91mm 适用连接棒6.0 | Φ4.0×91mm 适用连接棒6.0 | USS-CA Ⅴ型 万向钉 | USS-CA Ⅴ型 万向钉 | T | T | 枚 | 枚 | 袋 | 枚 | 1 | 1 | 大博医疗科技股份有限公司 | 大博医疗科技股份有限公司 | 视为确认可替代
002076350101 | 备选库目录 | 取消挂网 | C03251308900000004190001765 | C03251308900000004190001765 | 5180 | 5180 | 金属脊柱内固定器-脊柱钉棒固定系统 | 金属脊柱内固定器 | 国械注准20173130032 | 国械注准20173130032 | 2021-04-14 00:00:00 | 2026-04-13 00:00:00 | Φ7.5×59mm 适用连接棒6.0 | Φ7.5×59mm 适用连接棒6.0 | USS-CA Ⅴ型 万向钉 | USS-CA Ⅴ型 万向钉 | T | T | 枚 | 枚 | 袋 | 枚 | 1 | 1 | 大博医疗科技股份有限公司 | 大博医疗科技股份有限公司 | 视为确认可替代
002076350102 | 备选库目录 | 取消挂网 | C03251308900000004190001766 | C03251308900000004190001766 | 5180 | 5180 | 金属脊柱内固定器-脊柱钉棒固定系统 | 金属脊柱内固定器 | 国械注准20173130032 | 国械注准20173130032 | 2021-04-14 00:00:00 | 2026-04-13 00:00:00 | Φ6.5×72mm 适用连接棒6.0 | Φ6.5×72mm 适用连接棒6.0 | USS-CA Ⅴ型 万向钉 | USS-CA Ⅴ型 万向钉 | T | T | 枚 | 枚 | 袋 | 枚 | 1 | 1 | 大博医疗科技股份有限公司 | 大博医疗科技股份有限公司 | 视为确认可替代
002076350103 | 备选库目录 | 取消挂网 | C03251308900000004190001767 | C03251308900000004190001767 | 5180 | 5180 | 金属脊柱内固定器-脊柱钉棒固定系统 | 金属脊柱内固定器 | 国械注准20173130032 | 国械注准20173130032 | 2021-04-14 00:00:00 | 2026-04-13 00:00:00 | Φ3.5×37mm 适用连接棒6.0 | Φ3.5×37mm 适用连接棒6.0 | USS-CA Ⅴ型 万向钉 | USS-CA Ⅴ型 万向钉 | T | T | 枚 | 枚 | 袋 | 枚 | 1 | 1 | 大博医疗科技股份有限公司 | 大博医疗科技股份有限公司 | 视为确认可替代
002076350104 | 备选库目录 | 取消挂网 | C03251308900000004190001768 | C03251308900000004190001768 | 5180 | 5180 | 金属脊柱内固定器-脊柱钉棒固定系统 | 金属脊柱内固定器 | 国械注准20173130032 | 国械注准20173130032 | 2021-04-14 00:00:00 | 2026-04-13 00:00:00 | Φ8.0×86mm 适用连接棒6.0 | Φ8.0×86mm 适用连接棒6.0 | USS-CA Ⅴ型 万向钉 | USS-CA Ⅴ型 万向钉 | T | T | 枚 | 枚 | 袋 | 枚 | 1 | 1 | 大博医疗科技股份有限公司 | 大博医疗科技股份有限公司 | 视为确认可替代
002076350105 | 备选库目录 | 取消挂网 | C03251308900000004190001769 | C03251308900000004190001769 | 5180 | 5180 | 金属脊柱内固定器-脊柱钉棒固定系统 | 金属脊柱内固定器 | 国械注准20173130032 | 国械注准20173130032 | 2021-04-14 00:00:00 | 2026-04-13 00:00:00 | Φ4.0×41mm 适用连接棒6.0 | Φ4.0×41mm 适用连接棒6.0 | USS-CA Ⅴ型 万向钉 | USS-CA Ⅴ型 万向钉 | T | T | 枚 | 枚 | 袋 | 枚 | 1 | 1 | 大博医疗科技股份有限公司 | 大博医疗科技股份有限公司 | 视为确认可替代
002076350107 | 备选库目录 | 取消挂网 | C03251308900000004190001771 | C03251308900000004190001771 | 5180 | 5180 | 金属脊柱内固定器-脊柱钉棒固定系统 | 金属脊柱内固定器 | 国械注准20173130032 | 国械注准20173130032 | 2021-04-14 00:00:00 | 2026-04-13 00:00:00 | Φ3.0×36mm 适用连接棒6.0 | Φ3.0×36mm 适用连接棒6.0 | USS-CA Ⅴ型 万向钉 | USS-CA Ⅴ型 万向钉 | T | T | 枚 | 枚 | 袋 | 枚 | 1 | 1 | 大博医疗科技股份有限公司 | 大博医疗科技股份有限公司 | 视为确认可替代
002076350108 | 备选库目录 | 取消挂网 | C03251308900000004190001772 | C03251308900000004190001772 | 5180 | 5180 | 金属脊柱内固定器-脊柱钉棒固定系统 | 金属脊柱内固定器 | 国械注准20173130032 | 国械注准20173130032 | 2021-04-14 00:00:00 | 2026-04-13 00:00:00 | Φ3.5×43mm 适用连接棒6.0 | Φ3.5×43mm 适用连接棒6.0 | USS-CA Ⅴ型 万向钉 | USS-CA Ⅴ型 万向钉 | T | T | 枚 | 枚 | 袋 | 枚 | 1 | 1 | 大博医疗科技股份有限公司 | 大博医疗科技股份有限公司 | 视为确认可替代
002076350109 | 备选库目录 | 取消挂网 | C03251308900000004190001773 | C03251308900000004190001773 | 5180 | 5180 | 金属脊柱内固定器-脊柱钉棒固定系统 | 金属脊柱内固定器 | 国械注准20173130032 | 国械注准20173130032 | 2021-04-14 00:00:00 | 2026-04-13 00:00:00 | Φ3.0×39mm 适用连接棒6.0 | Φ3.0×39mm 适用连接棒6.0 | USS-CA Ⅴ型 万向钉 | USS-CA Ⅴ型 万向钉 | T | T | 枚 | 枚 | 袋 | 枚 | 1 | 1 | 大博医疗科技股份有限公司 | 大博医疗科技股份有限公司 | 视为确认可替代
002076350110 | 备选库目录 | 取消挂网 | C03251308900000004190001774 | C03251308900000004190001774 | 5180 | 5180 | 金属脊柱内固定器-脊柱钉棒固定系统 | 金属脊柱内固定器 | 国械注准20173130032 | 国械注准20173130032 | 2021-04-14 00:00:00 | 2026-04-13 00:00:00 | Φ5.0×93mm 适用连接棒6.0 | Φ5.0×93mm 适用连接棒6.0 | USS-CA Ⅴ型 万向钉 | USS-CA Ⅴ型 万向钉 | T | T | 枚 | 枚 | 袋 | 枚 | 1 | 1 | 大博医疗科技股份有限公司 | 大博医疗科技股份有限公司 | 视为确认可替代
002076350113 | 备选库目录 | 取消挂网 | C03251308900000004190001777 | C03251308900000004190001777 | 5180 | 5180 | 金属脊柱内固定器-脊柱钉棒固定系统 | 金属脊柱内固定器 | 国械注准20173130032 | 国械注准20173130032 | 2021-04-14 00:00:00 | 2026-04-13 00:00:00 | Φ7.0×93mm 适用连接棒6.0 | Φ7.0×93mm 适用连接棒6.0 | USS-CA Ⅴ型 万向钉 | USS-CA Ⅴ型 万向钉 | T | T | 枚 | 枚 | 袋 | 枚 | 1 | 1 | 大博医疗科技股份有限公司 | 大博医疗科技股份有限公司 | 视为确认可替代
002076350115 | 备选库目录 | 取消挂网 | C03251308900000004190001779 | C03251308900000004190001779 | 5180 | 5180 | 金属脊柱内固定器-脊柱钉棒固定系统 | 金属脊柱内固定器 | 国械注准20173130032 | 国械注准20173130032 | 2021-04-14 00:00:00 | 2026-04-13 00:00:00 | Φ9.0×64mm 适用连接棒6.0 | Φ9.0×64mm 适用连接棒6.0 | USS-CA Ⅴ型 万向钉 | USS-CA Ⅴ型 万向钉 | T | T | 枚 | 枚 | 袋 | 枚 | 1 | 1 | 大博医疗科技股份有限公司 | 大博医疗科技股份有限公司 | 视为确认可替代
002076350116 | 备选库目录 | 取消挂网 | C03251308900000004190001780 | C03251308900000004190001780 | 5180 | 5180 | 金属脊柱内固定器-脊柱钉棒固定系统 | 金属脊柱内固定器 | 国械注准20173130032 | 国械注准20173130032 | 2021-04-14 00:00:00 | 2026-04-13 00:00:00 | Φ6.5×52mm 适用连接棒6.0 | Φ6.5×52mm 适用连接棒6.0 | USS-CA Ⅴ型 万向钉 | USS-CA Ⅴ型 万向钉 | T | T | 枚 | 枚 | 袋 | 枚 | 1 | 1 | 大博医疗科技股份有限公司 | 大博医疗科技股份有限公司 | 视为确认可替代
002076350117 | 备选库目录 | 取消挂网 | C03251308900000004190001781 | C03251308900000004190001781 | 5180 | 5180 | 金属脊柱内固定器-脊柱钉棒固定系统 | 金属脊柱内固定器 | 国械注准20173130032 | 国械注准20173130032 | 2021-04-14 00:00:00 | 2026-04-13 00:00:00 | Φ4.5×69mm 适用连接棒6.0 | Φ4.5×69mm 适用连接棒6.0 | USS-CA Ⅴ型 万向钉 | USS-CA Ⅴ型 万向钉 | T | T | 枚 | 枚 | 袋 | 枚 | 1 | 1 | 大博医疗科技股份有限公司 | 大博医疗科技股份有限公司 | 视为确认可替代
002076350118 | 备选库目录 | 取消挂网 | C03251308900000004190001782 | C03251308900000004190001782 | 5180 | 5180 | 金属脊柱内固定器-脊柱钉棒固定系统 | 金属脊柱内固定器 | 国械注准20173130032 | 国械注准20173130032 | 2021-04-14 00:00:00 | 2026-04-13 00:00:00 | Φ8.5×58mm 适用连接棒6.0 | Φ8.5×58mm 适用连接棒6.0 | USS-CA Ⅴ型 万向钉 | USS-CA Ⅴ型 万向钉 | T | T | 枚 | 枚 | 袋 | 枚 | 1 | 1 | 大博医疗科技股份有限公司 | 大博医疗科技股份有限公司 | 视为确认可替代
002076350119 | 备选库目录 | 取消挂网 | C03251308900000004190001783 | C03251308900000004190001783 | 5180 | 5180 | 金属脊柱内固定器-脊柱钉棒固定系统 | 金属脊柱内固定器 | 国械注准20173130032 | 国械注准20173130032 | 2021-04-14 00:00:00 | 2026-04-13 00:00:00 | Φ8.0×93mm 适用连接棒6.0 | Φ8.0×93mm 适用连接棒6.0 | USS-CA Ⅴ型 万向钉 | USS-CA Ⅴ型 万向钉 | T | T | 枚 | 枚 | 袋 | 枚 | 1 | 1 | 大博医疗科技股份有限公司 | 大博医疗科技股份有限公司 | 视为确认可替代
002076350122 | 备选库目录 | 取消挂网 | C03251308900000004190001786 | C03251308900000004190001786 | 5180 | 5180 | 金属脊柱内固定器-脊柱钉棒固定系统 | 金属脊柱内固定器 | 国械注准20173130032 | 国械注准20173130032 | 2021-04-14 00:00:00 | 2026-04-13 00:00:00 | Φ6.0×86mm 适用连接棒6.0 | Φ6.0×86mm 适用连接棒6.0 | USS-CA Ⅴ型 万向钉 | USS-CA Ⅴ型 万向钉 | T | T | 枚 | 枚 | 袋 | 枚 | 1 | 1 | 大博医疗科技股份有限公司 | 大博医疗科技股份有限公司 | 视为确认可替代
002076350123 | 备选库目录 | 取消挂网 | C03251308900000004190001787 | C03251308900000004190001787 | 5180 | 5180 | 金属脊柱内固定器-脊柱钉棒固定系统 | 金属脊柱内固定器 | 国械注准20173130032 | 国械注准20173130032 | 2021-04-14 00:00:00 | 2026-04-13 00:00:00 | Φ9.0×21mm 适用连接棒6.0 | Φ9.0×21mm 适用连接棒6.0 | USS-CA Ⅴ型 万向钉 | USS-CA Ⅴ型 万向钉 | T | T | 枚 | 枚 | 袋 | 枚 | 1 | 1 | 大博医疗科技股份有限公司 | 大博医疗科技股份有限公司 | 视为确认可替代
002076350124 | 备选库目录 | 取消挂网 | C03251308900000004190001788 | C03251308900000004190001788 | 5180 | 5180 | 金属脊柱内固定器-脊柱钉棒固定系统 | 金属脊柱内固定器 | 国械注准20173130032 | 国械注准20173130032 | 2021-04-14 00:00:00 | 2026-04-13 00:00:00 | Φ5.5×94mm 适用连接棒6.0 | Φ5.5×94mm 适用连接棒6.0 | USS-CA Ⅴ型 万向钉 | USS-CA Ⅴ型 万向钉 | T | T | 枚 | 枚 | 袋 | 枚 | 1 | 1 | 大博医疗科技股份有限公司 | 大博医疗科技股份有限公司 | 视为确认可替代
002076350125 | 备选库目录 | 取消挂网 | C03251308900000004190001789 | C03251308900000004190001789 | 5180 | 5180 | 金属脊柱内固定器-脊柱钉棒固定系统 | 金属脊柱内固定器 | 国械注准20173130032 | 国械注准20173130032 | 2021-04-14 00:00:00 | 2026-04-13 00:00:00 | Φ8.0×41mm 适用连接棒6.0 | Φ8.0×41mm 适用连接棒6.0 | USS-CA Ⅴ型 万向钉 | USS-CA Ⅴ型 万向钉 | T | T | 枚 | 枚 | 袋 | 枚 | 1 | 1 | 大博医疗科技股份有限公司 | 大博医疗科技股份有限公司 | 视为确认可替代
002076350126 | 备选库目录 | 取消挂网 | C03251308900000004190001790 | C03251308900000004190001790 | 5180 | 5180 | 金属脊柱内固定器-脊柱钉棒固定系统 | 金属脊柱内固定器 | 国械注准20173130032 | 国械注准20173130032 | 2021-04-14 00:00:00 | 2026-04-13 00:00:00 | Φ3.0×94mm 适用连接棒6.0 | Φ3.0×94mm 适用连接棒6.0 | USS-CA Ⅴ型 万向钉 | USS-CA Ⅴ型 万向钉 | T | T | 枚 | 枚 | 袋 | 枚 | 1 | 1 | 大博医疗科技股份有限公司 | 大博医疗科技股份有限公司 | 视为确认可替代
002076350127 | 备选库目录 | 取消挂网 | C03251308900000004190001791 | C03251308900000004190001791 | 5180 | 5180 | 金属脊柱内固定器-脊柱钉棒固定系统 | 金属脊柱内固定器 | 国械注准20173130032 | 国械注准20173130032 | 2021-04-14 00:00:00 | 2026-04-13 00:00:00 | Φ5.0×33mm 适用连接棒6.0 | Φ5.0×33mm 适用连接棒6.0 | USS-CA Ⅴ型 万向钉 | USS-CA Ⅴ型 万向钉 | T | T | 枚 | 枚 | 袋 | 枚 | 1 | 1 | 大博医疗科技股份有限公司 | 大博医疗科技股份有限公司 | 视为确认可替代
002076350128 | 备选库目录 | 取消挂网 | C03251308900000004190001792 | C03251308900000004190001792 | 5180 | 5180 | 金属脊柱内固定器-脊柱钉棒固定系统 | 金属脊柱内固定器 | 国械注准20173130032 | 国械注准20173130032 | 2021-04-14 00:00:00 | 2026-04-13 00:00:00 | Φ8.5×43mm 适用连接棒6.0 | Φ8.5×43mm 适用连接棒6.0 | USS-CA Ⅴ型 万向钉 | USS-CA Ⅴ型 万向钉 | T | T | 枚 | 枚 | 袋 | 枚 | 1 | 1 | 大博医疗科技股份有限公司 | 大博医疗科技股份有限公司 | 视为确认可替代
002076350129 | 备选库目录 | 取消挂网 | C03251308900000004190001793 | C03251308900000004190001793 | 5180 | 5180 | 金属脊柱内固定器-脊柱钉棒固定系统 | 金属脊柱内固定器 | 国械注准20173130032 | 国械注准20173130032 | 2021-04-14 00:00:00 | 2026-04-13 00:00:00 | Φ8.0×43mm 适用连接棒6.0 | Φ8.0×43mm 适用连接棒6.0 | USS-CA Ⅴ型 万向钉 | USS-CA Ⅴ型 万向钉 | T | T | 枚 | 枚 | 袋 | 枚 | 1 | 1 | 大博医疗科技股份有限公司 | 大博医疗科技股份有限公司 | 视为确认可替代
002076350130 | 备选库目录 | 取消挂网 | C03251308900000004190001794 | C03251308900000004190001794 | 5180 | 5180 | 金属脊柱内固定器-脊柱钉棒固定系统 | 金属脊柱内固定器 | 国械注准20173130032 | 国械注准20173130032 | 2021-04-14 00:00:00 | 2026-04-13 00:00:00 | Φ4.0×26mm 适用连接棒6.0 | Φ4.0×26mm 适用连接棒6.0 | USS-CA Ⅴ型 万向钉 | USS-CA Ⅴ型 万向钉 | T | T | 枚 | 枚 | 袋 | 枚 | 1 | 1 | 大博医疗科技股份有限公司 | 大博医疗科技股份有限公司 | 视为确认可替代
002076350131 | 备选库目录 | 取消挂网 | C03251308900000004190001795 | C03251308900000004190001795 | 5180 | 5180 | 金属脊柱内固定器-脊柱钉棒固定系统 | 金属脊柱内固定器 | 国械注准20173130032 | 国械注准20173130032 | 2021-04-14 00:00:00 | 2026-04-13 00:00:00 | Φ6.0×56mm 适用连接棒6.0 | Φ6.0×56mm 适用连接棒6.0 | USS-CA Ⅴ型 万向钉 | USS-CA Ⅴ型 万向钉 | T | T | 枚 | 枚 | 袋 | 枚 | 1 | 1 | 大博医疗科技股份有限公司 | 大博医疗科技股份有限公司 | 视为确认可替代
002076350132 | 备选库目录 | 取消挂网 | C03251308900000004190001796 | C03251308900000004190001796 | 5180 | 5180 | 金属脊柱内固定器-脊柱钉棒固定系统 | 金属脊柱内固定器 | 国械注准20173130032 | 国械注准20173130032 | 2021-04-14 00:00:00 | 2026-04-13 00:00:00 | Φ6.0×68mm 适用连接棒6.0 | Φ6.0×68mm 适用连接棒6.0 | USS-CA Ⅴ型 万向钉 | USS-CA Ⅴ型 万向钉 | T | T | 枚 | 枚 | 袋 | 枚 | 1 | 1 | 大博医疗科技股份有限公司 | 大博医疗科技股份有限公司 | 视为确认可替代
002076350133 | 备选库目录 | 取消挂网 | C03251308900000004190001797 | C03251308900000004190001797 | 5180 | 5180 | 金属脊柱内固定器-脊柱钉棒固定系统 | 金属脊柱内固定器 | 国械注准20173130032 | 国械注准20173130032 | 2021-04-14 00:00:00 | 2026-04-13 00:00:00 | Φ4.0×24mm 适用连接棒6.0 | Φ4.0×24mm 适用连接棒6.0 | USS-CA Ⅴ型 万向钉 | USS-CA Ⅴ型 万向钉 | T | T | 枚 | 枚 | 袋 | 枚 | 1 | 1 | 大博医疗科技股份有限公司 | 大博医疗科技股份有限公司 | 视为确认可替代
002076350134 | 备选库目录 | 取消挂网 | C03251308900000004190001798 | C03251308900000004190001798 | 5180 | 5180 | 金属脊柱内固定器-脊柱钉棒固定系统 | 金属脊柱内固定器 | 国械注准20173130032 | 国械注准20173130032 | 2021-04-14 00:00:00 | 2026-04-13 00:00:00 | Φ6.0×76mm 适用连接棒6.0 | Φ6.0×76mm 适用连接棒6.0 | USS-CA Ⅴ型 万向钉 | USS-CA Ⅴ型 万向钉 | T | T | 枚 | 枚 | 袋 | 枚 | 1 | 1 | 大博医疗科技股份有限公司 | 大博医疗科技股份有限公司 | 视为确认可替代
002076350135 | 备选库目录 | 取消挂网 | C03251308900000004190001799 | C03251308900000004190001799 | 5180 | 5180 | 金属脊柱内固定器-脊柱钉棒固定系统 | 金属脊柱内固定器 | 国械注准20173130032 | 国械注准20173130032 | 2021-04-14 00:00:00 | 2026-04-13 00:00:00 | Φ5.5×51mm 适用连接棒6.0 | Φ5.5×51mm 适用连接棒6.0 | USS-CA Ⅴ型 万向钉 | USS-CA Ⅴ型 万向钉 | T | T | 枚 | 枚 | 袋 | 枚 | 1 | 1 | 大博医疗科技股份有限公司 | 大博医疗科技股份有限公司 | 视为确认可替代
002076350136 | 备选库目录 | 取消挂网 | C03251308900000004190001800 | C03251308900000004190001800 | 5180 | 5180 | 金属脊柱内固定器-脊柱钉棒固定系统 | 金属脊柱内固定器 | 国械注准20173130032 | 国械注准20173130032 | 2021-04-14 00:00:00 | 2026-04-13 00:00:00 | Φ6.0×67mm 适用连接棒6.0 | Φ6.0×67mm 适用连接棒6.0 | USS-CA Ⅴ型 万向钉 | USS-CA Ⅴ型 万向钉 | T | T | 枚 | 枚 | 袋 | 枚 | 1 | 1 | 大博医疗科技股份有限公司 | 大博医疗科技股份有限公司 | 视为确认可替代
002076350137 | 备选库目录 | 取消挂网 | C03251308900000004190001801 | C03251308900000004190001801 | 5180 | 5180 | 金属脊柱内固定器-脊柱钉棒固定系统 | 金属脊柱内固定器 | 国械注准20173130032 | 国械注准20173130032 | 2021-04-14 00:00:00 | 2026-04-13 00:00:00 | Φ5.0×46mm 适用连接棒6.0 | Φ5.0×46mm 适用连接棒6.0 | USS-CA Ⅴ型 万向钉 | USS-CA Ⅴ型 万向钉 | T | T | 枚 | 枚 | 袋 | 枚 | 1 | 1 | 大博医疗科技股份有限公司 | 大博医疗科技股份有限公司 | 视为确认可替代
002076350138 | 备选库目录 | 取消挂网 | C03251308900000004190001802 | C03251308900000004190001802 | 5180 | 5180 | 金属脊柱内固定器-脊柱钉棒固定系统 | 金属脊柱内固定器 | 国械注准20173130032 | 国械注准20173130032 | 2021-04-14 00:00:00 | 2026-04-13 00:00:00 | Φ6.0×59mm 适用连接棒6.0 | Φ6.0×59mm 适用连接棒6.0 | USS-CA Ⅴ型 万向钉 | USS-CA Ⅴ型 万向钉 | T | T | 枚 | 枚 | 袋 | 枚 | 1 | 1 | 大博医疗科技股份有限公司 | 大博医疗科技股份有限公司 | 视为确认可替代
002076350139 | 备选库目录 | 取消挂网 | C03251308900000004190001803 | C03251308900000004190001803 | 5180 | 5180 | 金属脊柱内固定器-脊柱钉棒固定系统 | 金属脊柱内固定器 | 国械注准20173130032 | 国械注准20173130032 | 2021-04-14 00:00:00 | 2026-04-13 00:00:00 | Φ7.5×83mm 适用连接棒6.0 | Φ7.5×83mm 适用连接棒6.0 | USS-CA Ⅴ型 万向钉 | USS-CA Ⅴ型 万向钉 | T | T | 枚 | 枚 | 袋 | 枚 | 1 | 1 | 大博医疗科技股份有限公司 | 大博医疗科技股份有限公司 | 视为确认可替代
002076350140 | 备选库目录 | 取消挂网 | C03251308900000004190001804 | C03251308900000004190001804 | 5180 | 5180 | 金属脊柱内固定器-脊柱钉棒固定系统 | 金属脊柱内固定器 | 国械注准20173130032 | 国械注准20173130032 | 2021-04-14 00:00:00 | 2026-04-13 00:00:00 | Φ7.0×36mm 适用连接棒6.0 | Φ7.0×36mm 适用连接棒6.0 | USS-CA Ⅴ型 万向钉 | USS-CA Ⅴ型 万向钉 | T | T | 枚 | 枚 | 袋 | 枚 | 1 | 1 | 大博医疗科技股份有限公司 | 大博医疗科技股份有限公司 | 视为确认可替代
002076350141 | 备选库目录 | 取消挂网 | C03251308900000004190001805 | C03251308900000004190001805 | 5180 | 5180 | 金属脊柱内固定器-脊柱钉棒固定系统 | 金属脊柱内固定器 | 国械注准20173130032 | 国械注准20173130032 | 2021-04-14 00:00:00 | 2026-04-13 00:00:00 | Φ6.5×69mm 适用连接棒6.0 | Φ6.5×69mm 适用连接棒6.0 | USS-CA Ⅴ型 万向钉 | USS-CA Ⅴ型 万向钉 | T | T | 枚 | 枚 | 袋 | 枚 | 1 | 1 | 大博医疗科技股份有限公司 | 大博医疗科技股份有限公司 | 视为确认可替代
002076350142 | 备选库目录 | 取消挂网 | C03251308900000004190001806 | C03251308900000004190001806 | 5180 | 5180 | 金属脊柱内固定器-脊柱钉棒固定系统 | 金属脊柱内固定器 | 国械注准20173130032 | 国械注准20173130032 | 2021-04-14 00:00:00 | 2026-04-13 00:00:00 | Φ5.5×34mm 适用连接棒6.0 | Φ5.5×34mm 适用连接棒6.0 | USS-CA Ⅴ型 万向钉 | USS-CA Ⅴ型 万向钉 | T | T | 枚 | 枚 | 袋 | 枚 | 1 | 1 | 大博医疗科技股份有限公司 | 大博医疗科技股份有限公司 | 视为确认可替代
002076350143 | 备选库目录 | 取消挂网 | C03251308900000004190001807 | C03251308900000004190001807 | 5180 | 5180 | 金属脊柱内固定器-脊柱钉棒固定系统 | 金属脊柱内固定器 | 国械注准20173130032 | 国械注准20173130032 | 2021-04-14 00:00:00 | 2026-04-13 00:00:00 | Φ6.0×29mm 适用连接棒6.0 | Φ6.0×29mm 适用连接棒6.0 | USS-CA Ⅴ型 万向钉 | USS-CA Ⅴ型 万向钉 | T | T | 枚 | 枚 | 袋 | 枚 | 1 | 1 | 大博医疗科技股份有限公司 | 大博医疗科技股份有限公司 | 视为确认可替代
002076350145 | 备选库目录 | 取消挂网 | C03251308900000004190001809 | C03251308900000004190001809 | 5180 | 5180 | 金属脊柱内固定器-脊柱钉棒固定系统 | 金属脊柱内固定器 | 国械注准20173130032 | 国械注准20173130032 | 2021-04-14 00:00:00 | 2026-04-13 00:00:00 | Φ6.0×82mm 适用连接棒6.0 | Φ6.0×82mm 适用连接棒6.0 | USS-CA Ⅴ型 万向钉 | USS-CA Ⅴ型 万向钉 | T | T | 枚 | 枚 | 袋 | 枚 | 1 | 1 | 大博医疗科技股份有限公司 | 大博医疗科技股份有限公司 | 视为确认可替代
002076350146 | 备选库目录 | 取消挂网 | C03251308900000004190001810 | C03251308900000004190001810 | 5180 | 5180 | 金属脊柱内固定器-脊柱钉棒固定系统 | 金属脊柱内固定器 | 国械注准20173130032 | 国械注准20173130032 | 2021-04-14 00:00:00 | 2026-04-13 00:00:00 | Φ5.0×53mm 适用连接棒6.0 | Φ5.0×53mm 适用连接棒6.0 | USS-CA Ⅴ型 万向钉 | USS-CA Ⅴ型 万向钉 | T | T | 枚 | 枚 | 袋 | 枚 | 1 | 1 | 大博医疗科技股份有限公司 | 大博医疗科技股份有限公司 | 视为确认可替代
002076350147 | 备选库目录 | 取消挂网 | C03251308900000004190001811 | C03251308900000004190001811 | 5180 | 5180 | 金属脊柱内固定器-脊柱钉棒固定系统 | 金属脊柱内固定器 | 国械注准20173130032 | 国械注准20173130032 | 2021-04-14 00:00:00 | 2026-04-13 00:00:00 | Φ9.0×37mm 适用连接棒6.0 | Φ9.0×37mm 适用连接棒6.0 | USS-CA Ⅴ型 万向钉 | USS-CA Ⅴ型 万向钉 | T | T | 枚 | 枚 | 袋 | 枚 | 1 | 1 | 大博医疗科技股份有限公司 | 大博医疗科技股份有限公司 | 视为确认可替代
002076350148 | 备选库目录 | 取消挂网 | C03251308900000004190001812 | C03251308900000004190001812 | 5180 | 5180 | 金属脊柱内固定器-脊柱钉棒固定系统 | 金属脊柱内固定器 | 国械注准20173130032 | 国械注准20173130032 | 2021-04-14 00:00:00 | 2026-04-13 00:00:00 | Φ5.0×36mm 适用连接棒6.0 | Φ5.0×36mm 适用连接棒6.0 | USS-CA Ⅴ型 万向钉 | USS-CA Ⅴ型 万向钉 | T | T | 枚 | 枚 | 袋 | 枚 | 1 | 1 | 大博医疗科技股份有限公司 | 大博医疗科技股份有限公司 | 视为确认可替代
002076350150 | 备选库目录 | 取消挂网 | C03251308900000004190001814 | C03251308900000004190001814 | 5180 | 5180 | 金属脊柱内固定器-脊柱钉棒固定系统 | 金属脊柱内固定器 | 国械注准20173130032 | 国械注准20173130032 | 2021-04-14 00:00:00 | 2026-04-13 00:00:00 | Φ8.5×24mm 适用连接棒6.0 | Φ8.5×24mm 适用连接棒6.0 | USS-CA Ⅴ型 万向钉 | USS-CA Ⅴ型 万向钉 | T | T | 枚 | 枚 | 袋 | 枚 | 1 | 1 | 大博医疗科技股份有限公司 | 大博医疗科技股份有限公司 | 视为确认可替代
002076350151 | 备选库目录 | 取消挂网 | C03251308900000004190001815 | C03251308900000004190001815 | 5180 | 5180 | 金属脊柱内固定器-脊柱钉棒固定系统 | 金属脊柱内固定器 | 国械注准20173130032 | 国械注准20173130032 | 2021-04-14 00:00:00 | 2026-04-13 00:00:00 | Φ6.5×47mm 适用连接棒6.0 | Φ6.5×47mm 适用连接棒6.0 | USS-CA Ⅴ型 万向钉 | USS-CA Ⅴ型 万向钉 | T | T | 枚 | 枚 | 袋 | 枚 | 1 | 1 | 大博医疗科技股份有限公司 | 大博医疗科技股份有限公司 | 视为确认可替代
002076350152 | 备选库目录 | 取消挂网 | C03251308900000004190001816 | C03251308900000004190001816 | 5180 | 5180 | 金属脊柱内固定器-脊柱钉棒固定系统 | 金属脊柱内固定器 | 国械注准20173130032 | 国械注准20173130032 | 2021-04-14 00:00:00 | 2026-04-13 00:00:00 | Φ8.5×22mm 适用连接棒6.0 | Φ8.5×22mm 适用连接棒6.0 | USS-CA Ⅴ型 万向钉 | USS-CA Ⅴ型 万向钉 | T | T | 枚 | 枚 | 袋 | 枚 | 1 | 1 | 大博医疗科技股份有限公司 | 大博医疗科技股份有限公司 | 视为确认可替代
002076350153 | 备选库目录 | 取消挂网 | C03251308900000004190001817 | C03251308900000004190001817 | 5180 | 5180 | 金属脊柱内固定器-脊柱钉棒固定系统 | 金属脊柱内固定器 | 国械注准20173130032 | 国械注准20173130032 | 2021-04-14 00:00:00 | 2026-04-13 00:00:00 | Φ8.0×53mm 适用连接棒6.0 | Φ8.0×53mm 适用连接棒6.0 | USS-CA Ⅴ型 万向钉 | USS-CA Ⅴ型 万向钉 | T | T | 枚 | 枚 | 袋 | 枚 | 1 | 1 | 大博医疗科技股份有限公司 | 大博医疗科技股份有限公司 | 视为确认可替代
002076350154 | 备选库目录 | 取消挂网 | C03251308900000004190001818 | C03251308900000004190001818 | 5180 | 5180 | 金属脊柱内固定器-脊柱钉棒固定系统 | 金属脊柱内固定器 | 国械注准20173130032 | 国械注准20173130032 | 2021-04-14 00:00:00 | 2026-04-13 00:00:00 | Φ7.0×46mm 适用连接棒6.0 | Φ7.0×46mm 适用连接棒6.0 | USS-CA Ⅴ型 万向钉 | USS-CA Ⅴ型 万向钉 | T | T | 枚 | 枚 | 袋 | 枚 | 1 | 1 | 大博医疗科技股份有限公司 | 大博医疗科技股份有限公司 | 视为确认可替代
002076350158 | 备选库目录 | 取消挂网 | C03251308900000004190001822 | C03251308900000004190001822 | 5180 | 5180 | 金属脊柱内固定器-脊柱钉棒固定系统 | 金属脊柱内固定器 | 国械注准20173130032 | 国械注准20173130032 | 2021-04-14 00:00:00 | 2026-04-13 00:00:00 | Φ3.5×72mm 适用连接棒6.0 | Φ3.5×72mm 适用连接棒6.0 | USS-CA Ⅴ型 万向钉 | USS-CA Ⅴ型 万向钉 | T | T | 枚 | 枚 | 袋 | 枚 | 1 | 1 | 大博医疗科技股份有限公司 | 大博医疗科技股份有限公司 | 视为确认可替代
002076350159 | 备选库目录 | 取消挂网 | C03251308900000004190001823 | C03251308900000004190001823 | 5180 | 5180 | 金属脊柱内固定器-脊柱钉棒固定系统 | 金属脊柱内固定器 | 国械注准20173130032 | 国械注准20173130032 | 2021-04-14 00:00:00 | 2026-04-13 00:00:00 | Φ6.0×54mm 适用连接棒6.0 | Φ6.0×54mm 适用连接棒6.0 | USS-CA Ⅴ型 万向钉 | USS-CA Ⅴ型 万向钉 | T | T | 枚 | 枚 | 袋 | 枚 | 1 | 1 | 大博医疗科技股份有限公司 | 大博医疗科技股份有限公司 | 视为确认可替代
002076350160 | 备选库目录 | 取消挂网 | C03251308900000004190001824 | C03251308900000004190001824 | 5180 | 5180 | 金属脊柱内固定器-脊柱钉棒固定系统 | 金属脊柱内固定器 | 国械注准20173130032 | 国械注准20173130032 | 2021-04-14 00:00:00 | 2026-04-13 00:00:00 | Φ8.0×31mm 适用连接棒6.0 | Φ8.0×31mm 适用连接棒6.0 | USS-CA Ⅴ型 万向钉 | USS-CA Ⅴ型 万向钉 | T | T | 枚 | 枚 | 袋 | 枚 | 1 | 1 | 大博医疗科技股份有限公司 | 大博医疗科技股份有限公司 | 视为确认可替代
002076350161 | 备选库目录 | 取消挂网 | C03251308900000004190001825 | C03251308900000004190001825 | 5180 | 5180 | 金属脊柱内固定器-脊柱钉棒固定系统 | 金属脊柱内固定器 | 国械注准20173130032 | 国械注准20173130032 | 2021-04-14 00:00:00 | 2026-04-13 00:00:00 | Φ7.5×81mm 适用连接棒6.0 | Φ7.5×81mm 适用连接棒6.0 | USS-CA Ⅴ型 万向钉 | USS-CA Ⅴ型 万向钉 | T | T | 枚 | 枚 | 袋 | 枚 | 1 | 1 | 大博医疗科技股份有限公司 | 大博医疗科技股份有限公司 | 视为确认可替代
002076350162 | 备选库目录 | 取消挂网 | C03251308900000004190001826 | C03251308900000004190001826 | 5180 | 5180 | 金属脊柱内固定器-脊柱钉棒固定系统 | 金属脊柱内固定器 | 国械注准20173130032 | 国械注准20173130032 | 2021-04-14 00:00:00 | 2026-04-13 00:00:00 | Φ7.5×39mm 适用连接棒6.0 | Φ7.5×39mm 适用连接棒6.0 | USS-CA Ⅴ型 万向钉 | USS-CA Ⅴ型 万向钉 | T | T | 枚 | 枚 | 袋 | 枚 | 1 | 1 | 大博医疗科技股份有限公司 | 大博医疗科技股份有限公司 | 视为确认可替代
002076350163 | 备选库目录 | 取消挂网 | C03251308900000004190001827 | C03251308900000004190001827 | 5180 | 5180 | 金属脊柱内固定器-脊柱钉棒固定系统 | 金属脊柱内固定器 | 国械注准20173130032 | 国械注准20173130032 | 2021-04-14 00:00:00 | 2026-04-13 00:00:00 | Φ8.5×76mm 适用连接棒6.0 | Φ8.5×76mm 适用连接棒6.0 | USS-CA Ⅴ型 万向钉 | USS-CA Ⅴ型 万向钉 | T | T | 枚 | 枚 | 袋 | 枚 | 1 | 1 | 大博医疗科技股份有限公司 | 大博医疗科技股份有限公司 | 视为确认可替代
002076350164 | 备选库目录 | 取消挂网 | C03251308900000004190001828 | C03251308900000004190001828 | 5180 | 5180 | 金属脊柱内固定器-脊柱钉棒固定系统 | 金属脊柱内固定器 | 国械注准20173130032 | 国械注准20173130032 | 2021-04-14 00:00:00 | 2026-04-13 00:00:00 | Φ7.5×49mm 适用连接棒6.0 | Φ7.5×49mm 适用连接棒6.0 | USS-CA Ⅴ型 万向钉 | USS-CA Ⅴ型 万向钉 | T | T | 枚 | 枚 | 袋 | 枚 | 1 | 1 | 大博医疗科技股份有限公司 | 大博医疗科技股份有限公司 | 视为确认可替代
002076350165 | 备选库目录 | 取消挂网 | C03251308900000004190001829 | C03251308900000004190001829 | 5180 | 5180 | 金属脊柱内固定器-脊柱钉棒固定系统 | 金属脊柱内固定器 | 国械注准20173130032 | 国械注准20173130032 | 2021-04-14 00:00:00 | 2026-04-13 00:00:00 | Φ5.5×54mm 适用连接棒6.0 | Φ5.5×54mm 适用连接棒6.0 | USS-CA Ⅴ型 万向钉 | USS-CA Ⅴ型 万向钉 | T | T | 枚 | 枚 | 袋 | 枚 | 1 | 1 | 大博医疗科技股份有限公司 | 大博医疗科技股份有限公司 | 视为确认可替代
002076350166 | 备选库目录 | 取消挂网 | C03251308900000004190001830 | C03251308900000004190001830 | 5180 | 5180 | 金属脊柱内固定器-脊柱钉棒固定系统 | 金属脊柱内固定器 | 国械注准20173130032 | 国械注准20173130032 | 2021-04-14 00:00:00 | 2026-04-13 00:00:00 | Φ6.0×83mm 适用连接棒6.0 | Φ6.0×83mm 适用连接棒6.0 | USS-CA Ⅴ型 万向钉 | USS-CA Ⅴ型 万向钉 | T | T | 枚 | 枚 | 袋 | 枚 | 1 | 1 | 大博医疗科技股份有限公司 | 大博医疗科技股份有限公司 | 视为确认可替代
002076350167 | 备选库目录 | 取消挂网 | C03251308900000004190001831 | C03251308900000004190001831 | 5180 | 5180 | 金属脊柱内固定器-脊柱钉棒固定系统 | 金属脊柱内固定器 | 国械注准20173130032 | 国械注准20173130032 | 2021-04-14 00:00:00 | 2026-04-13 00:00:00 | Φ4.5×34mm 适用连接棒6.0 | Φ4.5×34mm 适用连接棒6.0 | USS-CA Ⅴ型 万向钉 | USS-CA Ⅴ型 万向钉 | T | T | 枚 | 枚 | 袋 | 枚 | 1 | 1 | 大博医疗科技股份有限公司 | 大博医疗科技股份有限公司 | 视为确认可替代
002076350168 | 备选库目录 | 取消挂网 | C03251308900000004190001832 | C03251308900000004190001832 | 5180 | 5180 | 金属脊柱内固定器-脊柱钉棒固定系统 | 金属脊柱内固定器 | 国械注准20173130032 | 国械注准20173130032 | 2021-04-14 00:00:00 | 2026-04-13 00:00:00 | Φ7.0×84mm 适用连接棒6.0 | Φ7.0×84mm 适用连接棒6.0 | USS-CA Ⅴ型 万向钉 | USS-CA Ⅴ型 万向钉 | T | T | 枚 | 枚 | 袋 | 枚 | 1 | 1 | 大博医疗科技股份有限公司 | 大博医疗科技股份有限公司 | 视为确认可替代
002076350170 | 备选库目录 | 取消挂网 | C03251308900000004190001834 | C03251308900000004190001834 | 5180 | 5180 | 金属脊柱内固定器-脊柱钉棒固定系统 | 金属脊柱内固定器 | 国械注准20173130032 | 国械注准20173130032 | 2021-04-14 00:00:00 | 2026-04-13 00:00:00 | Φ9.0×38mm 适用连接棒6.0 | Φ9.0×38mm 适用连接棒6.0 | USS-CA Ⅴ型 万向钉 | USS-CA Ⅴ型 万向钉 | T | T | 枚 | 枚 | 袋 | 枚 | 1 | 1 | 大博医疗科技股份有限公司 | 大博医疗科技股份有限公司 | 视为确认可替代
002076350171 | 备选库目录 | 取消挂网 | C03251308900000004190001835 | C03251308900000004190001835 | 5180 | 5180 | 金属脊柱内固定器-脊柱钉棒固定系统 | 金属脊柱内固定器 | 国械注准20173130032 | 国械注准20173130032 | 2021-04-14 00:00:00 | 2026-04-13 00:00:00 | Φ5.0×78mm 适用连接棒6.0 | Φ5.0×78mm 适用连接棒6.0 | USS-CA Ⅴ型 万向钉 | USS-CA Ⅴ型 万向钉 | T | T | 枚 | 枚 | 袋 | 枚 | 1 | 1 | 大博医疗科技股份有限公司 | 大博医疗科技股份有限公司 | 视为确认可替代
002076350172 | 备选库目录 | 取消挂网 | C03251308900000004190001836 | C03251308900000004190001836 | 5180 | 5180 | 金属脊柱内固定器-脊柱钉棒固定系统 | 金属脊柱内固定器 | 国械注准20173130032 | 国械注准20173130032 | 2021-04-14 00:00:00 | 2026-04-13 00:00:00 | Φ5.5×62mm 适用连接棒6.0 | Φ5.5×62mm 适用连接棒6.0 | USS-CA Ⅴ型 万向钉 | USS-CA Ⅴ型 万向钉 | T | T | 枚 | 枚 | 袋 | 枚 | 1 | 1 | 大博医疗科技股份有限公司 | 大博医疗科技股份有限公司 | 视为确认可替代
002076350173 | 备选库目录 | 取消挂网 | C03251308900000004190001837 | C03251308900000004190001837 | 5180 | 5180 | 金属脊柱内固定器-脊柱钉棒固定系统 | 金属脊柱内固定器 | 国械注准20173130032 | 国械注准20173130032 | 2021-04-14 00:00:00 | 2026-04-13 00:00:00 | Φ9.0×86mm 适用连接棒6.0 | Φ9.0×86mm 适用连接棒6.0 | USS-CA Ⅴ型 万向钉 | USS-CA Ⅴ型 万向钉 | T | T | 枚 | 枚 | 袋 | 枚 | 1 | 1 | 大博医疗科技股份有限公司 | 大博医疗科技股份有限公司 | 视为确认可替代
002076350175 | 备选库目录 | 取消挂网 | C03251308900000004190001839 | C03251308900000004190001839 | 5180 | 5180 | 金属脊柱内固定器-脊柱钉棒固定系统 | 金属脊柱内固定器 | 国械注准20173130032 | 国械注准20173130032 | 2021-04-14 00:00:00 | 2026-04-13 00:00:00 | Φ6.0×61mm 适用连接棒6.0 | Φ6.0×61mm 适用连接棒6.0 | USS-CA Ⅴ型 万向钉 | USS-CA Ⅴ型 万向钉 | T | T | 枚 | 枚 | 袋 | 枚 | 1 | 1 | 大博医疗科技股份有限公司 | 大博医疗科技股份有限公司 | 视为确认可替代
002076350176 | 备选库目录 | 取消挂网 | C03251308900000004190001840 | C03251308900000004190001840 | 5180 | 5180 | 金属脊柱内固定器-脊柱钉棒固定系统 | 金属脊柱内固定器 | 国械注准20173130032 | 国械注准20173130032 | 2021-04-14 00:00:00 | 2026-04-13 00:00:00 | Φ3.5×94mm 适用连接棒6.0 | Φ3.5×94mm 适用连接棒6.0 | USS-CA Ⅴ型 万向钉 | USS-CA Ⅴ型 万向钉 | T | T | 枚 | 枚 | 袋 | 枚 | 1 | 1 | 大博医疗科技股份有限公司 | 大博医疗科技股份有限公司 | 视为确认可替代
002076350177 | 备选库目录 | 取消挂网 | C03251308900000004190001841 | C03251308900000004190001841 | 5180 | 5180 | 金属脊柱内固定器-脊柱钉棒固定系统 | 金属脊柱内固定器 | 国械注准20173130032 | 国械注准20173130032 | 2021-04-14 00:00:00 | 2026-04-13 00:00:00 | Φ8.0×44mm 适用连接棒6.0 | Φ8.0×44mm 适用连接棒6.0 | USS-CA Ⅴ型 万向钉 | USS-CA Ⅴ型 万向钉 | T | T | 枚 | 枚 | 袋 | 枚 | 1 | 1 | 大博医疗科技股份有限公司 | 大博医疗科技股份有限公司 | 视为确认可替代
002076350179 | 备选库目录 | 取消挂网 | C03251308900000004190001843 | C03251308900000004190001843 | 5180 | 5180 | 金属脊柱内固定器-脊柱钉棒固定系统 | 金属脊柱内固定器 | 国械注准20173130032 | 国械注准20173130032 | 2021-04-14 00:00:00 | 2026-04-13 00:00:00 | Φ3.0×69mm 适用连接棒6.0 | Φ3.0×69mm 适用连接棒6.0 | USS-CA Ⅴ型 万向钉 | USS-CA Ⅴ型 万向钉 | T | T | 枚 | 枚 | 袋 | 枚 | 1 | 1 | 大博医疗科技股份有限公司 | 大博医疗科技股份有限公司 | 视为确认可替代
002076350180 | 备选库目录 | 取消挂网 | C03251308900000004190001844 | C03251308900000004190001844 | 5180 | 5180 | 金属脊柱内固定器-脊柱钉棒固定系统 | 金属脊柱内固定器 | 国械注准20173130032 | 国械注准20173130032 | 2021-04-14 00:00:00 | 2026-04-13 00:00:00 | Φ4.5×89mm 适用连接棒6.0 | Φ4.5×89mm 适用连接棒6.0 | USS-CA Ⅴ型 万向钉 | USS-CA Ⅴ型 万向钉 | T | T | 枚 | 枚 | 袋 | 枚 | 1 | 1 | 大博医疗科技股份有限公司 | 大博医疗科技股份有限公司 | 视为确认可替代
002076350182 | 备选库目录 | 取消挂网 | C03251308900000004190001846 | C03251308900000004190001846 | 5180 | 5180 | 金属脊柱内固定器-脊柱钉棒固定系统 | 金属脊柱内固定器 | 国械注准20173130032 | 国械注准20173130032 | 2021-04-14 00:00:00 | 2026-04-13 00:00:00 | Φ5.5×78mm 适用连接棒6.0 | Φ5.5×78mm 适用连接棒6.0 | USS-CA Ⅴ型 万向钉 | USS-CA Ⅴ型 万向钉 | T | T | 枚 | 枚 | 袋 | 枚 | 1 | 1 | 大博医疗科技股份有限公司 | 大博医疗科技股份有限公司 | 视为确认可替代
002076350183 | 备选库目录 | 取消挂网 | C03251308900000004190001847 | C03251308900000004190001847 | 5180 | 5180 | 金属脊柱内固定器-脊柱钉棒固定系统 | 金属脊柱内固定器 | 国械注准20173130032 | 国械注准20173130032 | 2021-04-14 00:00:00 | 2026-04-13 00:00:00 | Φ8.0×57mm 适用连接棒6.0 | Φ8.0×57mm 适用连接棒6.0 | USS-CA Ⅴ型 万向钉 | USS-CA Ⅴ型 万向钉 | T | T | 枚 | 枚 | 袋 | 枚 | 1 | 1 | 大博医疗科技股份有限公司 | 大博医疗科技股份有限公司 | 视为确认可替代
002076350184 | 备选库目录 | 取消挂网 | C03251308900000004190001848 | C03251308900000004190001848 | 5180 | 5180 | 金属脊柱内固定器-脊柱钉棒固定系统 | 金属脊柱内固定器 | 国械注准20173130032 | 国械注准20173130032 | 2021-04-14 00:00:00 | 2026-04-13 00:00:00 | Φ6.5×78mm 适用连接棒6.0 | Φ6.5×78mm 适用连接棒6.0 | USS-CA Ⅴ型 万向钉 | USS-CA Ⅴ型 万向钉 | T | T | 枚 | 枚 | 袋 | 枚 | 1 | 1 | 大博医疗科技股份有限公司 | 大博医疗科技股份有限公司 | 视为确认可替代
002076350185 | 备选库目录 | 取消挂网 | C03251308900000004190001849 | C03251308900000004190001849 | 5180 | 5180 | 金属脊柱内固定器-脊柱钉棒固定系统 | 金属脊柱内固定器 | 国械注准20173130032 | 国械注准20173130032 | 2021-04-14 00:00:00 | 2026-04-13 00:00:00 | Φ8.0×22mm 适用连接棒6.0 | Φ8.0×22mm 适用连接棒6.0 | USS-CA Ⅴ型 万向钉 | USS-CA Ⅴ型 万向钉 | T | T | 枚 | 枚 | 袋 | 枚 | 1 | 1 | 大博医疗科技股份有限公司 | 大博医疗科技股份有限公司 | 视为确认可替代
002076350186 | 备选库目录 | 取消挂网 | C03251308900000004190001850 | C03251308900000004190001850 | 5180 | 5180 | 金属脊柱内固定器-脊柱钉棒固定系统 | 金属脊柱内固定器 | 国械注准20173130032 | 国械注准20173130032 | 2021-04-14 00:00:00 | 2026-04-13 00:00:00 | Φ8.5×93mm 适用连接棒6.0 | Φ8.5×93mm 适用连接棒6.0 | USS-CA Ⅴ型 万向钉 | USS-CA Ⅴ型 万向钉 | T | T | 枚 | 枚 | 袋 | 枚 | 1 | 1 | 大博医疗科技股份有限公司 | 大博医疗科技股份有限公司 | 视为确认可替代
002076350187 | 备选库目录 | 取消挂网 | C03251308900000004190001851 | C03251308900000004190001851 | 5180 | 5180 | 金属脊柱内固定器-脊柱钉棒固定系统 | 金属脊柱内固定器 | 国械注准20173130032 | 国械注准20173130032 | 2021-04-14 00:00:00 | 2026-04-13 00:00:00 | Φ7.5×58mm 适用连接棒6.0 | Φ7.5×58mm 适用连接棒6.0 | USS-CA Ⅴ型 万向钉 | USS-CA Ⅴ型 万向钉 | T | T | 枚 | 枚 | 袋 | 枚 | 1 | 1 | 大博医疗科技股份有限公司 | 大博医疗科技股份有限公司 | 视为确认可替代
002076350188 | 备选库目录 | 取消挂网 | C03251308900000004190001852 | C03251308900000004190001852 | 5180 | 5180 | 金属脊柱内固定器-脊柱钉棒固定系统 | 金属脊柱内固定器 | 国械注准20173130032 | 国械注准20173130032 | 2021-04-14 00:00:00 | 2026-04-13 00:00:00 | Φ6.5×22mm 适用连接棒6.0 | Φ6.5×22mm 适用连接棒6.0 | USS-CA Ⅴ型 万向钉 | USS-CA Ⅴ型 万向钉 | T | T | 枚 | 枚 | 袋 | 枚 | 1 | 1 | 大博医疗科技股份有限公司 | 大博医疗科技股份有限公司 | 视为确认可替代
002076350189 | 备选库目录 | 取消挂网 | C03251308900000004190001853 | C03251308900000004190001853 | 5180 | 5180 | 金属脊柱内固定器-脊柱钉棒固定系统 | 金属脊柱内固定器 | 国械注准20173130032 | 国械注准20173130032 | 2021-04-14 00:00:00 | 2026-04-13 00:00:00 | Φ6.0×46mm 适用连接棒6.0 | Φ6.0×46mm 适用连接棒6.0 | USS-CA Ⅴ型 万向钉 | USS-CA Ⅴ型 万向钉 | T | T | 枚 | 枚 | 袋 | 枚 | 1 | 1 | 大博医疗科技股份有限公司 | 大博医疗科技股份有限公司 | 视为确认可替代
002076350190 | 备选库目录 | 取消挂网 | C03251308900000004190001854 | C03251308900000004190001854 | 5180 | 5180 | 金属脊柱内固定器-脊柱钉棒固定系统 | 金属脊柱内固定器 | 国械注准20173130032 | 国械注准20173130032 | 2021-04-14 00:00:00 | 2026-04-13 00:00:00 | Φ4.0×82mm 适用连接棒6.0 | Φ4.0×82mm 适用连接棒6.0 | USS-CA Ⅴ型 万向钉 | USS-CA Ⅴ型 万向钉 | T | T | 枚 | 枚 | 袋 | 枚 | 1 | 1 | 大博医疗科技股份有限公司 | 大博医疗科技股份有限公司 | 视为确认可替代
002076350191 | 备选库目录 | 取消挂网 | C03251308900000004190001855 | C03251308900000004190001855 | 5180 | 5180 | 金属脊柱内固定器-脊柱钉棒固定系统 | 金属脊柱内固定器 | 国械注准20173130032 | 国械注准20173130032 | 2021-04-14 00:00:00 | 2026-04-13 00:00:00 | Φ4.0×73mm 适用连接棒6.0 | Φ4.0×73mm 适用连接棒6.0 | USS-CA Ⅴ型 万向钉 | USS-CA Ⅴ型 万向钉 | T | T | 枚 | 枚 | 袋 | 枚 | 1 | 1 | 大博医疗科技股份有限公司 | 大博医疗科技股份有限公司 | 视为确认可替代
002076350192 | 备选库目录 | 取消挂网 | C03251308900000004190001856 | C03251308900000004190001856 | 5180 | 5180 | 金属脊柱内固定器-脊柱钉棒固定系统 | 金属脊柱内固定器 | 国械注准20173130032 | 国械注准20173130032 | 2021-04-14 00:00:00 | 2026-04-13 00:00:00 | Φ3.0×51mm 适用连接棒6.0 | Φ3.0×51mm 适用连接棒6.0 | USS-CA Ⅴ型 万向钉 | USS-CA Ⅴ型 万向钉 | T | T | 枚 | 枚 | 袋 | 枚 | 1 | 1 | 大博医疗科技股份有限公司 | 大博医疗科技股份有限公司 | 视为确认可替代
002076350193 | 备选库目录 | 取消挂网 | C03251308900000004190001857 | C03251308900000004190001857 | 5180 | 5180 | 金属脊柱内固定器-脊柱钉棒固定系统 | 金属脊柱内固定器 | 国械注准20173130032 | 国械注准20173130032 | 2021-04-14 00:00:00 | 2026-04-13 00:00:00 | Φ6.0×38mm 适用连接棒6.0 | Φ6.0×38mm 适用连接棒6.0 | USS-CA Ⅴ型 万向钉 | USS-CA Ⅴ型 万向钉 | T | T | 枚 | 枚 | 袋 | 枚 | 1 | 1 | 大博医疗科技股份有限公司 | 大博医疗科技股份有限公司 | 视为确认可替代
002076350194 | 备选库目录 | 取消挂网 | C03251308900000004190001858 | C03251308900000004190001858 | 5180 | 5180 | 金属脊柱内固定器-脊柱钉棒固定系统 | 金属脊柱内固定器 | 国械注准20173130032 | 国械注准20173130032 | 2021-04-14 00:00:00 | 2026-04-13 00:00:00 | Φ6.0×78mm 适用连接棒6.0 | Φ6.0×78mm 适用连接棒6.0 | USS-CA Ⅴ型 万向钉 | USS-CA Ⅴ型 万向钉 | T | T | 枚 | 枚 | 袋 | 枚 | 1 | 1 | 大博医疗科技股份有限公司 | 大博医疗科技股份有限公司 | 视为确认可替代
002076350195 | 备选库目录 | 取消挂网 | C03251308900000004190001859 | C03251308900000004190001859 | 5180 | 5180 | 金属脊柱内固定器-脊柱钉棒固定系统 | 金属脊柱内固定器 | 国械注准20173130032 | 国械注准20173130032 | 2021-04-14 00:00:00 | 2026-04-13 00:00:00 | Φ5.0×21mm 适用连接棒6.0 | Φ5.0×21mm 适用连接棒6.0 | USS-CA Ⅴ型 万向钉 | USS-CA Ⅴ型 万向钉 | T | T | 枚 | 枚 | 袋 | 枚 | 1 | 1 | 大博医疗科技股份有限公司 | 大博医疗科技股份有限公司 | 视为确认可替代
002076350196 | 备选库目录 | 取消挂网 | C03251308900000004190001860 | C03251308900000004190001860 | 5180 | 5180 | 金属脊柱内固定器-脊柱钉棒固定系统 | 金属脊柱内固定器 | 国械注准20173130032 | 国械注准20173130032 | 2021-04-14 00:00:00 | 2026-04-13 00:00:00 | Φ8.0×82mm 适用连接棒6.0 | Φ8.0×82mm 适用连接棒6.0 | USS-CA Ⅴ型 万向钉 | USS-CA Ⅴ型 万向钉 | T | T | 枚 | 枚 | 袋 | 枚 | 1 | 1 | 大博医疗科技股份有限公司 | 大博医疗科技股份有限公司 | 视为确认可替代
002076350197 | 备选库目录 | 取消挂网 | C03251308900000004190001861 | C03251308900000004190001861 | 5180 | 5180 | 金属脊柱内固定器-脊柱钉棒固定系统 | 金属脊柱内固定器 | 国械注准20173130032 | 国械注准20173130032 | 2021-04-14 00:00:00 | 2026-04-13 00:00:00 | Φ7.0×59mm 适用连接棒6.0 | Φ7.0×59mm 适用连接棒6.0 | USS-CA Ⅴ型 万向钉 | USS-CA Ⅴ型 万向钉 | T | T | 枚 | 枚 | 袋 | 枚 | 1 | 1 | 大博医疗科技股份有限公司 | 大博医疗科技股份有限公司 | 视为确认可替代
002076350200 | 备选库目录 | 取消挂网 | C03251308900000004190001864 | C03251308900000004190001864 | 5180 | 5180 | 金属脊柱内固定器-脊柱钉棒固定系统 | 金属脊柱内固定器 | 国械注准20173130032 | 国械注准20173130032 | 2021-04-14 00:00:00 | 2026-04-13 00:00:00 | Φ9.0×53mm 适用连接棒6.0 | Φ9.0×53mm 适用连接棒6.0 | USS-CA Ⅴ型 万向钉 | USS-CA Ⅴ型 万向钉 | T | T | 枚 | 枚 | 袋 | 枚 | 1 | 1 | 大博医疗科技股份有限公司 | 大博医疗科技股份有限公司 | 视为确认可替代
002076350201 | 备选库目录 | 取消挂网 | C03251308900000004190001865 | C03251308900000004190001865 | 5180 | 5180 | 金属脊柱内固定器-脊柱钉棒固定系统 | 金属脊柱内固定器 | 国械注准20173130032 | 国械注准20173130032 | 2021-04-14 00:00:00 | 2026-04-13 00:00:00 | Φ5.0×54mm 适用连接棒6.0 | Φ5.0×54mm 适用连接棒6.0 | USS-CA Ⅴ型 万向钉 | USS-CA Ⅴ型 万向钉 | T | T | 枚 | 枚 | 袋 | 枚 | 1 | 1 | 大博医疗科技股份有限公司 | 大博医疗科技股份有限公司 | 视为确认可替代
002076350202 | 备选库目录 | 取消挂网 | C03251308900000004190001866 | C03251308900000004190001866 | 5180 | 5180 | 金属脊柱内固定器-脊柱钉棒固定系统 | 金属脊柱内固定器 | 国械注准20173130032 | 国械注准20173130032 | 2021-04-14 00:00:00 | 2026-04-13 00:00:00 | Φ3.5×47mm 适用连接棒6.0 | Φ3.5×47mm 适用连接棒6.0 | USS-CA Ⅴ型 万向钉 | USS-CA Ⅴ型 万向钉 | T | T | 枚 | 枚 | 袋 | 枚 | 1 | 1 | 大博医疗科技股份有限公司 | 大博医疗科技股份有限公司 | 视为确认可替代
002076350203 | 备选库目录 | 取消挂网 | C03251308900000004190001867 | C03251308900000004190001867 | 5180 | 5180 | 金属脊柱内固定器-脊柱钉棒固定系统 | 金属脊柱内固定器 | 国械注准20173130032 | 国械注准20173130032 | 2021-04-14 00:00:00 | 2026-04-13 00:00:00 | Φ5.0×37mm 适用连接棒6.0 | Φ5.0×37mm 适用连接棒6.0 | USS-CA Ⅴ型 万向钉 | USS-CA Ⅴ型 万向钉 | T | T | 枚 | 枚 | 袋 | 枚 | 1 | 1 | 大博医疗科技股份有限公司 | 大博医疗科技股份有限公司 | 视为确认可替代
002076350204 | 备选库目录 | 取消挂网 | C03251308900000004190001868 | C03251308900000004190001868 | 5180 | 5180 | 金属脊柱内固定器-脊柱钉棒固定系统 | 金属脊柱内固定器 | 国械注准20173130032 | 国械注准20173130032 | 2021-04-14 00:00:00 | 2026-04-13 00:00:00 | Φ8.5×78mm 适用连接棒6.0 | Φ8.5×78mm 适用连接棒6.0 | USS-CA Ⅴ型 万向钉 | USS-CA Ⅴ型 万向钉 | T | T | 枚 | 枚 | 袋 | 枚 | 1 | 1 | 大博医疗科技股份有限公司 | 大博医疗科技股份有限公司 | 视为确认可替代
002076350205 | 备选库目录 | 取消挂网 | C03251308900000004190001869 | C03251308900000004190001869 | 5180 | 5180 | 金属脊柱内固定器-脊柱钉棒固定系统 | 金属脊柱内固定器 | 国械注准20173130032 | 国械注准20173130032 | 2021-04-14 00:00:00 | 2026-04-13 00:00:00 | Φ4.5×87mm 适用连接棒6.0 | Φ4.5×87mm 适用连接棒6.0 | USS-CA Ⅴ型 万向钉 | USS-CA Ⅴ型 万向钉 | T | T | 枚 | 枚 | 袋 | 枚 | 1 | 1 | 大博医疗科技股份有限公司 | 大博医疗科技股份有限公司 | 视为确认可替代
002076350206 | 备选库目录 | 取消挂网 | C03251308900000004190001870 | C03251308900000004190001870 | 5180 | 5180 | 金属脊柱内固定器-脊柱钉棒固定系统 | 金属脊柱内固定器 | 国械注准20173130032 | 国械注准20173130032 | 2021-04-14 00:00:00 | 2026-04-13 00:00:00 | Φ3.5×52mm 适用连接棒6.0 | Φ3.5×52mm 适用连接棒6.0 | USS-CA Ⅴ型 万向钉 | USS-CA Ⅴ型 万向钉 | T | T | 枚 | 枚 | 袋 | 枚 | 1 | 1 | 大博医疗科技股份有限公司 | 大博医疗科技股份有限公司 | 视为确认可替代
002076350211 | 备选库目录 | 取消挂网 | C03251308900000004190001875 | C03251308900000004190001875 | 5180 | 5180 | 金属脊柱内固定器-脊柱钉棒固定系统 | 金属脊柱内固定器 | 国械注准20173130032 | 国械注准20173130032 | 2021-04-14 00:00:00 | 2026-04-13 00:00:00 | Φ8.5×79mm 适用连接棒6.0 | Φ8.5×79mm 适用连接棒6.0 | USS-CA Ⅴ型 万向钉 | USS-CA Ⅴ型 万向钉 | T | T | 枚 | 枚 | 袋 | 枚 | 1 | 1 | 大博医疗科技股份有限公司 | 大博医疗科技股份有限公司 | 视为确认可替代
002076350212 | 备选库目录 | 取消挂网 | C03251308900000004190001876 | C03251308900000004190001876 | 5180 | 5180 | 金属脊柱内固定器-脊柱钉棒固定系统 | 金属脊柱内固定器 | 国械注准20173130032 | 国械注准20173130032 | 2021-04-14 00:00:00 | 2026-04-13 00:00:00 | Φ8.5×83mm 适用连接棒6.0 | Φ8.5×83mm 适用连接棒6.0 | USS-CA Ⅴ型 万向钉 | USS-CA Ⅴ型 万向钉 | T | T | 枚 | 枚 | 袋 | 枚 | 1 | 1 | 大博医疗科技股份有限公司 | 大博医疗科技股份有限公司 | 视为确认可替代
002076350213 | 备选库目录 | 取消挂网 | C03251308900000004190001877 | C03251308900000004190001877 | 5180 | 5180 | 金属脊柱内固定器-脊柱钉棒固定系统 | 金属脊柱内固定器 | 国械注准20173130032 | 国械注准20173130032 | 2021-04-14 00:00:00 | 2026-04-13 00:00:00 | Φ5.0×39mm 适用连接棒6.0 | Φ5.0×39mm 适用连接棒6.0 | USS-CA Ⅴ型 万向钉 | USS-CA Ⅴ型 万向钉 | T | T | 枚 | 枚 | 袋 | 枚 | 1 | 1 | 大博医疗科技股份有限公司 | 大博医疗科技股份有限公司 | 视为确认可替代
002076350215 | 备选库目录 | 取消挂网 | C03251308900000004190001879 | C03251308900000004190001879 | 5180 | 5180 | 金属脊柱内固定器-脊柱钉棒固定系统 | 金属脊柱内固定器 | 国械注准20173130032 | 国械注准20173130032 | 2021-04-14 00:00:00 | 2026-04-13 00:00:00 | Φ6.5×29mm 适用连接棒6.0 | Φ6.5×29mm 适用连接棒6.0 | USS-CA Ⅴ型 万向钉 | USS-CA Ⅴ型 万向钉 | T | T | 枚 | 枚 | 袋 | 枚 | 1 | 1 | 大博医疗科技股份有限公司 | 大博医疗科技股份有限公司 | 视为确认可替代
002076350217 | 备选库目录 | 取消挂网 | C03251308900000004190001881 | C03251308900000004190001881 | 5180 | 5180 | 金属脊柱内固定器-脊柱钉棒固定系统 | 金属脊柱内固定器 | 国械注准20173130032 | 国械注准20173130032 | 2021-04-14 00:00:00 | 2026-04-13 00:00:00 | Φ6.5×81mm 适用连接棒6.0 | Φ6.5×81mm 适用连接棒6.0 | USS-CA Ⅴ型 万向钉 | USS-CA Ⅴ型 万向钉 | T | T | 枚 | 枚 | 袋 | 枚 | 1 | 1 | 大博医疗科技股份有限公司 | 大博医疗科技股份有限公司 | 视为确认可替代
002076350218 | 备选库目录 | 取消挂网 | C03251308900000004190001882 | C03251308900000004190001882 | 5180 | 5180 | 金属脊柱内固定器-脊柱钉棒固定系统 | 金属脊柱内固定器 | 国械注准20173130032 | 国械注准20173130032 | 2021-04-14 00:00:00 | 2026-04-13 00:00:00 | Φ8.0×28mm 适用连接棒6.0 | Φ8.0×28mm 适用连接棒6.0 | USS-CA Ⅴ型 万向钉 | USS-CA Ⅴ型 万向钉 | T | T | 枚 | 枚 | 袋 | 枚 | 1 | 1 | 大博医疗科技股份有限公司 | 大博医疗科技股份有限公司 | 视为确认可替代
002076350219 | 备选库目录 | 取消挂网 | C03251308900000004190001883 | C03251308900000004190001883 | 5180 | 5180 | 金属脊柱内固定器-脊柱钉棒固定系统 | 金属脊柱内固定器 | 国械注准20173130032 | 国械注准20173130032 | 2021-04-14 00:00:00 | 2026-04-13 00:00:00 | Φ6.0×32mm 适用连接棒6.0 | Φ6.0×32mm 适用连接棒6.0 | USS-CA Ⅴ型 万向钉 | USS-CA Ⅴ型 万向钉 | T | T | 枚 | 枚 | 袋 | 枚 | 1 | 1 | 大博医疗科技股份有限公司 | 大博医疗科技股份有限公司 | 视为确认可替代
002076350220 | 备选库目录 | 取消挂网 | C03251308900000004190001884 | C03251308900000004190001884 | 5180 | 5180 | 金属脊柱内固定器-脊柱钉棒固定系统 | 金属脊柱内固定器 | 国械注准20173130032 | 国械注准20173130032 | 2021-04-14 00:00:00 | 2026-04-13 00:00:00 | Φ4.0×84mm 适用连接棒6.0 | Φ4.0×84mm 适用连接棒6.0 | USS-CA Ⅴ型 万向钉 | USS-CA Ⅴ型 万向钉 | T | T | 枚 | 枚 | 袋 | 枚 | 1 | 1 | 大博医疗科技股份有限公司 | 大博医疗科技股份有限公司 | 视为确认可替代
002076350221 | 备选库目录 | 取消挂网 | C03251308900000004190001885 | C03251308900000004190001885 | 5180 | 5180 | 金属脊柱内固定器-脊柱钉棒固定系统 | 金属脊柱内固定器 | 国械注准20173130032 | 国械注准20173130032 | 2021-04-14 00:00:00 | 2026-04-13 00:00:00 | Φ6.5×57mm 适用连接棒6.0 | Φ6.5×57mm 适用连接棒6.0 | USS-CA Ⅴ型 万向钉 | USS-CA Ⅴ型 万向钉 | T | T | 枚 | 枚 | 袋 | 枚 | 1 | 1 | 大博医疗科技股份有限公司 | 大博医疗科技股份有限公司 | 视为确认可替代
002076350222 | 备选库目录 | 取消挂网 | C03251308900000004190001886 | C03251308900000004190001886 | 5180 | 5180 | 金属脊柱内固定器-脊柱钉棒固定系统 | 金属脊柱内固定器 | 国械注准20173130032 | 国械注准20173130032 | 2021-04-14 00:00:00 | 2026-04-13 00:00:00 | Φ6.0×53mm 适用连接棒6.0 | Φ6.0×53mm 适用连接棒6.0 | USS-CA Ⅴ型 万向钉 | USS-CA Ⅴ型 万向钉 | T | T | 枚 | 枚 | 袋 | 枚 | 1 | 1 | 大博医疗科技股份有限公司 | 大博医疗科技股份有限公司 | 视为确认可替代
002076350223 | 备选库目录 | 取消挂网 | C03251308900000004190001887 | C03251308900000004190001887 | 5180 | 5180 | 金属脊柱内固定器-脊柱钉棒固定系统 | 金属脊柱内固定器 | 国械注准20173130032 | 国械注准20173130032 | 2021-04-14 00:00:00 | 2026-04-13 00:00:00 | Φ6.5×92mm 适用连接棒6.0 | Φ6.5×92mm 适用连接棒6.0 | USS-CA Ⅴ型 万向钉 | USS-CA Ⅴ型 万向钉 | T | T | 枚 | 枚 | 袋 | 枚 | 1 | 1 | 大博医疗科技股份有限公司 | 大博医疗科技股份有限公司 | 视为确认可替代
002076350224 | 备选库目录 | 取消挂网 | C03251308900000004190001888 | C03251308900000004190001888 | 5180 | 5180 | 金属脊柱内固定器-脊柱钉棒固定系统 | 金属脊柱内固定器 | 国械注准20173130032 | 国械注准20173130032 | 2021-04-14 00:00:00 | 2026-04-13 00:00:00 | Φ4.5×84mm 适用连接棒6.0 | Φ4.5×84mm 适用连接棒6.0 | USS-CA Ⅴ型 万向钉 | USS-CA Ⅴ型 万向钉 | T | T | 枚 | 枚 | 袋 | 枚 | 1 | 1 | 大博医疗科技股份有限公司 | 大博医疗科技股份有限公司 | 视为确认可替代
002076350225 | 备选库目录 | 取消挂网 | C03251308900000004190001889 | C03251308900000004190001889 | 5180 | 5180 | 金属脊柱内固定器-脊柱钉棒固定系统 | 金属脊柱内固定器 | 国械注准20173130032 | 国械注准20173130032 | 2021-04-14 00:00:00 | 2026-04-13 00:00:00 | Φ3.5×46mm 适用连接棒6.0 | Φ3.5×46mm 适用连接棒6.0 | USS-CA Ⅴ型 万向钉 | USS-CA Ⅴ型 万向钉 | T | T | 枚 | 枚 | 袋 | 枚 | 1 | 1 | 大博医疗科技股份有限公司 | 大博医疗科技股份有限公司 | 视为确认可替代
002076350226 | 备选库目录 | 取消挂网 | C03251308900000004190001890 | C03251308900000004190001890 | 5180 | 5180 | 金属脊柱内固定器-脊柱钉棒固定系统 | 金属脊柱内固定器 | 国械注准20173130032 | 国械注准20173130032 | 2021-04-14 00:00:00 | 2026-04-13 00:00:00 | Φ4.5×58mm 适用连接棒6.0 | Φ4.5×58mm 适用连接棒6.0 | USS-CA Ⅴ型 万向钉 | USS-CA Ⅴ型 万向钉 | T | T | 枚 | 枚 | 袋 | 枚 | 1 | 1 | 大博医疗科技股份有限公司 | 大博医疗科技股份有限公司 | 视为确认可替代
002076350227 | 备选库目录 | 取消挂网 | C03251308900000004190001891 | C03251308900000004190001891 | 5180 | 5180 | 金属脊柱内固定器-脊柱钉棒固定系统 | 金属脊柱内固定器 | 国械注准20173130032 | 国械注准20173130032 | 2021-04-14 00:00:00 | 2026-04-13 00:00:00 | Φ3.0×42mm 适用连接棒6.0 | Φ3.0×42mm 适用连接棒6.0 | USS-CA Ⅴ型 万向钉 | USS-CA Ⅴ型 万向钉 | T | T | 枚 | 枚 | 袋 | 枚 | 1 | 1 | 大博医疗科技股份有限公司 | 大博医疗科技股份有限公司 | 视为确认可替代
002076350229 | 备选库目录 | 取消挂网 | C03251308900000004190001893 | C03251308900000004190001893 | 5180 | 5180 | 金属脊柱内固定器-脊柱钉棒固定系统 | 金属脊柱内固定器 | 国械注准20173130032 | 国械注准20173130032 | 2021-04-14 00:00:00 | 2026-04-13 00:00:00 | Φ4.5×21mm 适用连接棒6.0 | Φ4.5×21mm 适用连接棒6.0 | USS-CA Ⅴ型 万向钉 | USS-CA Ⅴ型 万向钉 | T | T | 枚 | 枚 | 袋 | 枚 | 1 | 1 | 大博医疗科技股份有限公司 | 大博医疗科技股份有限公司 | 视为确认可替代
002076350230 | 备选库目录 | 取消挂网 | C03251308900000004190001894 | C03251308900000004190001894 | 5180 | 5180 | 金属脊柱内固定器-脊柱钉棒固定系统 | 金属脊柱内固定器 | 国械注准20173130032 | 国械注准20173130032 | 2021-04-14 00:00:00 | 2026-04-13 00:00:00 | Φ5.0×49mm 适用连接棒6.0 | Φ5.0×49mm 适用连接棒6.0 | USS-CA Ⅴ型 万向钉 | USS-CA Ⅴ型 万向钉 | T | T | 枚 | 枚 | 袋 | 枚 | 1 | 1 | 大博医疗科技股份有限公司 | 大博医疗科技股份有限公司 | 视为确认可替代
002076350231 | 备选库目录 | 取消挂网 | C03251308900000004190001895 | C03251308900000004190001895 | 5180 | 5180 | 金属脊柱内固定器-脊柱钉棒固定系统 | 金属脊柱内固定器 | 国械注准20173130032 | 国械注准20173130032 | 2021-04-14 00:00:00 | 2026-04-13 00:00:00 | Φ5.0×86mm 适用连接棒6.0 | Φ5.0×86mm 适用连接棒6.0 | USS-CA Ⅴ型 万向钉 | USS-CA Ⅴ型 万向钉 | T | T | 枚 | 枚 | 袋 | 枚 | 1 | 1 | 大博医疗科技股份有限公司 | 大博医疗科技股份有限公司 | 视为确认可替代
002076350232 | 备选库目录 | 取消挂网 | C03251308900000004190001896 | C03251308900000004190001896 | 5180 | 5180 | 金属脊柱内固定器-脊柱钉棒固定系统 | 金属脊柱内固定器 | 国械注准20173130032 | 国械注准20173130032 | 2021-04-14 00:00:00 | 2026-04-13 00:00:00 | Φ4.5×32mm 适用连接棒6.0 | Φ4.5×32mm 适用连接棒6.0 | USS-CA Ⅴ型 万向钉 | USS-CA Ⅴ型 万向钉 | T | T | 枚 | 枚 | 袋 | 枚 | 1 | 1 | 大博医疗科技股份有限公司 | 大博医疗科技股份有限公司 | 视为确认可替代
002076350234 | 备选库目录 | 取消挂网 | C03251308900000004190001898 | C03251308900000004190001898 | 5180 | 5180 | 金属脊柱内固定器-脊柱钉棒固定系统 | 金属脊柱内固定器 | 国械注准20173130032 | 国械注准20173130032 | 2021-04-14 00:00:00 | 2026-04-13 00:00:00 | Φ6.0×47mm 适用连接棒6.0 | Φ6.0×47mm 适用连接棒6.0 | USS-CA Ⅴ型 万向钉 | USS-CA Ⅴ型 万向钉 | T | T | 枚 | 枚 | 袋 | 枚 | 1 | 1 | 大博医疗科技股份有限公司 | 大博医疗科技股份有限公司 | 视为确认可替代
002076350235 | 备选库目录 | 取消挂网 | C03251308900000004190001899 | C03251308900000004190001899 | 5180 | 5180 | 金属脊柱内固定器-脊柱钉棒固定系统 | 金属脊柱内固定器 | 国械注准20173130032 | 国械注准20173130032 | 2021-04-14 00:00:00 | 2026-04-13 00:00:00 | Φ5.0×58mm 适用连接棒6.0 | Φ5.0×58mm 适用连接棒6.0 | USS-CA Ⅴ型 万向钉 | USS-CA Ⅴ型 万向钉 | T | T | 枚 | 枚 | 袋 | 枚 | 1 | 1 | 大博医疗科技股份有限公司 | 大博医疗科技股份有限公司 | 视为确认可替代
002076350236 | 备选库目录 | 取消挂网 | C03251308900000004190001900 | C03251308900000004190001900 | 5180 | 5180 | 金属脊柱内固定器-脊柱钉棒固定系统 | 金属脊柱内固定器 | 国械注准20173130032 | 国械注准20173130032 | 2021-04-14 00:00:00 | 2026-04-13 00:00:00 | Φ5.0×68mm 适用连接棒6.0 | Φ5.0×68mm 适用连接棒6.0 | USS-CA Ⅴ型 万向钉 | USS-CA Ⅴ型 万向钉 | T | T | 枚 | 枚 | 袋 | 枚 | 1 | 1 | 大博医疗科技股份有限公司 | 大博医疗科技股份有限公司 | 视为确认可替代
002076350237 | 备选库目录 | 取消挂网 | C03251308900000004190001901 | C03251308900000004190001901 | 5180 | 5180 | 金属脊柱内固定器-脊柱钉棒固定系统 | 金属脊柱内固定器 | 国械注准20173130032 | 国械注准20173130032 | 2021-04-14 00:00:00 | 2026-04-13 00:00:00 | Φ4.5×53mm 适用连接棒6.0 | Φ4.5×53mm 适用连接棒6.0 | USS-CA Ⅴ型 万向钉 | USS-CA Ⅴ型 万向钉 | T | T | 枚 | 枚 | 袋 | 枚 | 1 | 1 | 大博医疗科技股份有限公司 | 大博医疗科技股份有限公司 | 视为确认可替代
002076350238 | 备选库目录 | 取消挂网 | C03251308900000004190001902 | C03251308900000004190001902 | 5180 | 5180 | 金属脊柱内固定器-脊柱钉棒固定系统 | 金属脊柱内固定器 | 国械注准20173130032 | 国械注准20173130032 | 2021-04-14 00:00:00 | 2026-04-13 00:00:00 | Φ5.5×74mm 适用连接棒6.0 | Φ5.5×74mm 适用连接棒6.0 | USS-CA Ⅴ型 万向钉 | USS-CA Ⅴ型 万向钉 | T | T | 枚 | 枚 | 袋 | 枚 | 1 | 1 | 大博医疗科技股份有限公司 | 大博医疗科技股份有限公司 | 视为确认可替代
002076350239 | 备选库目录 | 取消挂网 | C03251308900000004190001903 | C03251308900000004190001903 | 5180 | 5180 | 金属脊柱内固定器-脊柱钉棒固定系统 | 金属脊柱内固定器 | 国械注准20173130032 | 国械注准20173130032 | 2021-04-14 00:00:00 | 2026-04-13 00:00:00 | Φ3.0×86mm 适用连接棒6.0 | Φ3.0×86mm 适用连接棒6.0 | USS-CA Ⅴ型 万向钉 | USS-CA Ⅴ型 万向钉 | T | T | 枚 | 枚 | 袋 | 枚 | 1 | 1 | 大博医疗科技股份有限公司 | 大博医疗科技股份有限公司 | 视为确认可替代
002076350240 | 备选库目录 | 取消挂网 | C03251308900000004190001904 | C03251308900000004190001904 | 5180 | 5180 | 金属脊柱内固定器-脊柱钉棒固定系统 | 金属脊柱内固定器 | 国械注准20173130032 | 国械注准20173130032 | 2021-04-14 00:00:00 | 2026-04-13 00:00:00 | Φ5.0×87mm 适用连接棒6.0 | Φ5.0×87mm 适用连接棒6.0 | USS-CA Ⅴ型 万向钉 | USS-CA Ⅴ型 万向钉 | T | T | 枚 | 枚 | 袋 | 枚 | 1 | 1 | 大博医疗科技股份有限公司 | 大博医疗科技股份有限公司 | 视为确认可替代
002076350241 | 备选库目录 | 取消挂网 | C03251308900000004190001905 | C03251308900000004190001905 | 5180 | 5180 | 金属脊柱内固定器-脊柱钉棒固定系统 | 金属脊柱内固定器 | 国械注准20173130032 | 国械注准20173130032 | 2021-04-14 00:00:00 | 2026-04-13 00:00:00 | Φ3.0×64mm 适用连接棒6.0 | Φ3.0×64mm 适用连接棒6.0 | USS-CA Ⅴ型 万向钉 | USS-CA Ⅴ型 万向钉 | T | T | 枚 | 枚 | 袋 | 枚 | 1 | 1 | 大博医疗科技股份有限公司 | 大博医疗科技股份有限公司 | 视为确认可替代
002076350243 | 备选库目录 | 取消挂网 | C03251308900000004190001907 | C03251308900000004190001907 | 5180 | 5180 | 金属脊柱内固定器-脊柱钉棒固定系统 | 金属脊柱内固定器 | 国械注准20173130032 | 国械注准20173130032 | 2021-04-14 00:00:00 | 2026-04-13 00:00:00 | Φ5.5×83mm 适用连接棒6.0 | Φ5.5×83mm 适用连接棒6.0 | USS-CA Ⅴ型 万向钉 | USS-CA Ⅴ型 万向钉 | T | T | 枚 | 枚 | 袋 | 枚 | 1 | 1 | 大博医疗科技股份有限公司 | 大博医疗科技股份有限公司 | 视为确认可替代
002076350244 | 备选库目录 | 取消挂网 | C03251308900000004190001908 | C03251308900000004190001908 | 5180 | 5180 | 金属脊柱内固定器-脊柱钉棒固定系统 | 金属脊柱内固定器 | 国械注准20173130032 | 国械注准20173130032 | 2021-04-14 00:00:00 | 2026-04-13 00:00:00 | Φ6.0×26mm 适用连接棒6.0 | Φ6.0×26mm 适用连接棒6.0 | USS-CA Ⅴ型 万向钉 | USS-CA Ⅴ型 万向钉 | T | T | 枚 | 枚 | 袋 | 枚 | 1 | 1 | 大博医疗科技股份有限公司 | 大博医疗科技股份有限公司 | 视为确认可替代
002076350245 | 备选库目录 | 取消挂网 | C03251308900000004190001909 | C03251308900000004190001909 | 5180 | 5180 | 金属脊柱内固定器-脊柱钉棒固定系统 | 金属脊柱内固定器 | 国械注准20173130032 | 国械注准20173130032 | 2021-04-14 00:00:00 | 2026-04-13 00:00:00 | Φ9.0×87mm 适用连接棒6.0 | Φ9.0×87mm 适用连接棒6.0 | USS-CA Ⅴ型 万向钉 | USS-CA Ⅴ型 万向钉 | T | T | 枚 | 枚 | 袋 | 枚 | 1 | 1 | 大博医疗科技股份有限公司 | 大博医疗科技股份有限公司 | 视为确认可替代
002076350246 | 备选库目录 | 取消挂网 | C03251308900000004190001910 | C03251308900000004190001910 | 5180 | 5180 | 金属脊柱内固定器-脊柱钉棒固定系统 | 金属脊柱内固定器 | 国械注准20173130032 | 国械注准20173130032 | 2021-04-14 00:00:00 | 2026-04-13 00:00:00 | Φ3.5×54mm 适用连接棒6.0 | Φ3.5×54mm 适用连接棒6.0 | USS-CA Ⅴ型 万向钉 | USS-CA Ⅴ型 万向钉 | T | T | 枚 | 枚 | 袋 | 枚 | 1 | 1 | 大博医疗科技股份有限公司 | 大博医疗科技股份有限公司 | 视为确认可替代
002076350247 | 备选库目录 | 取消挂网 | C03251308900000004190001911 | C03251308900000004190001911 | 5180 | 5180 | 金属脊柱内固定器-脊柱钉棒固定系统 | 金属脊柱内固定器 | 国械注准20173130032 | 国械注准20173130032 | 2021-04-14 00:00:00 | 2026-04-13 00:00:00 | Φ7.5×38mm 适用连接棒6.0 | Φ7.5×38mm 适用连接棒6.0 | USS-CA Ⅴ型 万向钉 | USS-CA Ⅴ型 万向钉 | T | T | 枚 | 枚 | 袋 | 枚 | 1 | 1 | 大博医疗科技股份有限公司 | 大博医疗科技股份有限公司 | 视为确认可替代
002076350249 | 备选库目录 | 取消挂网 | C03251308900000004190001913 | C03251308900000004190001913 | 5180 | 5180 | 金属脊柱内固定器-脊柱钉棒固定系统 | 金属脊柱内固定器 | 国械注准20173130032 | 国械注准20173130032 | 2021-04-14 00:00:00 | 2026-04-13 00:00:00 | Φ7.0×73mm 适用连接棒6.0 | Φ7.0×73mm 适用连接棒6.0 | USS-CA Ⅴ型 万向钉 | USS-CA Ⅴ型 万向钉 | T | T | 枚 | 枚 | 袋 | 枚 | 1 | 1 | 大博医疗科技股份有限公司 | 大博医疗科技股份有限公司 | 视为确认可替代
002076350250 | 备选库目录 | 取消挂网 | C03251308900000004190001914 | C03251308900000004190001914 | 5180 | 5180 | 金属脊柱内固定器-脊柱钉棒固定系统 | 金属脊柱内固定器 | 国械注准20173130032 | 国械注准20173130032 | 2021-04-14 00:00:00 | 2026-04-13 00:00:00 | Φ8.5×27mm 适用连接棒6.0 | Φ8.5×27mm 适用连接棒6.0 | USS-CA Ⅴ型 万向钉 | USS-CA Ⅴ型 万向钉 | T | T | 枚 | 枚 | 袋 | 枚 | 1 | 1 | 大博医疗科技股份有限公司 | 大博医疗科技股份有限公司 | 视为确认可替代
002076350251 | 备选库目录 | 取消挂网 | C03251308900000004190001915 | C03251308900000004190001915 | 5180 | 5180 | 金属脊柱内固定器-脊柱钉棒固定系统 | 金属脊柱内固定器 | 国械注准20173130032 | 国械注准20173130032 | 2021-04-14 00:00:00 | 2026-04-13 00:00:00 | Φ9.0×22mm 适用连接棒6.0 | Φ9.0×22mm 适用连接棒6.0 | USS-CA Ⅴ型 万向钉 | USS-CA Ⅴ型 万向钉 | T | T | 枚 | 枚 | 袋 | 枚 | 1 | 1 | 大博医疗科技股份有限公司 | 大博医疗科技股份有限公司 | 视为确认可替代
002076350252 | 备选库目录 | 取消挂网 | C03251308900000004190001916 | C03251308900000004190001916 | 5180 | 5180 | 金属脊柱内固定器-脊柱钉棒固定系统 | 金属脊柱内固定器 | 国械注准20173130032 | 国械注准20173130032 | 2021-04-14 00:00:00 | 2026-04-13 00:00:00 | Φ6.0×63mm 适用连接棒6.0 | Φ6.0×63mm 适用连接棒6.0 | USS-CA Ⅴ型 万向钉 | USS-CA Ⅴ型 万向钉 | T | T | 枚 | 枚 | 袋 | 枚 | 1 | 1 | 大博医疗科技股份有限公司 | 大博医疗科技股份有限公司 | 视为确认可替代
002076350253 | 备选库目录 | 取消挂网 | C03251308900000004190001917 | C03251308900000004190001917 | 5180 | 5180 | 金属脊柱内固定器-脊柱钉棒固定系统 | 金属脊柱内固定器 | 国械注准20173130032 | 国械注准20173130032 | 2021-04-14 00:00:00 | 2026-04-13 00:00:00 | Φ6.5×48mm 适用连接棒6.0 | Φ6.5×48mm 适用连接棒6.0 | USS-CA Ⅴ型 万向钉 | USS-CA Ⅴ型 万向钉 | T | T | 枚 | 枚 | 袋 | 枚 | 1 | 1 | 大博医疗科技股份有限公司 | 大博医疗科技股份有限公司 | 视为确认可替代
002076350255 | 备选库目录 | 取消挂网 | C03251308900000004190001919 | C03251308900000004190001919 | 5180 | 5180 | 金属脊柱内固定器-脊柱钉棒固定系统 | 金属脊柱内固定器 | 国械注准20173130032 | 国械注准20173130032 | 2021-04-14 00:00:00 | 2026-04-13 00:00:00 | Φ4.5×82mm 适用连接棒6.0 | Φ4.5×82mm 适用连接棒6.0 | USS-CA Ⅴ型 万向钉 | USS-CA Ⅴ型 万向钉 | T | T | 枚 | 枚 | 袋 | 枚 | 1 | 1 | 大博医疗科技股份有限公司 | 大博医疗科技股份有限公司 | 视为确认可替代
002076350256 | 备选库目录 | 取消挂网 | C03251308900000004190001920 | C03251308900000004190001920 | 5180 | 5180 | 金属脊柱内固定器-脊柱钉棒固定系统 | 金属脊柱内固定器 | 国械注准20173130032 | 国械注准20173130032 | 2021-04-14 00:00:00 | 2026-04-13 00:00:00 | Φ3.5×48mm 适用连接棒6.0 | Φ3.5×48mm 适用连接棒6.0 | USS-CA Ⅴ型 万向钉 | USS-CA Ⅴ型 万向钉 | T | T | 枚 | 枚 | 袋 | 枚 | 1 | 1 | 大博医疗科技股份有限公司 | 大博医疗科技股份有限公司 | 视为确认可替代
002076350257 | 备选库目录 | 取消挂网 | C03251308900000004190001921 | C03251308900000004190001921 | 5180 | 5180 | 金属脊柱内固定器-脊柱钉棒固定系统 | 金属脊柱内固定器 | 国械注准20173130032 | 国械注准20173130032 | 2021-04-14 00:00:00 | 2026-04-13 00:00:00 | Φ6.0×92mm 适用连接棒6.0 | Φ6.0×92mm 适用连接棒6.0 | USS-CA Ⅴ型 万向钉 | USS-CA Ⅴ型 万向钉 | T | T | 枚 | 枚 | 袋 | 枚 | 1 | 1 | 大博医疗科技股份有限公司 | 大博医疗科技股份有限公司 | 视为确认可替代
002076350258 | 备选库目录 | 取消挂网 | C03251308900000004190001922 | C03251308900000004190001922 | 5180 | 5180 | 金属脊柱内固定器-脊柱钉棒固定系统 | 金属脊柱内固定器 | 国械注准20173130032 | 国械注准20173130032 | 2021-04-14 00:00:00 | 2026-04-13 00:00:00 | Φ5.0×24mm 适用连接棒6.0 | Φ5.0×24mm 适用连接棒6.0 | USS-CA Ⅴ型 万向钉 | USS-CA Ⅴ型 万向钉 | T | T | 枚 | 枚 | 袋 | 枚 | 1 | 1 | 大博医疗科技股份有限公司 | 大博医疗科技股份有限公司 | 视为确认可替代
002076350259 | 备选库目录 | 取消挂网 | C03251308900000004190001923 | C03251308900000004190001923 | 5180 | 5180 | 金属脊柱内固定器-脊柱钉棒固定系统 | 金属脊柱内固定器 | 国械注准20173130032 | 国械注准20173130032 | 2021-04-14 00:00:00 | 2026-04-13 00:00:00 | Φ4.5×68mm 适用连接棒6.0 | Φ4.5×68mm 适用连接棒6.0 | USS-CA Ⅴ型 万向钉 | USS-CA Ⅴ型 万向钉 | T | T | 枚 | 枚 | 袋 | 枚 | 1 | 1 | 大博医疗科技股份有限公司 | 大博医疗科技股份有限公司 | 视为确认可替代
002076350260 | 备选库目录 | 取消挂网 | C03251308900000004190001924 | C03251308900000004190001924 | 5180 | 5180 | 金属脊柱内固定器-脊柱钉棒固定系统 | 金属脊柱内固定器 | 国械注准20173130032 | 国械注准20173130032 | 2021-04-14 00:00:00 | 2026-04-13 00:00:00 | Φ7.5×78mm 适用连接棒6.0 | Φ7.5×78mm 适用连接棒6.0 | USS-CA Ⅴ型 万向钉 | USS-CA Ⅴ型 万向钉 | T | T | 枚 | 枚 | 袋 | 枚 | 1 | 1 | 大博医疗科技股份有限公司 | 大博医疗科技股份有限公司 | 视为确认可替代
002076350261 | 备选库目录 | 取消挂网 | C03251308900000004190001925 | C03251308900000004190001925 | 5180 | 5180 | 金属脊柱内固定器-脊柱钉棒固定系统 | 金属脊柱内固定器 | 国械注准20173130032 | 国械注准20173130032 | 2021-04-14 00:00:00 | 2026-04-13 00:00:00 | Φ3.0×79mm 适用连接棒6.0 | Φ3.0×79mm 适用连接棒6.0 | USS-CA Ⅴ型 万向钉 | USS-CA Ⅴ型 万向钉 | T | T | 枚 | 枚 | 袋 | 枚 | 1 | 1 | 大博医疗科技股份有限公司 | 大博医疗科技股份有限公司 | 视为确认可替代
002076350264 | 备选库目录 | 取消挂网 | C03251308900000004190001928 | C03251308900000004190001928 | 5180 | 5180 | 金属脊柱内固定器-脊柱钉棒固定系统 | 金属脊柱内固定器 | 国械注准20173130032 | 国械注准20173130032 | 2021-04-14 00:00:00 | 2026-04-13 00:00:00 | Φ6.5×87mm 适用连接棒6.0 | Φ6.5×87mm 适用连接棒6.0 | USS-CA Ⅴ型 万向钉 | USS-CA Ⅴ型 万向钉 | T | T | 枚 | 枚 | 袋 | 枚 | 1 | 1 | 大博医疗科技股份有限公司 | 大博医疗科技股份有限公司 | 视为确认可替代
002076350266 | 备选库目录 | 取消挂网 | C03251308900000004190001930 | C03251308900000004190001930 | 5180 | 5180 | 金属脊柱内固定器-脊柱钉棒固定系统 | 金属脊柱内固定器 | 国械注准20173130032 | 国械注准20173130032 | 2021-04-14 00:00:00 | 2026-04-13 00:00:00 | Φ3.5×62mm 适用连接棒6.0 | Φ3.5×62mm 适用连接棒6.0 | USS-CA Ⅴ型 万向钉 | USS-CA Ⅴ型 万向钉 | T | T | 枚 | 枚 | 袋 | 枚 | 1 | 1 | 大博医疗科技股份有限公司 | 大博医疗科技股份有限公司 | 视为确认可替代
002076350267 | 备选库目录 | 取消挂网 | C03251308900000004190001931 | C03251308900000004190001931 | 5180 | 5180 | 金属脊柱内固定器-脊柱钉棒固定系统 | 金属脊柱内固定器 | 国械注准20173130032 | 国械注准20173130032 | 2021-04-14 00:00:00 | 2026-04-13 00:00:00 | Φ6.0×72mm 适用连接棒6.0 | Φ6.0×72mm 适用连接棒6.0 | USS-CA Ⅴ型 万向钉 | USS-CA Ⅴ型 万向钉 | T | T | 枚 | 枚 | 袋 | 枚 | 1 | 1 | 大博医疗科技股份有限公司 | 大博医疗科技股份有限公司 | 视为确认可替代
002076350268 | 备选库目录 | 取消挂网 | C03251308900000004190001932 | C03251308900000004190001932 | 5180 | 5180 | 金属脊柱内固定器-脊柱钉棒固定系统 | 金属脊柱内固定器 | 国械注准20173130032 | 国械注准20173130032 | 2021-04-14 00:00:00 | 2026-04-13 00:00:00 | Φ4.5×63mm 适用连接棒6.0 | Φ4.5×63mm 适用连接棒6.0 | USS-CA Ⅴ型 万向钉 | USS-CA Ⅴ型 万向钉 | T | T | 枚 | 枚 | 袋 | 枚 | 1 | 1 | 大博医疗科技股份有限公司 | 大博医疗科技股份有限公司 | 视为确认可替代
002076350269 | 备选库目录 | 取消挂网 | C03251308900000004190001933 | C03251308900000004190001933 | 5180 | 5180 | 金属脊柱内固定器-脊柱钉棒固定系统 | 金属脊柱内固定器 | 国械注准20173130032 | 国械注准20173130032 | 2021-04-14 00:00:00 | 2026-04-13 00:00:00 | Φ5.5×82mm 适用连接棒6.0 | Φ5.5×82mm 适用连接棒6.0 | USS-CA Ⅴ型 万向钉 | USS-CA Ⅴ型 万向钉 | T | T | 枚 | 枚 | 袋 | 枚 | 1 | 1 | 大博医疗科技股份有限公司 | 大博医疗科技股份有限公司 | 视为确认可替代
002076350270 | 备选库目录 | 取消挂网 | C03251308900000004190001934 | C03251308900000004190001934 | 5180 | 5180 | 金属脊柱内固定器-脊柱钉棒固定系统 | 金属脊柱内固定器 | 国械注准20173130032 | 国械注准20173130032 | 2021-04-14 00:00:00 | 2026-04-13 00:00:00 | Φ3.5×92mm 适用连接棒6.0 | Φ3.5×92mm 适用连接棒6.0 | USS-CA Ⅴ型 万向钉 | USS-CA Ⅴ型 万向钉 | T | T | 枚 | 枚 | 袋 | 枚 | 1 | 1 | 大博医疗科技股份有限公司 | 大博医疗科技股份有限公司 | 视为确认可替代
002076350272 | 备选库目录 | 取消挂网 | C03251308900000004190001936 | C03251308900000004190001936 | 5180 | 5180 | 金属脊柱内固定器-脊柱钉棒固定系统 | 金属脊柱内固定器 | 国械注准20173130032 | 国械注准20173130032 | 2021-04-14 00:00:00 | 2026-04-13 00:00:00 | Φ6.0×44mm 适用连接棒6.0 | Φ6.0×44mm 适用连接棒6.0 | USS-CA Ⅴ型 万向钉 | USS-CA Ⅴ型 万向钉 | T | T | 枚 | 枚 | 袋 | 枚 | 1 | 1 | 大博医疗科技股份有限公司 | 大博医疗科技股份有限公司 | 视为确认可替代
002076350273 | 备选库目录 | 取消挂网 | C03251308900000004190001937 | C03251308900000004190001937 | 5180 | 5180 | 金属脊柱内固定器-脊柱钉棒固定系统 | 金属脊柱内固定器 | 国械注准20173130032 | 国械注准20173130032 | 2021-04-14 00:00:00 | 2026-04-13 00:00:00 | Φ8.5×36mm 适用连接棒6.0 | Φ8.5×36mm 适用连接棒6.0 | USS-CA Ⅴ型 万向钉 | USS-CA Ⅴ型 万向钉 | T | T | 枚 | 枚 | 袋 | 枚 | 1 | 1 | 大博医疗科技股份有限公司 | 大博医疗科技股份有限公司 | 视为确认可替代
002076350274 | 备选库目录 | 取消挂网 | C03251308900000004190001938 | C03251308900000004190001938 | 5180 | 5180 | 金属脊柱内固定器-脊柱钉棒固定系统 | 金属脊柱内固定器 | 国械注准20173130032 | 国械注准20173130032 | 2021-04-14 00:00:00 | 2026-04-13 00:00:00 | Φ4.5×49mm 适用连接棒6.0 | Φ4.5×49mm 适用连接棒6.0 | USS-CA Ⅴ型 万向钉 | USS-CA Ⅴ型 万向钉 | T | T | 枚 | 枚 | 袋 | 枚 | 1 | 1 | 大博医疗科技股份有限公司 | 大博医疗科技股份有限公司 | 视为确认可替代
002076350276 | 备选库目录 | 取消挂网 | C03251308900000004190001940 | C03251308900000004190001940 | 5180 | 5180 | 金属脊柱内固定器-脊柱钉棒固定系统 | 金属脊柱内固定器 | 国械注准20173130032 | 国械注准20173130032 | 2021-04-14 00:00:00 | 2026-04-13 00:00:00 | Φ7.0×43mm 适用连接棒6.0 | Φ7.0×43mm 适用连接棒6.0 | USS-CA Ⅴ型 万向钉 | USS-CA Ⅴ型 万向钉 | T | T | 枚 | 枚 | 袋 | 枚 | 1 | 1 | 大博医疗科技股份有限公司 | 大博医疗科技股份有限公司 | 视为确认可替代
002076350277 | 备选库目录 | 取消挂网 | C03251308900000004190001941 | C03251308900000004190001941 | 5180 | 5180 | 金属脊柱内固定器-脊柱钉棒固定系统 | 金属脊柱内固定器 | 国械注准20173130032 | 国械注准20173130032 | 2021-04-14 00:00:00 | 2026-04-13 00:00:00 | Φ3.5×26mm 适用连接棒6.0 | Φ3.5×26mm 适用连接棒6.0 | USS-CA Ⅴ型 万向钉 | USS-CA Ⅴ型 万向钉 | T | T | 枚 | 枚 | 袋 | 枚 | 1 | 1 | 大博医疗科技股份有限公司 | 大博医疗科技股份有限公司 | 视为确认可替代
002076350278 | 备选库目录 | 取消挂网 | C03251308900000004190001942 | C03251308900000004190001942 | 5180 | 5180 | 金属脊柱内固定器-脊柱钉棒固定系统 | 金属脊柱内固定器 | 国械注准20173130032 | 国械注准20173130032 | 2021-04-14 00:00:00 | 2026-04-13 00:00:00 | Φ3.0×59mm 适用连接棒6.0 | Φ3.0×59mm 适用连接棒6.0 | USS-CA Ⅴ型 万向钉 | USS-CA Ⅴ型 万向钉 | T | T | 枚 | 枚 | 袋 | 枚 | 1 | 1 | 大博医疗科技股份有限公司 | 大博医疗科技股份有限公司 | 视为确认可替代
002076350279 | 备选库目录 | 取消挂网 | C03251308900000004190001943 | C03251308900000004190001943 | 5180 | 5180 | 金属脊柱内固定器-脊柱钉棒固定系统 | 金属脊柱内固定器 | 国械注准20173130032 | 国械注准20173130032 | 2021-04-14 00:00:00 | 2026-04-13 00:00:00 | Φ4.5×26mm 适用连接棒6.0 | Φ4.5×26mm 适用连接棒6.0 | USS-CA Ⅴ型 万向钉 | USS-CA Ⅴ型 万向钉 | T | T | 枚 | 枚 | 袋 | 枚 | 1 | 1 | 大博医疗科技股份有限公司 | 大博医疗科技股份有限公司 | 视为确认可替代
002076350280 | 备选库目录 | 取消挂网 | C03251308900000004190001944 | C03251308900000004190001944 | 5180 | 5180 | 金属脊柱内固定器-脊柱钉棒固定系统 | 金属脊柱内固定器 | 国械注准20173130032 | 国械注准20173130032 | 2021-04-14 00:00:00 | 2026-04-13 00:00:00 | Φ4.0×48mm 适用连接棒6.0 | Φ4.0×48mm 适用连接棒6.0 | USS-CA Ⅴ型 万向钉 | USS-CA Ⅴ型 万向钉 | T | T | 枚 | 枚 | 袋 | 枚 | 1 | 1 | 大博医疗科技股份有限公司 | 大博医疗科技股份有限公司 | 视为确认可替代
002076350281 | 备选库目录 | 取消挂网 | C03251308900000004190001945 | C03251308900000004190001945 | 5180 | 5180 | 金属脊柱内固定器-脊柱钉棒固定系统 | 金属脊柱内固定器 | 国械注准20173130032 | 国械注准20173130032 | 2021-04-14 00:00:00 | 2026-04-13 00:00:00 | Φ7.0×64mm 适用连接棒6.0 | Φ7.0×64mm 适用连接棒6.0 | USS-CA Ⅴ型 万向钉 | USS-CA Ⅴ型 万向钉 | T | T | 枚 | 枚 | 袋 | 枚 | 1 | 1 | 大博医疗科技股份有限公司 | 大博医疗科技股份有限公司 | 视为确认可替代
002076350284 | 备选库目录 | 取消挂网 | C03251308900000004190001948 | C03251308900000004190001948 | 5180 | 5180 | 金属脊柱内固定器-脊柱钉棒固定系统 | 金属脊柱内固定器 | 国械注准20173130032 | 国械注准20173130032 | 2021-04-14 00:00:00 | 2026-04-13 00:00:00 | Φ5.0×73mm 适用连接棒6.0 | Φ5.0×73mm 适用连接棒6.0 | USS-CA Ⅴ型 万向钉 | USS-CA Ⅴ型 万向钉 | T | T | 枚 | 枚 | 袋 | 枚 | 1 | 1 | 大博医疗科技股份有限公司 | 大博医疗科技股份有限公司 | 视为确认可替代
002076350285 | 备选库目录 | 取消挂网 | C03251308900000004190001949 | C03251308900000004190001949 | 5180 | 5180 | 金属脊柱内固定器-脊柱钉棒固定系统 | 金属脊柱内固定器 | 国械注准20173130032 | 国械注准20173130032 | 2021-04-14 00:00:00 | 2026-04-13 00:00:00 | Φ9.0×42mm 适用连接棒6.0 | Φ9.0×42mm 适用连接棒6.0 | USS-CA Ⅴ型 万向钉 | USS-CA Ⅴ型 万向钉 | T | T | 枚 | 枚 | 袋 | 枚 | 1 | 1 | 大博医疗科技股份有限公司 | 大博医疗科技股份有限公司 | 视为确认可替代
002076350286 | 备选库目录 | 取消挂网 | C03251308900000004190001950 | C03251308900000004190001950 | 5180 | 5180 | 金属脊柱内固定器-脊柱钉棒固定系统 | 金属脊柱内固定器 | 国械注准20173130032 | 国械注准20173130032 | 2021-04-14 00:00:00 | 2026-04-13 00:00:00 | Φ4.0×71mm 适用连接棒6.0 | Φ4.0×71mm 适用连接棒6.0 | USS-CA Ⅴ型 万向钉 | USS-CA Ⅴ型 万向钉 | T | T | 枚 | 枚 | 袋 | 枚 | 1 | 1 | 大博医疗科技股份有限公司 | 大博医疗科技股份有限公司 | 视为确认可替代
002076350287 | 备选库目录 | 取消挂网 | C03251308900000004190001951 | C03251308900000004190001951 | 5180 | 5180 | 金属脊柱内固定器-脊柱钉棒固定系统 | 金属脊柱内固定器 | 国械注准20173130032 | 国械注准20173130032 | 2021-04-14 00:00:00 | 2026-04-13 00:00:00 | Φ3.5×28mm 适用连接棒6.0 | Φ3.5×28mm 适用连接棒6.0 | USS-CA Ⅴ型 万向钉 | USS-CA Ⅴ型 万向钉 | T | T | 枚 | 枚 | 袋 | 枚 | 1 | 1 | 大博医疗科技股份有限公司 | 大博医疗科技股份有限公司 | 视为确认可替代
002076350288 | 备选库目录 | 取消挂网 | C03251308900000004190001952 | C03251308900000004190001952 | 5180 | 5180 | 金属脊柱内固定器-脊柱钉棒固定系统 | 金属脊柱内固定器 | 国械注准20173130032 | 国械注准20173130032 | 2021-04-14 00:00:00 | 2026-04-13 00:00:00 | Φ6.5×42mm 适用连接棒6.0 | Φ6.5×42mm 适用连接棒6.0 | USS-CA Ⅴ型 万向钉 | USS-CA Ⅴ型 万向钉 | T | T | 枚 | 枚 | 袋 | 枚 | 1 | 1 | 大博医疗科技股份有限公司 | 大博医疗科技股份有限公司 | 视为确认可替代
002076350290 | 备选库目录 | 取消挂网 | C03251308900000004190001954 | C03251308900000004190001954 | 5180 | 5180 | 金属脊柱内固定器-脊柱钉棒固定系统 | 金属脊柱内固定器 | 国械注准20173130032 | 国械注准20173130032 | 2021-04-14 00:00:00 | 2026-04-13 00:00:00 | Φ6.5×28mm 适用连接棒6.0 | Φ6.5×28mm 适用连接棒6.0 | USS-CA Ⅴ型 万向钉 | USS-CA Ⅴ型 万向钉 | T | T | 枚 | 枚 | 袋 | 枚 | 1 | 1 | 大博医疗科技股份有限公司 | 大博医疗科技股份有限公司 | 视为确认可替代
002076350293 | 备选库目录 | 取消挂网 | C03251308900000004190001957 | C03251308900000004190001957 | 5180 | 5180 | 金属脊柱内固定器-脊柱钉棒固定系统 | 金属脊柱内固定器 | 国械注准20173130032 | 国械注准20173130032 | 2021-04-14 00:00:00 | 2026-04-13 00:00:00 | Φ5.5×68mm 适用连接棒6.0 | Φ5.5×68mm 适用连接棒6.0 | USS-CA Ⅴ型 万向钉 | USS-CA Ⅴ型 万向钉 | T | T | 枚 | 枚 | 袋 | 枚 | 1 | 1 | 大博医疗科技股份有限公司 | 大博医疗科技股份有限公司 | 视为确认可替代
002076350295 | 备选库目录 | 取消挂网 | C03251308900000004190001959 | C03251308900000004190001959 | 5180 | 5180 | 金属脊柱内固定器-脊柱钉棒固定系统 | 金属脊柱内固定器 | 国械注准20173130032 | 国械注准20173130032 | 2021-04-14 00:00:00 | 2026-04-13 00:00:00 | Φ7.5×43mm 适用连接棒6.0 | Φ7.5×43mm 适用连接棒6.0 | USS-CA Ⅴ型 万向钉 | USS-CA Ⅴ型 万向钉 | T | T | 枚 | 枚 | 袋 | 枚 | 1 | 1 | 大博医疗科技股份有限公司 | 大博医疗科技股份有限公司 | 视为确认可替代
002076350296 | 备选库目录 | 取消挂网 | C03251308900000004190001960 | C03251308900000004190001960 | 5180 | 5180 | 金属脊柱内固定器-脊柱钉棒固定系统 | 金属脊柱内固定器 | 国械注准20173130032 | 国械注准20173130032 | 2021-04-14 00:00:00 | 2026-04-13 00:00:00 | Φ6.5×38mm 适用连接棒6.0 | Φ6.5×38mm 适用连接棒6.0 | USS-CA Ⅴ型 万向钉 | USS-CA Ⅴ型 万向钉 | T | T | 枚 | 枚 | 袋 | 枚 | 1 | 1 | 大博医疗科技股份有限公司 | 大博医疗科技股份有限公司 | 视为确认可替代
002076350297 | 备选库目录 | 取消挂网 | C03251308900000004190001961 | C03251308900000004190001961 | 5180 | 5180 | 金属脊柱内固定器-脊柱钉棒固定系统 | 金属脊柱内固定器 | 国械注准20173130032 | 国械注准20173130032 | 2021-04-14 00:00:00 | 2026-04-13 00:00:00 | Φ8.0×67mm 适用连接棒6.0 | Φ8.0×67mm 适用连接棒6.0 | USS-CA Ⅴ型 万向钉 | USS-CA Ⅴ型 万向钉 | T | T | 枚 | 枚 | 袋 | 枚 | 1 | 1 | 大博医疗科技股份有限公司 | 大博医疗科技股份有限公司 | 视为确认可替代
002076350298 | 备选库目录 | 取消挂网 | C03251308900000004190001962 | C03251308900000004190001962 | 5180 | 5180 | 金属脊柱内固定器-脊柱钉棒固定系统 | 金属脊柱内固定器 | 国械注准20173130032 | 国械注准20173130032 | 2021-04-14 00:00:00 | 2026-04-13 00:00:00 | Φ6.5×94mm 适用连接棒6.0 | Φ6.5×94mm 适用连接棒6.0 | USS-CA Ⅴ型 万向钉 | USS-CA Ⅴ型 万向钉 | T | T | 枚 | 枚 | 袋 | 枚 | 1 | 1 | 大博医疗科技股份有限公司 | 大博医疗科技股份有限公司 | 视为确认可替代
002076350300 | 备选库目录 | 取消挂网 | C03251308900000004190001964 | C03251308900000004190001964 | 5180 | 5180 | 金属脊柱内固定器-脊柱钉棒固定系统 | 金属脊柱内固定器 | 国械注准20173130032 | 国械注准20173130032 | 2021-04-14 00:00:00 | 2026-04-13 00:00:00 | Φ7.5×54mm 适用连接棒6.0 | Φ7.5×54mm 适用连接棒6.0 | USS-CA Ⅴ型 万向钉 | USS-CA Ⅴ型 万向钉 | T | T | 枚 | 枚 | 袋 | 枚 | 1 | 1 | 大博医疗科技股份有限公司 | 大博医疗科技股份有限公司 | 视为确认可替代
002076350302 | 备选库目录 | 取消挂网 | C03251308900000004190001966 | C03251308900000004190001966 | 5180 | 5180 | 金属脊柱内固定器-脊柱钉棒固定系统 | 金属脊柱内固定器 | 国械注准20173130032 | 国械注准20173130032 | 2021-04-14 00:00:00 | 2026-04-13 00:00:00 | Φ6.5×88mm 适用连接棒6.0 | Φ6.5×88mm 适用连接棒6.0 | USS-CA Ⅴ型 万向钉 | USS-CA Ⅴ型 万向钉 | T | T | 枚 | 枚 | 袋 | 枚 | 1 | 1 | 大博医疗科技股份有限公司 | 大博医疗科技股份有限公司 | 视为确认可替代
002076350303 | 备选库目录 | 取消挂网 | C03251308900000004190001967 | C03251308900000004190001967 | 5180 | 5180 | 金属脊柱内固定器-脊柱钉棒固定系统 | 金属脊柱内固定器 | 国械注准20173130032 | 国械注准20173130032 | 2021-04-14 00:00:00 | 2026-04-13 00:00:00 | Φ3.5×21mm 适用连接棒6.0 | Φ3.5×21mm 适用连接棒6.0 | USS-CA Ⅴ型 万向钉 | USS-CA Ⅴ型 万向钉 | T | T | 枚 | 枚 | 袋 | 枚 | 1 | 1 | 大博医疗科技股份有限公司 | 大博医疗科技股份有限公司 | 视为确认可替代
002076350305 | 备选库目录 | 取消挂网 | C03251308900000004190001969 | C03251308900000004190001969 | 5180 | 5180 | 金属脊柱内固定器-脊柱钉棒固定系统 | 金属脊柱内固定器 | 国械注准20173130032 | 国械注准20173130032 | 2021-04-14 00:00:00 | 2026-04-13 00:00:00 | Φ3.0×63mm 适用连接棒6.0 | Φ3.0×63mm 适用连接棒6.0 | USS-CA Ⅴ型 万向钉 | USS-CA Ⅴ型 万向钉 | T | T | 枚 | 枚 | 袋 | 枚 | 1 | 1 | 大博医疗科技股份有限公司 | 大博医疗科技股份有限公司 | 视为确认可替代
002076350306 | 备选库目录 | 取消挂网 | C03251308900000004190001970 | C03251308900000004190001970 | 5180 | 5180 | 金属脊柱内固定器-脊柱钉棒固定系统 | 金属脊柱内固定器 | 国械注准20173130032 | 国械注准20173130032 | 2021-04-14 00:00:00 | 2026-04-13 00:00:00 | Φ4.5×41mm 适用连接棒6.0 | Φ4.5×41mm 适用连接棒6.0 | USS-CA Ⅴ型 万向钉 | USS-CA Ⅴ型 万向钉 | T | T | 枚 | 枚 | 袋 | 枚 | 1 | 1 | 大博医疗科技股份有限公司 | 大博医疗科技股份有限公司 | 视为确认可替代
002076350307 | 备选库目录 | 取消挂网 | C03251308900000004190001971 | C03251308900000004190001971 | 5180 | 5180 | 金属脊柱内固定器-脊柱钉棒固定系统 | 金属脊柱内固定器 | 国械注准20173130032 | 国械注准20173130032 | 2021-04-14 00:00:00 | 2026-04-13 00:00:00 | Φ7.0×89mm 适用连接棒6.0 | Φ7.0×89mm 适用连接棒6.0 | USS-CA Ⅴ型 万向钉 | USS-CA Ⅴ型 万向钉 | T | T | 枚 | 枚 | 袋 | 枚 | 1 | 1 | 大博医疗科技股份有限公司 | 大博医疗科技股份有限公司 | 视为确认可替代
002076350308 | 备选库目录 | 取消挂网 | C03251308900000004190001972 | C03251308900000004190001972 | 5180 | 5180 | 金属脊柱内固定器-脊柱钉棒固定系统 | 金属脊柱内固定器 | 国械注准20173130032 | 国械注准20173130032 | 2021-04-14 00:00:00 | 2026-04-13 00:00:00 | Φ7.0×23mm 适用连接棒6.0 | Φ7.0×23mm 适用连接棒6.0 | USS-CA Ⅴ型 万向钉 | USS-CA Ⅴ型 万向钉 | T | T | 枚 | 枚 | 袋 | 枚 | 1 | 1 | 大博医疗科技股份有限公司 | 大博医疗科技股份有限公司 | 视为确认可替代
002076350309 | 备选库目录 | 取消挂网 | C03251308900000004190001973 | C03251308900000004190001973 | 5180 | 5180 | 金属脊柱内固定器-脊柱钉棒固定系统 | 金属脊柱内固定器 | 国械注准20173130032 | 国械注准20173130032 | 2021-04-14 00:00:00 | 2026-04-13 00:00:00 | Φ8.5×32mm 适用连接棒6.0 | Φ8.5×32mm 适用连接棒6.0 | USS-CA Ⅴ型 万向钉 | USS-CA Ⅴ型 万向钉 | T | T | 枚 | 枚 | 袋 | 枚 | 1 | 1 | 大博医疗科技股份有限公司 | 大博医疗科技股份有限公司 | 视为确认可替代
002076350310 | 备选库目录 | 取消挂网 | C03251308900000004190001974 | C03251308900000004190001974 | 5180 | 5180 | 金属脊柱内固定器-脊柱钉棒固定系统 | 金属脊柱内固定器 | 国械注准20173130032 | 国械注准20173130032 | 2021-04-14 00:00:00 | 2026-04-13 00:00:00 | Φ4.5×36mm 适用连接棒6.0 | Φ4.5×36mm 适用连接棒6.0 | USS-CA Ⅴ型 万向钉 | USS-CA Ⅴ型 万向钉 | T | T | 枚 | 枚 | 袋 | 枚 | 1 | 1 | 大博医疗科技股份有限公司 | 大博医疗科技股份有限公司 | 视为确认可替代
002076350311 | 备选库目录 | 取消挂网 | C03251308900000004190001975 | C03251308900000004190001975 | 5180 | 5180 | 金属脊柱内固定器-脊柱钉棒固定系统 | 金属脊柱内固定器 | 国械注准20173130032 | 国械注准20173130032 | 2021-04-14 00:00:00 | 2026-04-13 00:00:00 | Φ8.0×72mm 适用连接棒6.0 | Φ8.0×72mm 适用连接棒6.0 | USS-CA Ⅴ型 万向钉 | USS-CA Ⅴ型 万向钉 | T | T | 枚 | 枚 | 袋 | 枚 | 1 | 1 | 大博医疗科技股份有限公司 | 大博医疗科技股份有限公司 | 视为确认可替代
002076350312 | 备选库目录 | 取消挂网 | C03251308900000004190001976 | C03251308900000004190001976 | 5180 | 5180 | 金属脊柱内固定器-脊柱钉棒固定系统 | 金属脊柱内固定器 | 国械注准20173130032 | 国械注准20173130032 | 2021-04-14 00:00:00 | 2026-04-13 00:00:00 | Φ8.5×84mm 适用连接棒6.0 | Φ8.5×84mm 适用连接棒6.0 | USS-CA Ⅴ型 万向钉 | USS-CA Ⅴ型 万向钉 | T | T | 枚 | 枚 | 袋 | 枚 | 1 | 1 | 大博医疗科技股份有限公司 | 大博医疗科技股份有限公司 | 视为确认可替代
002076350314 | 备选库目录 | 取消挂网 | C03251308900000004190001978 | C03251308900000004190001978 | 5180 | 5180 | 金属脊柱内固定器-脊柱钉棒固定系统 | 金属脊柱内固定器 | 国械注准20173130032 | 国械注准20173130032 | 2021-04-14 00:00:00 | 2026-04-13 00:00:00 | Φ6.5×66mm 适用连接棒6.0 | Φ6.5×66mm 适用连接棒6.0 | USS-CA Ⅴ型 万向钉 | USS-CA Ⅴ型 万向钉 | T | T | 枚 | 枚 | 袋 | 枚 | 1 | 1 | 大博医疗科技股份有限公司 | 大博医疗科技股份有限公司 | 视为确认可替代
002076350316 | 备选库目录 | 取消挂网 | C03251308900000004190001980 | C03251308900000004190001980 | 5180 | 5180 | 金属脊柱内固定器-脊柱钉棒固定系统 | 金属脊柱内固定器 | 国械注准20173130032 | 国械注准20173130032 | 2021-04-14 00:00:00 | 2026-04-13 00:00:00 | Φ4.5×24mm 适用连接棒6.0 | Φ4.5×24mm 适用连接棒6.0 | USS-CA Ⅴ型 万向钉 | USS-CA Ⅴ型 万向钉 | T | T | 枚 | 枚 | 袋 | 枚 | 1 | 1 | 大博医疗科技股份有限公司 | 大博医疗科技股份有限公司 | 视为确认可替代
002076350317 | 备选库目录 | 取消挂网 | C03251308900000004190001981 | C03251308900000004190001981 | 5180 | 5180 | 金属脊柱内固定器-脊柱钉棒固定系统 | 金属脊柱内固定器 | 国械注准20173130032 | 国械注准20173130032 | 2021-04-14 00:00:00 | 2026-04-13 00:00:00 | Φ9.0×88mm 适用连接棒6.0 | Φ9.0×88mm 适用连接棒6.0 | USS-CA Ⅴ型 万向钉 | USS-CA Ⅴ型 万向钉 | T | T | 枚 | 枚 | 袋 | 枚 | 1 | 1 | 大博医疗科技股份有限公司 | 大博医疗科技股份有限公司 | 视为确认可替代
002076350318 | 备选库目录 | 取消挂网 | C03251308900000004190001982 | C03251308900000004190001982 | 5180 | 5180 | 金属脊柱内固定器-脊柱钉棒固定系统 | 金属脊柱内固定器 | 国械注准20173130032 | 国械注准20173130032 | 2021-04-14 00:00:00 | 2026-04-13 00:00:00 | Φ3.0×62mm 适用连接棒6.0 | Φ3.0×62mm 适用连接棒6.0 | USS-CA Ⅴ型 万向钉 | USS-CA Ⅴ型 万向钉 | T | T | 枚 | 枚 | 袋 | 枚 | 1 | 1 | 大博医疗科技股份有限公司 | 大博医疗科技股份有限公司 | 视为确认可替代
002076350319 | 备选库目录 | 取消挂网 | C03251308900000004190001983 | C03251308900000004190001983 | 5180 | 5180 | 金属脊柱内固定器-脊柱钉棒固定系统 | 金属脊柱内固定器 | 国械注准20173130032 | 国械注准20173130032 | 2021-04-14 00:00:00 | 2026-04-13 00:00:00 | Φ5.5×31mm 适用连接棒6.0 | Φ5.5×31mm 适用连接棒6.0 | USS-CA Ⅴ型 万向钉 | USS-CA Ⅴ型 万向钉 | T | T | 枚 | 枚 | 袋 | 枚 | 1 | 1 | 大博医疗科技股份有限公司 | 大博医疗科技股份有限公司 | 视为确认可替代
002076350320 | 备选库目录 | 取消挂网 | C03251308900000004190001984 | C03251308900000004190001984 | 5180 | 5180 | 金属脊柱内固定器-脊柱钉棒固定系统 | 金属脊柱内固定器 | 国械注准20173130032 | 国械注准20173130032 | 2021-04-14 00:00:00 | 2026-04-13 00:00:00 | Φ6.5×54mm 适用连接棒6.0 | Φ6.5×54mm 适用连接棒6.0 | USS-CA Ⅴ型 万向钉 | USS-CA Ⅴ型 万向钉 | T | T | 枚 | 枚 | 袋 | 枚 | 1 | 1 | 大博医疗科技股份有限公司 | 大博医疗科技股份有限公司 | 视为确认可替代
002076350321 | 备选库目录 | 取消挂网 | C03251308900000004190001985 | C03251308900000004190001985 | 5180 | 5180 | 金属脊柱内固定器-脊柱钉棒固定系统 | 金属脊柱内固定器 | 国械注准20173130032 | 国械注准20173130032 | 2021-04-14 00:00:00 | 2026-04-13 00:00:00 | Φ6.0×22mm 适用连接棒6.0 | Φ6.0×22mm 适用连接棒6.0 | USS-CA Ⅴ型 万向钉 | USS-CA Ⅴ型 万向钉 | T | T | 枚 | 枚 | 袋 | 枚 | 1 | 1 | 大博医疗科技股份有限公司 | 大博医疗科技股份有限公司 | 视为确认可替代
002076350322 | 备选库目录 | 取消挂网 | C03251308900000004190001986 | C03251308900000004190001986 | 5180 | 5180 | 金属脊柱内固定器-脊柱钉棒固定系统 | 金属脊柱内固定器 | 国械注准20173130032 | 国械注准20173130032 | 2021-04-14 00:00:00 | 2026-04-13 00:00:00 | Φ6.0×64mm 适用连接棒6.0 | Φ6.0×64mm 适用连接棒6.0 | USS-CA Ⅴ型 万向钉 | USS-CA Ⅴ型 万向钉 | T | T | 枚 | 枚 | 袋 | 枚 | 1 | 1 | 大博医疗科技股份有限公司 | 大博医疗科技股份有限公司 | 视为确认可替代
002076350323 | 备选库目录 | 取消挂网 | C03251308900000004190001987 | C03251308900000004190001987 | 5180 | 5180 | 金属脊柱内固定器-脊柱钉棒固定系统 | 金属脊柱内固定器 | 国械注准20173130032 | 国械注准20173130032 | 2021-04-14 00:00:00 | 2026-04-13 00:00:00 | Φ5.0×52mm 适用连接棒6.0 | Φ5.0×52mm 适用连接棒6.0 | USS-CA Ⅴ型 万向钉 | USS-CA Ⅴ型 万向钉 | T | T | 枚 | 枚 | 袋 | 枚 | 1 | 1 | 大博医疗科技股份有限公司 | 大博医疗科技股份有限公司 | 视为确认可替代
002076350325 | 备选库目录 | 取消挂网 | C03251308900000004190001989 | C03251308900000004190001989 | 5180 | 5180 | 金属脊柱内固定器-脊柱钉棒固定系统 | 金属脊柱内固定器 | 国械注准20173130032 | 国械注准20173130032 | 2021-04-14 00:00:00 | 2026-04-13 00:00:00 | Φ6.0×34mm 适用连接棒6.0 | Φ6.0×34mm 适用连接棒6.0 | USS-CA Ⅴ型 万向钉 | USS-CA Ⅴ型 万向钉 | T | T | 枚 | 枚 | 袋 | 枚 | 1 | 1 | 大博医疗科技股份有限公司 | 大博医疗科技股份有限公司 | 视为确认可替代
002076350326 | 备选库目录 | 取消挂网 | C03251308900000004190001990 | C03251308900000004190001990 | 5180 | 5180 | 金属脊柱内固定器-脊柱钉棒固定系统 | 金属脊柱内固定器 | 国械注准20173130032 | 国械注准20173130032 | 2021-04-14 00:00:00 | 2026-04-13 00:00:00 | Φ5.0×67mm 适用连接棒6.0 | Φ5.0×67mm 适用连接棒6.0 | USS-CA Ⅴ型 万向钉 | USS-CA Ⅴ型 万向钉 | T | T | 枚 | 枚 | 袋 | 枚 | 1 | 1 | 大博医疗科技股份有限公司 | 大博医疗科技股份有限公司 | 视为确认可替代
002076350327 | 备选库目录 | 取消挂网 | C03251308900000004190001991 | C03251308900000004190001991 | 5180 | 5180 | 金属脊柱内固定器-脊柱钉棒固定系统 | 金属脊柱内固定器 | 国械注准20173130032 | 国械注准20173130032 | 2021-04-14 00:00:00 | 2026-04-13 00:00:00 | Φ4.0×59mm 适用连接棒6.0 | Φ4.0×59mm 适用连接棒6.0 | USS-CA Ⅴ型 万向钉 | USS-CA Ⅴ型 万向钉 | T | T | 枚 | 枚 | 袋 | 枚 | 1 | 1 | 大博医疗科技股份有限公司 | 大博医疗科技股份有限公司 | 视为确认可替代
002076350328 | 备选库目录 | 取消挂网 | C03251308900000004190001992 | C03251308900000004190001992 | 5180 | 5180 | 金属脊柱内固定器-脊柱钉棒固定系统 | 金属脊柱内固定器 | 国械注准20173130032 | 国械注准20173130032 | 2021-04-14 00:00:00 | 2026-04-13 00:00:00 | Φ4.5×22mm 适用连接棒6.0 | Φ4.5×22mm 适用连接棒6.0 | USS-CA Ⅴ型 万向钉 | USS-CA Ⅴ型 万向钉 | T | T | 枚 | 枚 | 袋 | 枚 | 1 | 1 | 大博医疗科技股份有限公司 | 大博医疗科技股份有限公司 | 视为确认可替代
002076350329 | 备选库目录 | 取消挂网 | C03251308900000004190001993 | C03251308900000004190001993 | 5180 | 5180 | 金属脊柱内固定器-脊柱钉棒固定系统 | 金属脊柱内固定器 | 国械注准20173130032 | 国械注准20173130032 | 2021-04-14 00:00:00 | 2026-04-13 00:00:00 | Φ6.5×46mm 适用连接棒6.0 | Φ6.5×46mm 适用连接棒6.0 | USS-CA Ⅴ型 万向钉 | USS-CA Ⅴ型 万向钉 | T | T | 枚 | 枚 | 袋 | 枚 | 1 | 1 | 大博医疗科技股份有限公司 | 大博医疗科技股份有限公司 | 视为确认可替代
002076350330 | 备选库目录 | 取消挂网 | C03251308900000004190001994 | C03251308900000004190001994 | 5180 | 5180 | 金属脊柱内固定器-脊柱钉棒固定系统 | 金属脊柱内固定器 | 国械注准20173130032 | 国械注准20173130032 | 2021-04-14 00:00:00 | 2026-04-13 00:00:00 | Φ8.0×38mm 适用连接棒6.0 | Φ8.0×38mm 适用连接棒6.0 | USS-CA Ⅴ型 万向钉 | USS-CA Ⅴ型 万向钉 | T | T | 枚 | 枚 | 袋 | 枚 | 1 | 1 | 大博医疗科技股份有限公司 | 大博医疗科技股份有限公司 | 视为确认可替代
002076350331 | 备选库目录 | 取消挂网 | C03251308900000004190001995 | C03251308900000004190001995 | 5180 | 5180 | 金属脊柱内固定器-脊柱钉棒固定系统 | 金属脊柱内固定器 | 国械注准20173130032 | 国械注准20173130032 | 2021-04-14 00:00:00 | 2026-04-13 00:00:00 | Φ9.0×26mm 适用连接棒6.0 | Φ9.0×26mm 适用连接棒6.0 | USS-CA Ⅴ型 万向钉 | USS-CA Ⅴ型 万向钉 | T | T | 枚 | 枚 | 袋 | 枚 | 1 | 1 | 大博医疗科技股份有限公司 | 大博医疗科技股份有限公司 | 视为确认可替代
002076350332 | 备选库目录 | 取消挂网 | C03251308900000004190001996 | C03251308900000004190001996 | 5180 | 5180 | 金属脊柱内固定器-脊柱钉棒固定系统 | 金属脊柱内固定器 | 国械注准20173130032 | 国械注准20173130032 | 2021-04-14 00:00:00 | 2026-04-13 00:00:00 | Φ3.5×23mm 适用连接棒6.0 | Φ3.5×23mm 适用连接棒6.0 | USS-CA Ⅴ型 万向钉 | USS-CA Ⅴ型 万向钉 | T | T | 枚 | 枚 | 袋 | 枚 | 1 | 1 | 大博医疗科技股份有限公司 | 大博医疗科技股份有限公司 | 视为确认可替代
002076350333 | 备选库目录 | 取消挂网 | C03251308900000004190001997 | C03251308900000004190001997 | 5180 | 5180 | 金属脊柱内固定器-脊柱钉棒固定系统 | 金属脊柱内固定器 | 国械注准20173130032 | 国械注准20173130032 | 2021-04-14 00:00:00 | 2026-04-13 00:00:00 | Φ6.5×59mm 适用连接棒6.0 | Φ6.5×59mm 适用连接棒6.0 | USS-CA Ⅴ型 万向钉 | USS-CA Ⅴ型 万向钉 | T | T | 枚 | 枚 | 袋 | 枚 | 1 | 1 | 大博医疗科技股份有限公司 | 大博医疗科技股份有限公司 | 视为确认可替代
002076350337 | 备选库目录 | 取消挂网 | C03251308900000004190002001 | C03251308900000004190002001 | 5180 | 5180 | 金属脊柱内固定器-脊柱钉棒固定系统 | 金属脊柱内固定器 | 国械注准20173130032 | 国械注准20173130032 | 2021-04-14 00:00:00 | 2026-04-13 00:00:00 | Φ5.0×84mm 适用连接棒6.0 | Φ5.0×84mm 适用连接棒6.0 | USS-CA Ⅴ型 万向钉 | USS-CA Ⅴ型 万向钉 | T | T | 枚 | 枚 | 袋 | 枚 | 1 | 1 | 大博医疗科技股份有限公司 | 大博医疗科技股份有限公司 | 视为确认可替代
002076350339 | 备选库目录 | 取消挂网 | C03251308900000004190002003 | C03251308900000004190002003 | 5180 | 5180 | 金属脊柱内固定器-脊柱钉棒固定系统 | 金属脊柱内固定器 | 国械注准20173130032 | 国械注准20173130032 | 2021-04-14 00:00:00 | 2026-04-13 00:00:00 | Φ5.0×92mm 适用连接棒6.0 | Φ5.0×92mm 适用连接棒6.0 | USS-CA Ⅴ型 万向钉 | USS-CA Ⅴ型 万向钉 | T | T | 枚 | 枚 | 袋 | 枚 | 1 | 1 | 大博医疗科技股份有限公司 | 大博医疗科技股份有限公司 | 视为确认可替代
002076350340 | 备选库目录 | 取消挂网 | C03251308900000004190002004 | C03251308900000004190002004 | 5180 | 5180 | 金属脊柱内固定器-脊柱钉棒固定系统 | 金属脊柱内固定器 | 国械注准20173130032 | 国械注准20173130032 | 2021-04-14 00:00:00 | 2026-04-13 00:00:00 | Φ8.0×73mm 适用连接棒6.0 | Φ8.0×73mm 适用连接棒6.0 | USS-CA Ⅴ型 万向钉 | USS-CA Ⅴ型 万向钉 | T | T | 枚 | 枚 | 袋 | 枚 | 1 | 1 | 大博医疗科技股份有限公司 | 大博医疗科技股份有限公司 | 视为确认可替代
002076350341 | 备选库目录 | 取消挂网 | C03251308900000004190002005 | C03251308900000004190002005 | 5180 | 5180 | 金属脊柱内固定器-脊柱钉棒固定系统 | 金属脊柱内固定器 | 国械注准20173130032 | 国械注准20173130032 | 2021-04-14 00:00:00 | 2026-04-13 00:00:00 | Φ4.0×83mm 适用连接棒6.0 | Φ4.0×83mm 适用连接棒6.0 | USS-CA Ⅴ型 万向钉 | USS-CA Ⅴ型 万向钉 | T | T | 枚 | 枚 | 袋 | 枚 | 1 | 1 | 大博医疗科技股份有限公司 | 大博医疗科技股份有限公司 | 视为确认可替代
002076350342 | 备选库目录 | 取消挂网 | C03251308900000004190002006 | C03251308900000004190002006 | 5180 | 5180 | 金属脊柱内固定器-脊柱钉棒固定系统 | 金属脊柱内固定器 | 国械注准20173130032 | 国械注准20173130032 | 2021-04-14 00:00:00 | 2026-04-13 00:00:00 | Φ7.5×79mm 适用连接棒6.0 | Φ7.5×79mm 适用连接棒6.0 | USS-CA Ⅴ型 万向钉 | USS-CA Ⅴ型 万向钉 | T | T | 枚 | 枚 | 袋 | 枚 | 1 | 1 | 大博医疗科技股份有限公司 | 大博医疗科技股份有限公司 | 视为确认可替代
002076350343 | 备选库目录 | 取消挂网 | C03251308900000004190002007 | C03251308900000004190002007 | 5180 | 5180 | 金属脊柱内固定器-脊柱钉棒固定系统 | 金属脊柱内固定器 | 国械注准20173130032 | 国械注准20173130032 | 2021-04-14 00:00:00 | 2026-04-13 00:00:00 | Φ4.0×64mm 适用连接棒6.0 | Φ4.0×64mm 适用连接棒6.0 | USS-CA Ⅴ型 万向钉 | USS-CA Ⅴ型 万向钉 | T | T | 枚 | 枚 | 袋 | 枚 | 1 | 1 | 大博医疗科技股份有限公司 | 大博医疗科技股份有限公司 | 视为确认可替代
002076350345 | 备选库目录 | 取消挂网 | C03251308900000004190002009 | C03251308900000004190002009 | 5180 | 5180 | 金属脊柱内固定器-脊柱钉棒固定系统 | 金属脊柱内固定器 | 国械注准20173130032 | 国械注准20173130032 | 2021-04-14 00:00:00 | 2026-04-13 00:00:00 | Φ4.0×94mm 适用连接棒6.0 | Φ4.0×94mm 适用连接棒6.0 | USS-CA Ⅴ型 万向钉 | USS-CA Ⅴ型 万向钉 | T | T | 枚 | 枚 | 袋 | 枚 | 1 | 1 | 大博医疗科技股份有限公司 | 大博医疗科技股份有限公司 | 视为确认可替代
002076350346 | 备选库目录 | 取消挂网 | C03251308900000004190002010 | C03251308900000004190002010 | 5180 | 5180 | 金属脊柱内固定器-脊柱钉棒固定系统 | 金属脊柱内固定器 | 国械注准20173130032 | 国械注准20173130032 | 2021-04-14 00:00:00 | 2026-04-13 00:00:00 | Φ7.0×52mm 适用连接棒6.0 | Φ7.0×52mm 适用连接棒6.0 | USS-CA Ⅴ型 万向钉 | USS-CA Ⅴ型 万向钉 | T | T | 枚 | 枚 | 袋 | 枚 | 1 | 1 | 大博医疗科技股份有限公司 | 大博医疗科技股份有限公司 | 视为确认可替代
002076350347 | 备选库目录 | 取消挂网 | C03251308900000004190002011 | C03251308900000004190002011 | 5180 | 5180 | 金属脊柱内固定器-脊柱钉棒固定系统 | 金属脊柱内固定器 | 国械注准20173130032 | 国械注准20173130032 | 2021-04-14 00:00:00 | 2026-04-13 00:00:00 | Φ3.0×88mm 适用连接棒6.0 | Φ3.0×88mm 适用连接棒6.0 | USS-CA Ⅴ型 万向钉 | USS-CA Ⅴ型 万向钉 | T | T | 枚 | 枚 | 袋 | 枚 | 1 | 1 | 大博医疗科技股份有限公司 | 大博医疗科技股份有限公司 | 视为确认可替代
002076350348 | 备选库目录 | 取消挂网 | C03251308900000004190002012 | C03251308900000004190002012 | 5180 | 5180 | 金属脊柱内固定器-脊柱钉棒固定系统 | 金属脊柱内固定器 | 国械注准20173130032 | 国械注准20173130032 | 2021-04-14 00:00:00 | 2026-04-13 00:00:00 | Φ4.0×28mm 适用连接棒6.0 | Φ4.0×28mm 适用连接棒6.0 | USS-CA Ⅴ型 万向钉 | USS-CA Ⅴ型 万向钉 | T | T | 枚 | 枚 | 袋 | 枚 | 1 | 1 | 大博医疗科技股份有限公司 | 大博医疗科技股份有限公司 | 视为确认可替代
002076350349 | 备选库目录 | 取消挂网 | C03251308900000004190002013 | C03251308900000004190002013 | 5180 | 5180 | 金属脊柱内固定器-脊柱钉棒固定系统 | 金属脊柱内固定器 | 国械注准20173130032 | 国械注准20173130032 | 2021-04-14 00:00:00 | 2026-04-13 00:00:00 | Φ8.5×56mm 适用连接棒6.0 | Φ8.5×56mm 适用连接棒6.0 | USS-CA Ⅴ型 万向钉 | USS-CA Ⅴ型 万向钉 | T | T | 枚 | 枚 | 袋 | 枚 | 1 | 1 | 大博医疗科技股份有限公司 | 大博医疗科技股份有限公司 | 视为确认可替代
002076350350 | 备选库目录 | 取消挂网 | C03251308900000004190002014 | C03251308900000004190002014 | 5180 | 5180 | 金属脊柱内固定器-脊柱钉棒固定系统 | 金属脊柱内固定器 | 国械注准20173130032 | 国械注准20173130032 | 2021-04-14 00:00:00 | 2026-04-13 00:00:00 | Φ4.0×46mm 适用连接棒6.0 | Φ4.0×46mm 适用连接棒6.0 | USS-CA Ⅴ型 万向钉 | USS-CA Ⅴ型 万向钉 | T | T | 枚 | 枚 | 袋 | 枚 | 1 | 1 | 大博医疗科技股份有限公司 | 大博医疗科技股份有限公司 | 视为确认可替代
002076350351 | 备选库目录 | 取消挂网 | C03251308900000004190002015 | C03251308900000004190002015 | 5180 | 5180 | 金属脊柱内固定器-脊柱钉棒固定系统 | 金属脊柱内固定器 | 国械注准20173130032 | 国械注准20173130032 | 2021-04-14 00:00:00 | 2026-04-13 00:00:00 | Φ8.5×94mm 适用连接棒6.0 | Φ8.5×94mm 适用连接棒6.0 | USS-CA Ⅴ型 万向钉 | USS-CA Ⅴ型 万向钉 | T | T | 枚 | 枚 | 袋 | 枚 | 1 | 1 | 大博医疗科技股份有限公司 | 大博医疗科技股份有限公司 | 视为确认可替代
002076350352 | 备选库目录 | 取消挂网 | C03251308900000004190002016 | C03251308900000004190002016 | 5180 | 5180 | 金属脊柱内固定器-脊柱钉棒固定系统 | 金属脊柱内固定器 | 国械注准20173130032 | 国械注准20173130032 | 2021-04-14 00:00:00 | 2026-04-13 00:00:00 | Φ3.0×22mm 适用连接棒6.0 | Φ3.0×22mm 适用连接棒6.0 | USS-CA Ⅴ型 万向钉 | USS-CA Ⅴ型 万向钉 | T | T | 枚 | 枚 | 袋 | 枚 | 1 | 1 | 大博医疗科技股份有限公司 | 大博医疗科技股份有限公司 | 视为确认可替代
002076350353 | 备选库目录 | 取消挂网 | C03251308900000004190002017 | C03251308900000004190002017 | 5180 | 5180 | 金属脊柱内固定器-脊柱钉棒固定系统 | 金属脊柱内固定器 | 国械注准20173130032 | 国械注准20173130032 | 2021-04-14 00:00:00 | 2026-04-13 00:00:00 | Φ5.0×43mm 适用连接棒6.0 | Φ5.0×43mm 适用连接棒6.0 | USS-CA Ⅴ型 万向钉 | USS-CA Ⅴ型 万向钉 | T | T | 枚 | 枚 | 袋 | 枚 | 1 | 1 | 大博医疗科技股份有限公司 | 大博医疗科技股份有限公司 | 视为确认可替代
002076350354 | 备选库目录 | 取消挂网 | C03251308900000004190002018 | C03251308900000004190002018 | 5180 | 5180 | 金属脊柱内固定器-脊柱钉棒固定系统 | 金属脊柱内固定器 | 国械注准20173130032 | 国械注准20173130032 | 2021-04-14 00:00:00 | 2026-04-13 00:00:00 | Φ7.0×71mm 适用连接棒6.0 | Φ7.0×71mm 适用连接棒6.0 | USS-CA Ⅴ型 万向钉 | USS-CA Ⅴ型 万向钉 | T | T | 枚 | 枚 | 袋 | 枚 | 1 | 1 | 大博医疗科技股份有限公司 | 大博医疗科技股份有限公司 | 视为确认可替代
002076350355 | 备选库目录 | 取消挂网 | C03251308900000004190002019 | C03251308900000004190002019 | 5180 | 5180 | 金属脊柱内固定器-脊柱钉棒固定系统 | 金属脊柱内固定器 | 国械注准20173130032 | 国械注准20173130032 | 2021-04-14 00:00:00 | 2026-04-13 00:00:00 | Φ3.5×71mm 适用连接棒6.0 | Φ3.5×71mm 适用连接棒6.0 | USS-CA Ⅴ型 万向钉 | USS-CA Ⅴ型 万向钉 | T | T | 枚 | 枚 | 袋 | 枚 | 1 | 1 | 大博医疗科技股份有限公司 | 大博医疗科技股份有限公司 | 视为确认可替代
002076350356 | 备选库目录 | 取消挂网 | C03251308900000004190002020 | C03251308900000004190002020 | 5180 | 5180 | 金属脊柱内固定器-脊柱钉棒固定系统 | 金属脊柱内固定器 | 国械注准20173130032 | 国械注准20173130032 | 2021-04-14 00:00:00 | 2026-04-13 00:00:00 | Φ9.0×66mm 适用连接棒6.0 | Φ9.0×66mm 适用连接棒6.0 | USS-CA Ⅴ型 万向钉 | USS-CA Ⅴ型 万向钉 | T | T | 枚 | 枚 | 袋 | 枚 | 1 | 1 | 大博医疗科技股份有限公司 | 大博医疗科技股份有限公司 | 视为确认可替代
002076350357 | 备选库目录 | 取消挂网 | C03251308900000004190002021 | C03251308900000004190002021 | 5180 | 5180 | 金属脊柱内固定器-脊柱钉棒固定系统 | 金属脊柱内固定器 | 国械注准20173130032 | 国械注准20173130032 | 2021-04-14 00:00:00 | 2026-04-13 00:00:00 | Φ7.5×73mm 适用连接棒6.0 | Φ7.5×73mm 适用连接棒6.0 | USS-CA Ⅴ型 万向钉 | USS-CA Ⅴ型 万向钉 | T | T | 枚 | 枚 | 袋 | 枚 | 1 | 1 | 大博医疗科技股份有限公司 | 大博医疗科技股份有限公司 | 视为确认可替代
002076350359 | 备选库目录 | 取消挂网 | C03251308900000004190002023 | C03251308900000004190002023 | 5180 | 5180 | 金属脊柱内固定器-脊柱钉棒固定系统 | 金属脊柱内固定器 | 国械注准20173130032 | 国械注准20173130032 | 2021-04-14 00:00:00 | 2026-04-13 00:00:00 | Φ3.5×76mm 适用连接棒6.0 | Φ3.5×76mm 适用连接棒6.0 | USS-CA Ⅴ型 万向钉 | USS-CA Ⅴ型 万向钉 | T | T | 枚 | 枚 | 袋 | 枚 | 1 | 1 | 大博医疗科技股份有限公司 | 大博医疗科技股份有限公司 | 视为确认可替代
002076350360 | 备选库目录 | 取消挂网 | C03251308900000004190002024 | C03251308900000004190002024 | 5180 | 5180 | 金属脊柱内固定器-脊柱钉棒固定系统 | 金属脊柱内固定器 | 国械注准20173130032 | 国械注准20173130032 | 2021-04-14 00:00:00 | 2026-04-13 00:00:00 | Φ8.0×76mm 适用连接棒6.0 | Φ8.0×76mm 适用连接棒6.0 | USS-CA Ⅴ型 万向钉 | USS-CA Ⅴ型 万向钉 | T | T | 枚 | 枚 | 袋 | 枚 | 1 | 1 | 大博医疗科技股份有限公司 | 大博医疗科技股份有限公司 | 视为确认可替代
002076350361 | 备选库目录 | 取消挂网 | C03251308900000004190002025 | C03251308900000004190002025 | 5180 | 5180 | 金属脊柱内固定器-脊柱钉棒固定系统 | 金属脊柱内固定器 | 国械注准20173130032 | 国械注准20173130032 | 2021-04-14 00:00:00 | 2026-04-13 00:00:00 | Φ7.0×63mm 适用连接棒6.0 | Φ7.0×63mm 适用连接棒6.0 | USS-CA Ⅴ型 万向钉 | USS-CA Ⅴ型 万向钉 | T | T | 枚 | 枚 | 袋 | 枚 | 1 | 1 | 大博医疗科技股份有限公司 | 大博医疗科技股份有限公司 | 视为确认可替代
002076350362 | 备选库目录 | 取消挂网 | C03251308900000004190002026 | C03251308900000004190002026 | 5180 | 5180 | 金属脊柱内固定器-脊柱钉棒固定系统 | 金属脊柱内固定器 | 国械注准20173130032 | 国械注准20173130032 | 2021-04-14 00:00:00 | 2026-04-13 00:00:00 | Φ6.0×84mm 适用连接棒6.0 | Φ6.0×84mm 适用连接棒6.0 | USS-CA Ⅴ型 万向钉 | USS-CA Ⅴ型 万向钉 | T | T | 枚 | 枚 | 袋 | 枚 | 1 | 1 | 大博医疗科技股份有限公司 | 大博医疗科技股份有限公司 | 视为确认可替代
002076350364 | 备选库目录 | 取消挂网 | C03251308900000004190002028 | C03251308900000004190002028 | 5180 | 5180 | 金属脊柱内固定器-脊柱钉棒固定系统 | 金属脊柱内固定器 | 国械注准20173130032 | 国械注准20173130032 | 2021-04-14 00:00:00 | 2026-04-13 00:00:00 | Φ7.0×29mm 适用连接棒6.0 | Φ7.0×29mm 适用连接棒6.0 | USS-CA Ⅴ型 万向钉 | USS-CA Ⅴ型 万向钉 | T | T | 枚 | 枚 | 袋 | 枚 | 1 | 1 | 大博医疗科技股份有限公司 | 大博医疗科技股份有限公司 | 视为确认可替代
002076350365 | 备选库目录 | 取消挂网 | C03251308900000004190002029 | C03251308900000004190002029 | 5180 | 5180 | 金属脊柱内固定器-脊柱钉棒固定系统 | 金属脊柱内固定器 | 国械注准20173130032 | 国械注准20173130032 | 2021-04-14 00:00:00 | 2026-04-13 00:00:00 | Φ5.5×52mm 适用连接棒6.0 | Φ5.5×52mm 适用连接棒6.0 | USS-CA Ⅴ型 万向钉 | USS-CA Ⅴ型 万向钉 | T | T | 枚 | 枚 | 袋 | 枚 | 1 | 1 | 大博医疗科技股份有限公司 | 大博医疗科技股份有限公司 | 视为确认可替代
002076350366 | 备选库目录 | 取消挂网 | C03251308900000004190002030 | C03251308900000004190002030 | 5180 | 5180 | 金属脊柱内固定器-脊柱钉棒固定系统 | 金属脊柱内固定器 | 国械注准20173130032 | 国械注准20173130032 | 2021-04-14 00:00:00 | 2026-04-13 00:00:00 | Φ8.5×61mm 适用连接棒6.0 | Φ8.5×61mm 适用连接棒6.0 | USS-CA Ⅴ型 万向钉 | USS-CA Ⅴ型 万向钉 | T | T | 枚 | 枚 | 袋 | 枚 | 1 | 1 | 大博医疗科技股份有限公司 | 大博医疗科技股份有限公司 | 视为确认可替代
002076350367 | 备选库目录 | 取消挂网 | C03251308900000004190002031 | C03251308900000004190002031 | 5180 | 5180 | 金属脊柱内固定器-脊柱钉棒固定系统 | 金属脊柱内固定器 | 国械注准20173130032 | 国械注准20173130032 | 2021-04-14 00:00:00 | 2026-04-13 00:00:00 | Φ4.0×68mm 适用连接棒6.0 | Φ4.0×68mm 适用连接棒6.0 | USS-CA Ⅴ型 万向钉 | USS-CA Ⅴ型 万向钉 | T | T | 枚 | 枚 | 袋 | 枚 | 1 | 1 | 大博医疗科技股份有限公司 | 大博医疗科技股份有限公司 | 视为确认可替代
002076350369 | 备选库目录 | 取消挂网 | C03251308900000004190002033 | C03251308900000004190002033 | 5180 | 5180 | 金属脊柱内固定器-脊柱钉棒固定系统 | 金属脊柱内固定器 | 国械注准20173130032 | 国械注准20173130032 | 2021-04-14 00:00:00 | 2026-04-13 00:00:00 | Φ7.5×93mm 适用连接棒6.0 | Φ7.5×93mm 适用连接棒6.0 | USS-CA Ⅴ型 万向钉 | USS-CA Ⅴ型 万向钉 | T | T | 枚 | 枚 | 袋 | 枚 | 1 | 1 | 大博医疗科技股份有限公司 | 大博医疗科技股份有限公司 | 视为确认可替代
002076350371 | 备选库目录 | 取消挂网 | C03251308900000004190002035 | C03251308900000004190002035 | 5180 | 5180 | 金属脊柱内固定器-脊柱钉棒固定系统 | 金属脊柱内固定器 | 国械注准20173130032 | 国械注准20173130032 | 2021-04-14 00:00:00 | 2026-04-13 00:00:00 | Φ7.5×76mm 适用连接棒6.0 | Φ7.5×76mm 适用连接棒6.0 | USS-CA Ⅴ型 万向钉 | USS-CA Ⅴ型 万向钉 | T | T | 枚 | 枚 | 袋 | 枚 | 1 | 1 | 大博医疗科技股份有限公司 | 大博医疗科技股份有限公司 | 视为确认可替代
002076350372 | 备选库目录 | 取消挂网 | C03251308900000004190002036 | C03251308900000004190002036 | 5180 | 5180 | 金属脊柱内固定器-脊柱钉棒固定系统 | 金属脊柱内固定器 | 国械注准20173130032 | 国械注准20173130032 | 2021-04-14 00:00:00 | 2026-04-13 00:00:00 | Φ5.0×89mm 适用连接棒6.0 | Φ5.0×89mm 适用连接棒6.0 | USS-CA Ⅴ型 万向钉 | USS-CA Ⅴ型 万向钉 | T | T | 枚 | 枚 | 袋 | 枚 | 1 | 1 | 大博医疗科技股份有限公司 | 大博医疗科技股份有限公司 | 视为确认可替代
002076350373 | 备选库目录 | 取消挂网 | C03251308900000004190002037 | C03251308900000004190002037 | 5180 | 5180 | 金属脊柱内固定器-脊柱钉棒固定系统 | 金属脊柱内固定器 | 国械注准20173130032 | 国械注准20173130032 | 2021-04-14 00:00:00 | 2026-04-13 00:00:00 | Φ9.0×84mm 适用连接棒6.0 | Φ9.0×84mm 适用连接棒6.0 | USS-CA Ⅴ型 万向钉 | USS-CA Ⅴ型 万向钉 | T | T | 枚 | 枚 | 袋 | 枚 | 1 | 1 | 大博医疗科技股份有限公司 | 大博医疗科技股份有限公司 | 视为确认可替代
002076350374 | 备选库目录 | 取消挂网 | C03251308900000004190002038 | C03251308900000004190002038 | 5180 | 5180 | 金属脊柱内固定器-脊柱钉棒固定系统 | 金属脊柱内固定器 | 国械注准20173130032 | 国械注准20173130032 | 2021-04-14 00:00:00 | 2026-04-13 00:00:00 | Φ3.0×56mm 适用连接棒6.0 | Φ3.0×56mm 适用连接棒6.0 | USS-CA Ⅴ型 万向钉 | USS-CA Ⅴ型 万向钉 | T | T | 枚 | 枚 | 袋 | 枚 | 1 | 1 | 大博医疗科技股份有限公司 | 大博医疗科技股份有限公司 | 视为确认可替代
002076350375 | 备选库目录 | 取消挂网 | C03251308900000004190002039 | C03251308900000004190002039 | 5180 | 5180 | 金属脊柱内固定器-脊柱钉棒固定系统 | 金属脊柱内固定器 | 国械注准20173130032 | 国械注准20173130032 | 2021-04-14 00:00:00 | 2026-04-13 00:00:00 | Φ3.5×32mm 适用连接棒6.0 | Φ3.5×32mm 适用连接棒6.0 | USS-CA Ⅴ型 万向钉 | USS-CA Ⅴ型 万向钉 | T | T | 枚 | 枚 | 袋 | 枚 | 1 | 1 | 大博医疗科技股份有限公司 | 大博医疗科技股份有限公司 | 视为确认可替代
002076350376 | 备选库目录 | 取消挂网 | C03251308900000004190002040 | C03251308900000004190002040 | 5180 | 5180 | 金属脊柱内固定器-脊柱钉棒固定系统 | 金属脊柱内固定器 | 国械注准20173130032 | 国械注准20173130032 | 2021-04-14 00:00:00 | 2026-04-13 00:00:00 | Φ5.5×27mm 适用连接棒6.0 | Φ5.5×27mm 适用连接棒6.0 | USS-CA Ⅴ型 万向钉 | USS-CA Ⅴ型 万向钉 | T | T | 枚 | 枚 | 袋 | 枚 | 1 | 1 | 大博医疗科技股份有限公司 | 大博医疗科技股份有限公司 | 视为确认可替代
002076350377 | 备选库目录 | 取消挂网 | C03251308900000004190002041 | C03251308900000004190002041 | 5180 | 5180 | 金属脊柱内固定器-脊柱钉棒固定系统 | 金属脊柱内固定器 | 国械注准20173130032 | 国械注准20173130032 | 2021-04-14 00:00:00 | 2026-04-13 00:00:00 | Φ4.0×56mm 适用连接棒6.0 | Φ4.0×56mm 适用连接棒6.0 | USS-CA Ⅴ型 万向钉 | USS-CA Ⅴ型 万向钉 | T | T | 枚 | 枚 | 袋 | 枚 | 1 | 1 | 大博医疗科技股份有限公司 | 大博医疗科技股份有限公司 | 视为确认可替代
002076350378 | 备选库目录 | 取消挂网 | C03251308900000004190002042 | C03251308900000004190002042 | 5180 | 5180 | 金属脊柱内固定器-脊柱钉棒固定系统 | 金属脊柱内固定器 | 国械注准20173130032 | 国械注准20173130032 | 2021-04-14 00:00:00 | 2026-04-13 00:00:00 | Φ3.5×24mm 适用连接棒6.0 | Φ3.5×24mm 适用连接棒6.0 | USS-CA Ⅴ型 万向钉 | USS-CA Ⅴ型 万向钉 | T | T | 枚 | 枚 | 袋 | 枚 | 1 | 1 | 大博医疗科技股份有限公司 | 大博医疗科技股份有限公司 | 视为确认可替代
002076350379 | 备选库目录 | 取消挂网 | C03251308900000004190002043 | C03251308900000004190002043 | 5180 | 5180 | 金属脊柱内固定器-脊柱钉棒固定系统 | 金属脊柱内固定器 | 国械注准20173130032 | 国械注准20173130032 | 2021-04-14 00:00:00 | 2026-04-13 00:00:00 | Φ5.0×51mm 适用连接棒6.0 | Φ5.0×51mm 适用连接棒6.0 | USS-CA Ⅴ型 万向钉 | USS-CA Ⅴ型 万向钉 | T | T | 枚 | 枚 | 袋 | 枚 | 1 | 1 | 大博医疗科技股份有限公司 | 大博医疗科技股份有限公司 | 视为确认可替代
002076350380 | 备选库目录 | 取消挂网 | C03251308900000004190002044 | C03251308900000004190002044 | 5180 | 5180 | 金属脊柱内固定器-脊柱钉棒固定系统 | 金属脊柱内固定器 | 国械注准20173130032 | 国械注准20173130032 | 2021-04-14 00:00:00 | 2026-04-13 00:00:00 | Φ3.5×36mm 适用连接棒6.0 | Φ3.5×36mm 适用连接棒6.0 | USS-CA Ⅴ型 万向钉 | USS-CA Ⅴ型 万向钉 | T | T | 枚 | 枚 | 袋 | 枚 | 1 | 1 | 大博医疗科技股份有限公司 | 大博医疗科技股份有限公司 | 视为确认可替代
002076350381 | 备选库目录 | 取消挂网 | C03251308900000004190002045 | C03251308900000004190002045 | 5180 | 5180 | 金属脊柱内固定器-脊柱钉棒固定系统 | 金属脊柱内固定器 | 国械注准20173130032 | 国械注准20173130032 | 2021-04-14 00:00:00 | 2026-04-13 00:00:00 | Φ5.0×74mm 适用连接棒6.0 | Φ5.0×74mm 适用连接棒6.0 | USS-CA Ⅴ型 万向钉 | USS-CA Ⅴ型 万向钉 | T | T | 枚 | 枚 | 袋 | 枚 | 1 | 1 | 大博医疗科技股份有限公司 | 大博医疗科技股份有限公司 | 视为确认可替代
002076350382 | 备选库目录 | 取消挂网 | C03251308900000004190002046 | C03251308900000004190002046 | 5180 | 5180 | 金属脊柱内固定器-脊柱钉棒固定系统 | 金属脊柱内固定器 | 国械注准20173130032 | 国械注准20173130032 | 2021-04-14 00:00:00 | 2026-04-13 00:00:00 | Φ7.0×54mm 适用连接棒6.0 | Φ7.0×54mm 适用连接棒6.0 | USS-CA Ⅴ型 万向钉 | USS-CA Ⅴ型 万向钉 | T | T | 枚 | 枚 | 袋 | 枚 | 1 | 1 | 大博医疗科技股份有限公司 | 大博医疗科技股份有限公司 | 视为确认可替代
002076350383 | 备选库目录 | 取消挂网 | C03251308900000004190002047 | C03251308900000004190002047 | 5180 | 5180 | 金属脊柱内固定器-脊柱钉棒固定系统 | 金属脊柱内固定器 | 国械注准20173130032 | 国械注准20173130032 | 2021-04-14 00:00:00 | 2026-04-13 00:00:00 | Φ5.0×61mm 适用连接棒6.0 | Φ5.0×61mm 适用连接棒6.0 | USS-CA Ⅴ型 万向钉 | USS-CA Ⅴ型 万向钉 | T | T | 枚 | 枚 | 袋 | 枚 | 1 | 1 | 大博医疗科技股份有限公司 | 大博医疗科技股份有限公司 | 视为确认可替代
002076350384 | 备选库目录 | 取消挂网 | C03251308900000004190002048 | C03251308900000004190002048 | 5180 | 5180 | 金属脊柱内固定器-脊柱钉棒固定系统 | 金属脊柱内固定器 | 国械注准20173130032 | 国械注准20173130032 | 2021-04-14 00:00:00 | 2026-04-13 00:00:00 | Φ7.5×26mm 适用连接棒6.0 | Φ7.5×26mm 适用连接棒6.0 | USS-CA Ⅴ型 万向钉 | USS-CA Ⅴ型 万向钉 | T | T | 枚 | 枚 | 袋 | 枚 | 1 | 1 | 大博医疗科技股份有限公司 | 大博医疗科技股份有限公司 | 视为确认可替代
002076350385 | 备选库目录 | 取消挂网 | C03251308900000004190002049 | C03251308900000004190002049 | 5180 | 5180 | 金属脊柱内固定器-脊柱钉棒固定系统 | 金属脊柱内固定器 | 国械注准20173130032 | 国械注准20173130032 | 2021-04-14 00:00:00 | 2026-04-13 00:00:00 | Φ8.5×39mm 适用连接棒6.0 | Φ8.5×39mm 适用连接棒6.0 | USS-CA Ⅴ型 万向钉 | USS-CA Ⅴ型 万向钉 | T | T | 枚 | 枚 | 袋 | 枚 | 1 | 1 | 大博医疗科技股份有限公司 | 大博医疗科技股份有限公司 | 视为确认可替代
002076350386 | 备选库目录 | 取消挂网 | C03251308900000004190002050 | C03251308900000004190002050 | 5180 | 5180 | 金属脊柱内固定器-脊柱钉棒固定系统 | 金属脊柱内固定器 | 国械注准20173130032 | 国械注准20173130032 | 2021-04-14 00:00:00 | 2026-04-13 00:00:00 | Φ8.5×21mm 适用连接棒6.0 | Φ8.5×21mm 适用连接棒6.0 | USS-CA Ⅴ型 万向钉 | USS-CA Ⅴ型 万向钉 | T | T | 枚 | 枚 | 袋 | 枚 | 1 | 1 | 大博医疗科技股份有限公司 | 大博医疗科技股份有限公司 | 视为确认可替代
002076350387 | 备选库目录 | 取消挂网 | C03251308900000004190002051 | C03251308900000004190002051 | 5180 | 5180 | 金属脊柱内固定器-脊柱钉棒固定系统 | 金属脊柱内固定器 | 国械注准20173130032 | 国械注准20173130032 | 2021-04-14 00:00:00 | 2026-04-13 00:00:00 | Φ5.0×31mm 适用连接棒6.0 | Φ5.0×31mm 适用连接棒6.0 | USS-CA Ⅴ型 万向钉 | USS-CA Ⅴ型 万向钉 | T | T | 枚 | 枚 | 袋 | 枚 | 1 | 1 | 大博医疗科技股份有限公司 | 大博医疗科技股份有限公司 | 视为确认可替代
002076350389 | 备选库目录 | 取消挂网 | C03251308900000004190002053 | C03251308900000004190002053 | 5180 | 5180 | 金属脊柱内固定器-脊柱钉棒固定系统 | 金属脊柱内固定器 | 国械注准20173130032 | 国械注准20173130032 | 2021-04-14 00:00:00 | 2026-04-13 00:00:00 | Φ5.5×48mm 适用连接棒6.0 | Φ5.5×48mm 适用连接棒6.0 | USS-CA Ⅴ型 万向钉 | USS-CA Ⅴ型 万向钉 | T | T | 枚 | 枚 | 袋 | 枚 | 1 | 1 | 大博医疗科技股份有限公司 | 大博医疗科技股份有限公司 | 视为确认可替代
002076350390 | 备选库目录 | 取消挂网 | C03251308900000004190002054 | C03251308900000004190002054 | 5180 | 5180 | 金属脊柱内固定器-脊柱钉棒固定系统 | 金属脊柱内固定器 | 国械注准20173130032 | 国械注准20173130032 | 2021-04-14 00:00:00 | 2026-04-13 00:00:00 | Φ7.5×21mm 适用连接棒6.0 | Φ7.5×21mm 适用连接棒6.0 | USS-CA Ⅴ型 万向钉 | USS-CA Ⅴ型 万向钉 | T | T | 枚 | 枚 | 袋 | 枚 | 1 | 1 | 大博医疗科技股份有限公司 | 大博医疗科技股份有限公司 | 视为确认可替代
002076350391 | 备选库目录 | 取消挂网 | C03251308900000004190002055 | C03251308900000004190002055 | 5180 | 5180 | 金属脊柱内固定器-脊柱钉棒固定系统 | 金属脊柱内固定器 | 国械注准20173130032 | 国械注准20173130032 | 2021-04-14 00:00:00 | 2026-04-13 00:00:00 | Φ4.5×28mm 适用连接棒6.0 | Φ4.5×28mm 适用连接棒6.0 | USS-CA Ⅴ型 万向钉 | USS-CA Ⅴ型 万向钉 | T | T | 枚 | 枚 | 袋 | 枚 | 1 | 1 | 大博医疗科技股份有限公司 | 大博医疗科技股份有限公司 | 视为确认可替代
002076350392 | 备选库目录 | 取消挂网 | C03251308900000004190002056 | C03251308900000004190002056 | 5180 | 5180 | 金属脊柱内固定器-脊柱钉棒固定系统 | 金属脊柱内固定器 | 国械注准20173130032 | 国械注准20173130032 | 2021-04-14 00:00:00 | 2026-04-13 00:00:00 | Φ6.5×21mm 适用连接棒6.0 | Φ6.5×21mm 适用连接棒6.0 | USS-CA Ⅴ型 万向钉 | USS-CA Ⅴ型 万向钉 | T | T | 枚 | 枚 | 袋 | 枚 | 1 | 1 | 大博医疗科技股份有限公司 | 大博医疗科技股份有限公司 | 视为确认可替代
002076350393 | 备选库目录 | 取消挂网 | C03251308900000004190002057 | C03251308900000004190002057 | 5180 | 5180 | 金属脊柱内固定器-脊柱钉棒固定系统 | 金属脊柱内固定器 | 国械注准20173130032 | 国械注准20173130032 | 2021-04-14 00:00:00 | 2026-04-13 00:00:00 | Φ4.0×32mm 适用连接棒6.0 | Φ4.0×32mm 适用连接棒6.0 | USS-CA Ⅴ型 万向钉 | USS-CA Ⅴ型 万向钉 | T | T | 枚 | 枚 | 袋 | 枚 | 1 | 1 | 大博医疗科技股份有限公司 | 大博医疗科技股份有限公司 | 视为确认可替代
002076350394 | 备选库目录 | 取消挂网 | C03251308900000004190002058 | C03251308900000004190002058 | 5180 | 5180 | 金属脊柱内固定器-脊柱钉棒固定系统 | 金属脊柱内固定器 | 国械注准20173130032 | 国械注准20173130032 | 2021-04-14 00:00:00 | 2026-04-13 00:00:00 | Φ8.5×23mm 适用连接棒6.0 | Φ8.5×23mm 适用连接棒6.0 | USS-CA Ⅴ型 万向钉 | USS-CA Ⅴ型 万向钉 | T | T | 枚 | 枚 | 袋 | 枚 | 1 | 1 | 大博医疗科技股份有限公司 | 大博医疗科技股份有限公司 | 视为确认可替代
002076350397 | 备选库目录 | 取消挂网 | C03251308900000004190002061 | C03251308900000004190002061 | 5180 | 5180 | 金属脊柱内固定器-脊柱钉棒固定系统 | 金属脊柱内固定器 | 国械注准20173130032 | 国械注准20173130032 | 2021-04-14 00:00:00 | 2026-04-13 00:00:00 | Φ8.5×44mm 适用连接棒6.0 | Φ8.5×44mm 适用连接棒6.0 | USS-CA Ⅴ型 万向钉 | USS-CA Ⅴ型 万向钉 | T | T | 枚 | 枚 | 袋 | 枚 | 1 | 1 | 大博医疗科技股份有限公司 | 大博医疗科技股份有限公司 | 视为确认可替代
002076350398 | 备选库目录 | 取消挂网 | C03251308900000004190002062 | C03251308900000004190002062 | 5180 | 5180 | 金属脊柱内固定器-脊柱钉棒固定系统 | 金属脊柱内固定器 | 国械注准20173130032 | 国械注准20173130032 | 2021-04-14 00:00:00 | 2026-04-13 00:00:00 | Φ9.0×52mm 适用连接棒6.0 | Φ9.0×52mm 适用连接棒6.0 | USS-CA Ⅴ型 万向钉 | USS-CA Ⅴ型 万向钉 | T | T | 枚 | 枚 | 袋 | 枚 | 1 | 1 | 大博医疗科技股份有限公司 | 大博医疗科技股份有限公司 | 视为确认可替代
002076350399 | 备选库目录 | 取消挂网 | C03251308900000004190002063 | C03251308900000004190002063 | 5180 | 5180 | 金属脊柱内固定器-脊柱钉棒固定系统 | 金属脊柱内固定器 | 国械注准20173130032 | 国械注准20173130032 | 2021-04-14 00:00:00 | 2026-04-13 00:00:00 | Φ6.0×71mm 适用连接棒6.0 | Φ6.0×71mm 适用连接棒6.0 | USS-CA Ⅴ型 万向钉 | USS-CA Ⅴ型 万向钉 | T | T | 枚 | 枚 | 袋 | 枚 | 1 | 1 | 大博医疗科技股份有限公司 | 大博医疗科技股份有限公司 | 视为确认可替代
002076350400 | 备选库目录 | 取消挂网 | C03251308900000004190002064 | C03251308900000004190002064 | 5180 | 5180 | 金属脊柱内固定器-脊柱钉棒固定系统 | 金属脊柱内固定器 | 国械注准20173130032 | 国械注准20173130032 | 2021-04-14 00:00:00 | 2026-04-13 00:00:00 | Φ3.5×33mm 适用连接棒6.0 | Φ3.5×33mm 适用连接棒6.0 | USS-CA Ⅴ型 万向钉 | USS-CA Ⅴ型 万向钉 | T | T | 枚 | 枚 | 袋 | 枚 | 1 | 1 | 大博医疗科技股份有限公司 | 大博医疗科技股份有限公司 | 视为确认可替代
002076350401 | 备选库目录 | 取消挂网 | C03251308900000004190002065 | C03251308900000004190002065 | 5180 | 5180 | 金属脊柱内固定器-脊柱钉棒固定系统 | 金属脊柱内固定器 | 国械注准20173130032 | 国械注准20173130032 | 2021-04-14 00:00:00 | 2026-04-13 00:00:00 | Φ6.0×23mm 适用连接棒6.0 | Φ6.0×23mm 适用连接棒6.0 | USS-CA Ⅴ型 万向钉 | USS-CA Ⅴ型 万向钉 | T | T | 枚 | 枚 | 袋 | 枚 | 1 | 1 | 大博医疗科技股份有限公司 | 大博医疗科技股份有限公司 | 视为确认可替代
002076350402 | 备选库目录 | 取消挂网 | C03251308900000004190002066 | C03251308900000004190002066 | 5180 | 5180 | 金属脊柱内固定器-脊柱钉棒固定系统 | 金属脊柱内固定器 | 国械注准20173130032 | 国械注准20173130032 | 2021-04-14 00:00:00 | 2026-04-13 00:00:00 | Φ5.5×84mm 适用连接棒6.0 | Φ5.5×84mm 适用连接棒6.0 | USS-CA Ⅴ型 万向钉 | USS-CA Ⅴ型 万向钉 | T | T | 枚 | 枚 | 袋 | 枚 | 1 | 1 | 大博医疗科技股份有限公司 | 大博医疗科技股份有限公司 | 视为确认可替代
002076350403 | 备选库目录 | 取消挂网 | C03251308900000004190002067 | C03251308900000004190002067 | 5180 | 5180 | 金属脊柱内固定器-脊柱钉棒固定系统 | 金属脊柱内固定器 | 国械注准20173130032 | 国械注准20173130032 | 2021-04-14 00:00:00 | 2026-04-13 00:00:00 | Φ8.5×47mm 适用连接棒6.0 | Φ8.5×47mm 适用连接棒6.0 | USS-CA Ⅴ型 万向钉 | USS-CA Ⅴ型 万向钉 | T | T | 枚 | 枚 | 袋 | 枚 | 1 | 1 | 大博医疗科技股份有限公司 | 大博医疗科技股份有限公司 | 视为确认可替代
002076350405 | 备选库目录 | 取消挂网 | C03251308900000004190002069 | C03251308900000004190002069 | 5180 | 5180 | 金属脊柱内固定器-脊柱钉棒固定系统 | 金属脊柱内固定器 | 国械注准20173130032 | 国械注准20173130032 | 2021-04-14 00:00:00 | 2026-04-13 00:00:00 | Φ5.0×81mm 适用连接棒6.0 | Φ5.0×81mm 适用连接棒6.0 | USS-CA Ⅴ型 万向钉 | USS-CA Ⅴ型 万向钉 | T | T | 枚 | 枚 | 袋 | 枚 | 1 | 1 | 大博医疗科技股份有限公司 | 大博医疗科技股份有限公司 | 视为确认可替代
002076350406 | 备选库目录 | 取消挂网 | C03251308900000004190002070 | C03251308900000004190002070 | 5180 | 5180 | 金属脊柱内固定器-脊柱钉棒固定系统 | 金属脊柱内固定器 | 国械注准20173130032 | 国械注准20173130032 | 2021-04-14 00:00:00 | 2026-04-13 00:00:00 | Φ7.5×61mm 适用连接棒6.0 | Φ7.5×61mm 适用连接棒6.0 | USS-CA Ⅴ型 万向钉 | USS-CA Ⅴ型 万向钉 | T | T | 枚 | 枚 | 袋 | 枚 | 1 | 1 | 大博医疗科技股份有限公司 | 大博医疗科技股份有限公司 | 视为确认可替代
002076350408 | 备选库目录 | 取消挂网 | C03251308900000004190002072 | C03251308900000004190002072 | 5180 | 5180 | 金属脊柱内固定器-脊柱钉棒固定系统 | 金属脊柱内固定器 | 国械注准20173130032 | 国械注准20173130032 | 2021-04-14 00:00:00 | 2026-04-13 00:00:00 | Φ4.5×46mm 适用连接棒6.0 | Φ4.5×46mm 适用连接棒6.0 | USS-CA Ⅴ型 万向钉 | USS-CA Ⅴ型 万向钉 | T | T | 枚 | 枚 | 袋 | 枚 | 1 | 1 | 大博医疗科技股份有限公司 | 大博医疗科技股份有限公司 | 视为确认可替代
002076350409 | 备选库目录 | 取消挂网 | C03251308900000004190002073 | C03251308900000004190002073 | 5180 | 5180 | 金属脊柱内固定器-脊柱钉棒固定系统 | 金属脊柱内固定器 | 国械注准20173130032 | 国械注准20173130032 | 2021-04-14 00:00:00 | 2026-04-13 00:00:00 | Φ8.5×72mm 适用连接棒6.0 | Φ8.5×72mm 适用连接棒6.0 | USS-CA Ⅴ型 万向钉 | USS-CA Ⅴ型 万向钉 | T | T | 枚 | 枚 | 袋 | 枚 | 1 | 1 | 大博医疗科技股份有限公司 | 大博医疗科技股份有限公司 | 视为确认可替代
002076350410 | 备选库目录 | 取消挂网 | C03251308900000004190002074 | C03251308900000004190002074 | 5180 | 5180 | 金属脊柱内固定器-脊柱钉棒固定系统 | 金属脊柱内固定器 | 国械注准20173130032 | 国械注准20173130032 | 2021-04-14 00:00:00 | 2026-04-13 00:00:00 | Φ7.5×47mm 适用连接棒6.0 | Φ7.5×47mm 适用连接棒6.0 | USS-CA Ⅴ型 万向钉 | USS-CA Ⅴ型 万向钉 | T | T | 枚 | 枚 | 袋 | 枚 | 1 | 1 | 大博医疗科技股份有限公司 | 大博医疗科技股份有限公司 | 视为确认可替代
002076350413 | 备选库目录 | 取消挂网 | C03251308900000004190002077 | C03251308900000004190002077 | 5180 | 5180 | 金属脊柱内固定器-脊柱钉棒固定系统 | 金属脊柱内固定器 | 国械注准20173130032 | 国械注准20173130032 | 2021-04-14 00:00:00 | 2026-04-13 00:00:00 | Φ7.0×34mm 适用连接棒6.0 | Φ7.0×34mm 适用连接棒6.0 | USS-CA Ⅴ型 万向钉 | USS-CA Ⅴ型 万向钉 | T | T | 枚 | 枚 | 袋 | 枚 | 1 | 1 | 大博医疗科技股份有限公司 | 大博医疗科技股份有限公司 | 视为确认可替代
002076350414 | 备选库目录 | 取消挂网 | C03251308900000004190002078 | C03251308900000004190002078 | 5180 | 5180 | 金属脊柱内固定器-脊柱钉棒固定系统 | 金属脊柱内固定器 | 国械注准20173130032 | 国械注准20173130032 | 2021-04-14 00:00:00 | 2026-04-13 00:00:00 | Φ4.0×49mm 适用连接棒6.0 | Φ4.0×49mm 适用连接棒6.0 | USS-CA Ⅴ型 万向钉 | USS-CA Ⅴ型 万向钉 | T | T | 枚 | 枚 | 袋 | 枚 | 1 | 1 | 大博医疗科技股份有限公司 | 大博医疗科技股份有限公司 | 视为确认可替代
002076350416 | 备选库目录 | 取消挂网 | C03251308900000004190002080 | C03251308900000004190002080 | 5180 | 5180 | 金属脊柱内固定器-脊柱钉棒固定系统 | 金属脊柱内固定器 | 国械注准20173130032 | 国械注准20173130032 | 2021-04-14 00:00:00 | 2026-04-13 00:00:00 | Φ9.0×47mm 适用连接棒6.0 | Φ9.0×47mm 适用连接棒6.0 | USS-CA Ⅴ型 万向钉 | USS-CA Ⅴ型 万向钉 | T | T | 枚 | 枚 | 袋 | 枚 | 1 | 1 | 大博医疗科技股份有限公司 | 大博医疗科技股份有限公司 | 视为确认可替代
002076350418 | 备选库目录 | 取消挂网 | C03251308900000004190002082 | C03251308900000004190002082 | 5180 | 5180 | 金属脊柱内固定器-脊柱钉棒固定系统 | 金属脊柱内固定器 | 国械注准20173130032 | 国械注准20173130032 | 2021-04-14 00:00:00 | 2026-04-13 00:00:00 | Φ4.0×62mm 适用连接棒6.0 | Φ4.0×62mm 适用连接棒6.0 | USS-CA Ⅴ型 万向钉 | USS-CA Ⅴ型 万向钉 | T | T | 枚 | 枚 | 袋 | 枚 | 1 | 1 | 大博医疗科技股份有限公司 | 大博医疗科技股份有限公司 | 视为确认可替代
002076350419 | 备选库目录 | 取消挂网 | C03251308900000004190002083 | C03251308900000004190002083 | 5180 | 5180 | 金属脊柱内固定器-脊柱钉棒固定系统 | 金属脊柱内固定器 | 国械注准20173130032 | 国械注准20173130032 | 2021-04-14 00:00:00 | 2026-04-13 00:00:00 | Φ3.0×83mm 适用连接棒6.0 | Φ3.0×83mm 适用连接棒6.0 | USS-CA Ⅴ型 万向钉 | USS-CA Ⅴ型 万向钉 | T | T | 枚 | 枚 | 袋 | 枚 | 1 | 1 | 大博医疗科技股份有限公司 | 大博医疗科技股份有限公司 | 视为确认可替代
002076350420 | 备选库目录 | 取消挂网 | C03251308900000004190002084 | C03251308900000004190002084 | 5180 | 5180 | 金属脊柱内固定器-脊柱钉棒固定系统 | 金属脊柱内固定器 | 国械注准20173130032 | 国械注准20173130032 | 2021-04-14 00:00:00 | 2026-04-13 00:00:00 | Φ5.5×92mm 适用连接棒6.0 | Φ5.5×92mm 适用连接棒6.0 | USS-CA Ⅴ型 万向钉 | USS-CA Ⅴ型 万向钉 | T | T | 枚 | 枚 | 袋 | 枚 | 1 | 1 | 大博医疗科技股份有限公司 | 大博医疗科技股份有限公司 | 视为确认可替代
002076350421 | 备选库目录 | 取消挂网 | C03251308900000004190002085 | C03251308900000004190002085 | 5180 | 5180 | 金属脊柱内固定器-脊柱钉棒固定系统 | 金属脊柱内固定器 | 国械注准20173130032 | 国械注准20173130032 | 2021-04-14 00:00:00 | 2026-04-13 00:00:00 | Φ8.0×29mm 适用连接棒6.0 | Φ8.0×29mm 适用连接棒6.0 | USS-CA Ⅴ型 万向钉 | USS-CA Ⅴ型 万向钉 | T | T | 枚 | 枚 | 袋 | 枚 | 1 | 1 | 大博医疗科技股份有限公司 | 大博医疗科技股份有限公司 | 视为确认可替代
002076350423 | 备选库目录 | 取消挂网 | C03251308900000004190002087 | C03251308900000004190002087 | 5180 | 5180 | 金属脊柱内固定器-脊柱钉棒固定系统 | 金属脊柱内固定器 | 国械注准20173130032 | 国械注准20173130032 | 2021-04-14 00:00:00 | 2026-04-13 00:00:00 | Φ7.5×92mm 适用连接棒6.0 | Φ7.5×92mm 适用连接棒6.0 | USS-CA Ⅴ型 万向钉 | USS-CA Ⅴ型 万向钉 | T | T | 枚 | 枚 | 袋 | 枚 | 1 | 1 | 大博医疗科技股份有限公司 | 大博医疗科技股份有限公司 | 视为确认可替代
002076350424 | 备选库目录 | 取消挂网 | C03251308900000004190002088 | C03251308900000004190002088 | 5180 | 5180 | 金属脊柱内固定器-脊柱钉棒固定系统 | 金属脊柱内固定器 | 国械注准20173130032 | 国械注准20173130032 | 2021-04-14 00:00:00 | 2026-04-13 00:00:00 | Φ5.5×32mm 适用连接棒6.0 | Φ5.5×32mm 适用连接棒6.0 | USS-CA Ⅴ型 万向钉 | USS-CA Ⅴ型 万向钉 | T | T | 枚 | 枚 | 袋 | 枚 | 1 | 1 | 大博医疗科技股份有限公司 | 大博医疗科技股份有限公司 | 视为确认可替代
002076350425 | 备选库目录 | 取消挂网 | C03251308900000004190002089 | C03251308900000004190002089 | 5180 | 5180 | 金属脊柱内固定器-脊柱钉棒固定系统 | 金属脊柱内固定器 | 国械注准20173130032 | 国械注准20173130032 | 2021-04-14 00:00:00 | 2026-04-13 00:00:00 | Φ6.5×61mm 适用连接棒6.0 | Φ6.5×61mm 适用连接棒6.0 | USS-CA Ⅴ型 万向钉 | USS-CA Ⅴ型 万向钉 | T | T | 枚 | 枚 | 袋 | 枚 | 1 | 1 | 大博医疗科技股份有限公司 | 大博医疗科技股份有限公司 | 视为确认可替代
002076350426 | 备选库目录 | 取消挂网 | C03251308900000004190002090 | C03251308900000004190002090 | 5180 | 5180 | 金属脊柱内固定器-脊柱钉棒固定系统 | 金属脊柱内固定器 | 国械注准20173130032 | 国械注准20173130032 | 2021-04-14 00:00:00 | 2026-04-13 00:00:00 | Φ3.5×91mm 适用连接棒6.0 | Φ3.5×91mm 适用连接棒6.0 | USS-CA Ⅴ型 万向钉 | USS-CA Ⅴ型 万向钉 | T | T | 枚 | 枚 | 袋 | 枚 | 1 | 1 | 大博医疗科技股份有限公司 | 大博医疗科技股份有限公司 | 视为确认可替代
002076350427 | 备选库目录 | 取消挂网 | C03251308900000004190002091 | C03251308900000004190002091 | 5180 | 5180 | 金属脊柱内固定器-脊柱钉棒固定系统 | 金属脊柱内固定器 | 国械注准20173130032 | 国械注准20173130032 | 2021-04-14 00:00:00 | 2026-04-13 00:00:00 | Φ5.0×64mm 适用连接棒6.0 | Φ5.0×64mm 适用连接棒6.0 | USS-CA Ⅴ型 万向钉 | USS-CA Ⅴ型 万向钉 | T | T | 枚 | 枚 | 袋 | 枚 | 1 | 1 | 大博医疗科技股份有限公司 | 大博医疗科技股份有限公司 | 视为确认可替代
002076350429 | 备选库目录 | 取消挂网 | C03251308900000004190002093 | C03251308900000004190002093 | 5180 | 5180 | 金属脊柱内固定器-脊柱钉棒固定系统 | 金属脊柱内固定器 | 国械注准20173130032 | 国械注准20173130032 | 2021-04-14 00:00:00 | 2026-04-13 00:00:00 | Φ8.0×81mm 适用连接棒6.0 | Φ8.0×81mm 适用连接棒6.0 | USS-CA Ⅴ型 万向钉 | USS-CA Ⅴ型 万向钉 | T | T | 枚 | 枚 | 袋 | 枚 | 1 | 1 | 大博医疗科技股份有限公司 | 大博医疗科技股份有限公司 | 视为确认可替代
002076350434 | 备选库目录 | 取消挂网 | C03251308900000004190002098 | C03251308900000004190002098 | 5180 | 5180 | 金属脊柱内固定器-脊柱钉棒固定系统 | 金属脊柱内固定器 | 国械注准20173130032 | 国械注准20173130032 | 2021-04-14 00:00:00 | 2026-04-13 00:00:00 | Φ8.0×33mm 适用连接棒6.0 | Φ8.0×33mm 适用连接棒6.0 | USS-CA Ⅴ型 万向钉 | USS-CA Ⅴ型 万向钉 | T | T | 枚 | 枚 | 袋 | 枚 | 1 | 1 | 大博医疗科技股份有限公司 | 大博医疗科技股份有限公司 | 视为确认可替代
002076350435 | 备选库目录 | 取消挂网 | C03251308900000004190002099 | C03251308900000004190002099 | 5180 | 5180 | 金属脊柱内固定器-脊柱钉棒固定系统 | 金属脊柱内固定器 | 国械注准20173130032 | 国械注准20173130032 | 2021-04-14 00:00:00 | 2026-04-13 00:00:00 | Φ5.0×77mm 适用连接棒6.0 | Φ5.0×77mm 适用连接棒6.0 | USS-CA Ⅴ型 万向钉 | USS-CA Ⅴ型 万向钉 | T | T | 枚 | 枚 | 袋 | 枚 | 1 | 1 | 大博医疗科技股份有限公司 | 大博医疗科技股份有限公司 | 视为确认可替代
002076350437 | 备选库目录 | 取消挂网 | C03251308900000004190002101 | C03251308900000004190002101 | 5180 | 5180 | 金属脊柱内固定器-脊柱钉棒固定系统 | 金属脊柱内固定器 | 国械注准20173130032 | 国械注准20173130032 | 2021-04-14 00:00:00 | 2026-04-13 00:00:00 | Φ5.5×69mm 适用连接棒6.0 | Φ5.5×69mm 适用连接棒6.0 | USS-CA Ⅴ型 万向钉 | USS-CA Ⅴ型 万向钉 | T | T | 枚 | 枚 | 袋 | 枚 | 1 | 1 | 大博医疗科技股份有限公司 | 大博医疗科技股份有限公司 | 视为确认可替代
002076350439 | 备选库目录 | 取消挂网 | C03251308900000004190002103 | C03251308900000004190002103 | 5180 | 5180 | 金属脊柱内固定器-脊柱钉棒固定系统 | 金属脊柱内固定器 | 国械注准20173130032 | 国械注准20173130032 | 2021-04-14 00:00:00 | 2026-04-13 00:00:00 | Φ7.5×57mm 适用连接棒6.0 | Φ7.5×57mm 适用连接棒6.0 | USS-CA Ⅴ型 万向钉 | USS-CA Ⅴ型 万向钉 | T | T | 枚 | 枚 | 袋 | 枚 | 1 | 1 | 大博医疗科技股份有限公司 | 大博医疗科技股份有限公司 | 视为确认可替代
002076350441 | 备选库目录 | 取消挂网 | C03251308900000004190002105 | C03251308900000004190002105 | 5180 | 5180 | 金属脊柱内固定器-脊柱钉棒固定系统 | 金属脊柱内固定器 | 国械注准20173130032 | 国械注准20173130032 | 2021-04-14 00:00:00 | 2026-04-13 00:00:00 | Φ7.0×77mm 适用连接棒6.0 | Φ7.0×77mm 适用连接棒6.0 | USS-CA Ⅴ型 万向钉 | USS-CA Ⅴ型 万向钉 | T | T | 枚 | 枚 | 袋 | 枚 | 1 | 1 | 大博医疗科技股份有限公司 | 大博医疗科技股份有限公司 | 视为确认可替代
002076350443 | 备选库目录 | 取消挂网 | C03251308900000004190002107 | C03251308900000004190002107 | 5180 | 5180 | 金属脊柱内固定器-脊柱钉棒固定系统 | 金属脊柱内固定器 | 国械注准20173130032 | 国械注准20173130032 | 2021-04-14 00:00:00 | 2026-04-13 00:00:00 | Φ7.5×67mm 适用连接棒6.0 | Φ7.5×67mm 适用连接棒6.0 | USS-CA Ⅴ型 万向钉 | USS-CA Ⅴ型 万向钉 | T | T | 枚 | 枚 | 袋 | 枚 | 1 | 1 | 大博医疗科技股份有限公司 | 大博医疗科技股份有限公司 | 视为确认可替代
002076350444 | 备选库目录 | 取消挂网 | C03251308900000004190002108 | C03251308900000004190002108 | 5180 | 5180 | 金属脊柱内固定器-脊柱钉棒固定系统 | 金属脊柱内固定器 | 国械注准20173130032 | 国械注准20173130032 | 2021-04-14 00:00:00 | 2026-04-13 00:00:00 | Φ6.0×69mm 适用连接棒6.0 | Φ6.0×69mm 适用连接棒6.0 | USS-CA Ⅴ型 万向钉 | USS-CA Ⅴ型 万向钉 | T | T | 枚 | 枚 | 袋 | 枚 | 1 | 1 | 大博医疗科技股份有限公司 | 大博医疗科技股份有限公司 | 视为确认可替代
002076350445 | 备选库目录 | 取消挂网 | C03251308900000004190002109 | C03251308900000004190002109 | 5180 | 5180 | 金属脊柱内固定器-脊柱钉棒固定系统 | 金属脊柱内固定器 | 国械注准20173130032 | 国械注准20173130032 | 2021-04-14 00:00:00 | 2026-04-13 00:00:00 | Φ9.0×28mm 适用连接棒6.0 | Φ9.0×28mm 适用连接棒6.0 | USS-CA Ⅴ型 万向钉 | USS-CA Ⅴ型 万向钉 | T | T | 枚 | 枚 | 袋 | 枚 | 1 | 1 | 大博医疗科技股份有限公司 | 大博医疗科技股份有限公司 | 视为确认可替代
002076350446 | 备选库目录 | 取消挂网 | C03251308900000004190002110 | C03251308900000004190002110 | 5180 | 5180 | 金属脊柱内固定器-脊柱钉棒固定系统 | 金属脊柱内固定器 | 国械注准20173130032 | 国械注准20173130032 | 2021-04-14 00:00:00 | 2026-04-13 00:00:00 | Φ5.0×66mm 适用连接棒6.0 | Φ5.0×66mm 适用连接棒6.0 | USS-CA Ⅴ型 万向钉 | USS-CA Ⅴ型 万向钉 | T | T | 枚 | 枚 | 袋 | 枚 | 1 | 1 | 大博医疗科技股份有限公司 | 大博医疗科技股份有限公司 | 视为确认可替代
002076350447 | 备选库目录 | 取消挂网 | C03251308900000004190002111 | C03251308900000004190002111 | 5180 | 5180 | 金属脊柱内固定器-脊柱钉棒固定系统 | 金属脊柱内固定器 | 国械注准20173130032 | 国械注准20173130032 | 2021-04-14 00:00:00 | 2026-04-13 00:00:00 | Φ3.0×67mm 适用连接棒6.0 | Φ3.0×67mm 适用连接棒6.0 | USS-CA Ⅴ型 万向钉 | USS-CA Ⅴ型 万向钉 | T | T | 枚 | 枚 | 袋 | 枚 | 1 | 1 | 大博医疗科技股份有限公司 | 大博医疗科技股份有限公司 | 视为确认可替代
002076350449 | 备选库目录 | 取消挂网 | C03251308900000004190002113 | C03251308900000004190002113 | 5180 | 5180 | 金属脊柱内固定器-脊柱钉棒固定系统 | 金属脊柱内固定器 | 国械注准20173130032 | 国械注准20173130032 | 2021-04-14 00:00:00 | 2026-04-13 00:00:00 | Φ7.5×56mm 适用连接棒6.0 | Φ7.5×56mm 适用连接棒6.0 | USS-CA Ⅴ型 万向钉 | USS-CA Ⅴ型 万向钉 | T | T | 枚 | 枚 | 袋 | 枚 | 1 | 1 | 大博医疗科技股份有限公司 | 大博医疗科技股份有限公司 | 视为确认可替代
002076350450 | 备选库目录 | 取消挂网 | C03251308900000004190002114 | C03251308900000004190002114 | 5180 | 5180 | 金属脊柱内固定器-脊柱钉棒固定系统 | 金属脊柱内固定器 | 国械注准20173130032 | 国械注准20173130032 | 2021-04-14 00:00:00 | 2026-04-13 00:00:00 | Φ9.0×81mm 适用连接棒6.0 | Φ9.0×81mm 适用连接棒6.0 | USS-CA Ⅴ型 万向钉 | USS-CA Ⅴ型 万向钉 | T | T | 枚 | 枚 | 袋 | 枚 | 1 | 1 | 大博医疗科技股份有限公司 | 大博医疗科技股份有限公司 | 视为确认可替代
002076350451 | 备选库目录 | 取消挂网 | C03251308900000004190002115 | C03251308900000004190002115 | 5180 | 5180 | 金属脊柱内固定器-脊柱钉棒固定系统 | 金属脊柱内固定器 | 国械注准20173130032 | 国械注准20173130032 | 2021-04-14 00:00:00 | 2026-04-13 00:00:00 | Φ8.0×68mm 适用连接棒6.0 | Φ8.0×68mm 适用连接棒6.0 | USS-CA Ⅴ型 万向钉 | USS-CA Ⅴ型 万向钉 | T | T | 枚 | 枚 | 袋 | 枚 | 1 | 1 | 大博医疗科技股份有限公司 | 大博医疗科技股份有限公司 | 视为确认可替代
002076350452 | 备选库目录 | 取消挂网 | C03251308900000004190002116 | C03251308900000004190002116 | 5180 | 5180 | 金属脊柱内固定器-脊柱钉棒固定系统 | 金属脊柱内固定器 | 国械注准20173130032 | 国械注准20173130032 | 2021-04-14 00:00:00 | 2026-04-13 00:00:00 | Φ5.0×83mm 适用连接棒6.0 | Φ5.0×83mm 适用连接棒6.0 | USS-CA Ⅴ型 万向钉 | USS-CA Ⅴ型 万向钉 | T | T | 枚 | 枚 | 袋 | 枚 | 1 | 1 | 大博医疗科技股份有限公司 | 大博医疗科技股份有限公司 | 视为确认可替代
002076350453 | 备选库目录 | 取消挂网 | C03251308900000004190002117 | C03251308900000004190002117 | 5180 | 5180 | 金属脊柱内固定器-脊柱钉棒固定系统 | 金属脊柱内固定器 | 国械注准20173130032 | 国械注准20173130032 | 2021-04-14 00:00:00 | 2026-04-13 00:00:00 | Φ8.0×71mm 适用连接棒6.0 | Φ8.0×71mm 适用连接棒6.0 | USS-CA Ⅴ型 万向钉 | USS-CA Ⅴ型 万向钉 | T | T | 枚 | 枚 | 袋 | 枚 | 1 | 1 | 大博医疗科技股份有限公司 | 大博医疗科技股份有限公司 | 视为确认可替代
002076350454 | 备选库目录 | 取消挂网 | C03251308900000004190002118 | C03251308900000004190002118 | 5180 | 5180 | 金属脊柱内固定器-脊柱钉棒固定系统 | 金属脊柱内固定器 | 国械注准20173130032 | 国械注准20173130032 | 2021-04-14 00:00:00 | 2026-04-13 00:00:00 | Φ3.5×89mm 适用连接棒6.0 | Φ3.5×89mm 适用连接棒6.0 | USS-CA Ⅴ型 万向钉 | USS-CA Ⅴ型 万向钉 | T | T | 枚 | 枚 | 袋 | 枚 | 1 | 1 | 大博医疗科技股份有限公司 | 大博医疗科技股份有限公司 | 视为确认可替代
002076350455 | 备选库目录 | 取消挂网 | C03251308900000004190002119 | C03251308900000004190002119 | 5180 | 5180 | 金属脊柱内固定器-脊柱钉棒固定系统 | 金属脊柱内固定器 | 国械注准20173130032 | 国械注准20173130032 | 2021-04-14 00:00:00 | 2026-04-13 00:00:00 | Φ7.0×31mm 适用连接棒6.0 | Φ7.0×31mm 适用连接棒6.0 | USS-CA Ⅴ型 万向钉 | USS-CA Ⅴ型 万向钉 | T | T | 枚 | 枚 | 袋 | 枚 | 1 | 1 | 大博医疗科技股份有限公司 | 大博医疗科技股份有限公司 | 视为确认可替代
002076350456 | 备选库目录 | 取消挂网 | C03251308900000004190002120 | C03251308900000004190002120 | 5180 | 5180 | 金属脊柱内固定器-脊柱钉棒固定系统 | 金属脊柱内固定器 | 国械注准20173130032 | 国械注准20173130032 | 2021-04-14 00:00:00 | 2026-04-13 00:00:00 | Φ7.5×33mm 适用连接棒6.0 | Φ7.5×33mm 适用连接棒6.0 | USS-CA Ⅴ型 万向钉 | USS-CA Ⅴ型 万向钉 | T | T | 枚 | 枚 | 袋 | 枚 | 1 | 1 | 大博医疗科技股份有限公司 | 大博医疗科技股份有限公司 | 视为确认可替代
002076350458 | 备选库目录 | 取消挂网 | C03251308900000004190002122 | C03251308900000004190002122 | 5180 | 5180 | 金属脊柱内固定器-脊柱钉棒固定系统 | 金属脊柱内固定器 | 国械注准20173130032 | 国械注准20173130032 | 2021-04-14 00:00:00 | 2026-04-13 00:00:00 | Φ3.0×41mm 适用连接棒6.0 | Φ3.0×41mm 适用连接棒6.0 | USS-CA Ⅴ型 万向钉 | USS-CA Ⅴ型 万向钉 | T | T | 枚 | 枚 | 袋 | 枚 | 1 | 1 | 大博医疗科技股份有限公司 | 大博医疗科技股份有限公司 | 视为确认可替代
002076350459 | 备选库目录 | 取消挂网 | C03251308900000004190002123 | C03251308900000004190002123 | 5180 | 5180 | 金属脊柱内固定器-脊柱钉棒固定系统 | 金属脊柱内固定器 | 国械注准20173130032 | 国械注准20173130032 | 2021-04-14 00:00:00 | 2026-04-13 00:00:00 | Φ7.5×28mm 适用连接棒6.0 | Φ7.5×28mm 适用连接棒6.0 | USS-CA Ⅴ型 万向钉 | USS-CA Ⅴ型 万向钉 | T | T | 枚 | 枚 | 袋 | 枚 | 1 | 1 | 大博医疗科技股份有限公司 | 大博医疗科技股份有限公司 | 视为确认可替代
002076350460 | 备选库目录 | 取消挂网 | C03251308900000004190002124 | C03251308900000004190002124 | 5180 | 5180 | 金属脊柱内固定器-脊柱钉棒固定系统 | 金属脊柱内固定器 | 国械注准20173130032 | 国械注准20173130032 | 2021-04-14 00:00:00 | 2026-04-13 00:00:00 | Φ6.5×79mm 适用连接棒6.0 | Φ6.5×79mm 适用连接棒6.0 | USS-CA Ⅴ型 万向钉 | USS-CA Ⅴ型 万向钉 | T | T | 枚 | 枚 | 袋 | 枚 | 1 | 1 | 大博医疗科技股份有限公司 | 大博医疗科技股份有限公司 | 视为确认可替代
002076350461 | 备选库目录 | 取消挂网 | C03251308900000004190002125 | C03251308900000004190002125 | 5180 | 5180 | 金属脊柱内固定器-脊柱钉棒固定系统 | 金属脊柱内固定器 | 国械注准20173130032 | 国械注准20173130032 | 2021-04-14 00:00:00 | 2026-04-13 00:00:00 | Φ9.0×39mm 适用连接棒6.0 | Φ9.0×39mm 适用连接棒6.0 | USS-CA Ⅴ型 万向钉 | USS-CA Ⅴ型 万向钉 | T | T | 枚 | 枚 | 袋 | 枚 | 1 | 1 | 大博医疗科技股份有限公司 | 大博医疗科技股份有限公司 | 视为确认可替代
002076350462 | 备选库目录 | 取消挂网 | C03251308900000004190002126 | C03251308900000004190002126 | 5180 | 5180 | 金属脊柱内固定器-脊柱钉棒固定系统 | 金属脊柱内固定器 | 国械注准20173130032 | 国械注准20173130032 | 2021-04-14 00:00:00 | 2026-04-13 00:00:00 | Φ4.5×44mm 适用连接棒6.0 | Φ4.5×44mm 适用连接棒6.0 | USS-CA Ⅴ型 万向钉 | USS-CA Ⅴ型 万向钉 | T | T | 枚 | 枚 | 袋 | 枚 | 1 | 1 | 大博医疗科技股份有限公司 | 大博医疗科技股份有限公司 | 视为确认可替代
002076350463 | 备选库目录 | 取消挂网 | C03251308900000004190002127 | C03251308900000004190002127 | 5180 | 5180 | 金属脊柱内固定器-脊柱钉棒固定系统 | 金属脊柱内固定器 | 国械注准20173130032 | 国械注准20173130032 | 2021-04-14 00:00:00 | 2026-04-13 00:00:00 | Φ3.5×39mm 适用连接棒6.0 | Φ3.5×39mm 适用连接棒6.0 | USS-CA Ⅴ型 万向钉 | USS-CA Ⅴ型 万向钉 | T | T | 枚 | 枚 | 袋 | 枚 | 1 | 1 | 大博医疗科技股份有限公司 | 大博医疗科技股份有限公司 | 视为确认可替代
002076350464 | 备选库目录 | 取消挂网 | C03251308900000004190002128 | C03251308900000004190002128 | 5180 | 5180 | 金属脊柱内固定器-脊柱钉棒固定系统 | 金属脊柱内固定器 | 国械注准20173130032 | 国械注准20173130032 | 2021-04-14 00:00:00 | 2026-04-13 00:00:00 | Φ4.0×67mm 适用连接棒6.0 | Φ4.0×67mm 适用连接棒6.0 | USS-CA Ⅴ型 万向钉 | USS-CA Ⅴ型 万向钉 | T | T | 枚 | 枚 | 袋 | 枚 | 1 | 1 | 大博医疗科技股份有限公司 | 大博医疗科技股份有限公司 | 视为确认可替代
002076350465 | 备选库目录 | 取消挂网 | C03251308900000004190002129 | C03251308900000004190002129 | 5180 | 5180 | 金属脊柱内固定器-脊柱钉棒固定系统 | 金属脊柱内固定器 | 国械注准20173130032 | 国械注准20173130032 | 2021-04-14 00:00:00 | 2026-04-13 00:00:00 | Φ4.0×31mm 适用连接棒6.0 | Φ4.0×31mm 适用连接棒6.0 | USS-CA Ⅴ型 万向钉 | USS-CA Ⅴ型 万向钉 | T | T | 枚 | 枚 | 袋 | 枚 | 1 | 1 | 大博医疗科技股份有限公司 | 大博医疗科技股份有限公司 | 视为确认可替代
002076350466 | 备选库目录 | 取消挂网 | C03251308900000004190002130 | C03251308900000004190002130 | 5180 | 5180 | 金属脊柱内固定器-脊柱钉棒固定系统 | 金属脊柱内固定器 | 国械注准20173130032 | 国械注准20173130032 | 2021-04-14 00:00:00 | 2026-04-13 00:00:00 | Φ8.0×78mm 适用连接棒6.0 | Φ8.0×78mm 适用连接棒6.0 | USS-CA Ⅴ型 万向钉 | USS-CA Ⅴ型 万向钉 | T | T | 枚 | 枚 | 袋 | 枚 | 1 | 1 | 大博医疗科技股份有限公司 | 大博医疗科技股份有限公司 | 视为确认可替代
002076350468 | 备选库目录 | 取消挂网 | C03251308900000004190002132 | C03251308900000004190002132 | 5180 | 5180 | 金属脊柱内固定器-脊柱钉棒固定系统 | 金属脊柱内固定器 | 国械注准20173130032 | 国械注准20173130032 | 2021-04-14 00:00:00 | 2026-04-13 00:00:00 | Φ7.5×69mm 适用连接棒6.0 | Φ7.5×69mm 适用连接棒6.0 | USS-CA Ⅴ型 万向钉 | USS-CA Ⅴ型 万向钉 | T | T | 枚 | 枚 | 袋 | 枚 | 1 | 1 | 大博医疗科技股份有限公司 | 大博医疗科技股份有限公司 | 视为确认可替代
002076350469 | 备选库目录 | 取消挂网 | C03251308900000004190002133 | C03251308900000004190002133 | 5180 | 5180 | 金属脊柱内固定器-脊柱钉棒固定系统 | 金属脊柱内固定器 | 国械注准20173130032 | 国械注准20173130032 | 2021-04-14 00:00:00 | 2026-04-13 00:00:00 | Φ5.0×72mm 适用连接棒6.0 | Φ5.0×72mm 适用连接棒6.0 | USS-CA Ⅴ型 万向钉 | USS-CA Ⅴ型 万向钉 | T | T | 枚 | 枚 | 袋 | 枚 | 1 | 1 | 大博医疗科技股份有限公司 | 大博医疗科技股份有限公司 | 视为确认可替代
002076350470 | 备选库目录 | 取消挂网 | C03251308900000004190002134 | C03251308900000004190002134 | 5180 | 5180 | 金属脊柱内固定器-脊柱钉棒固定系统 | 金属脊柱内固定器 | 国械注准20173130032 | 国械注准20173130032 | 2021-04-14 00:00:00 | 2026-04-13 00:00:00 | Φ3.0×77mm 适用连接棒6.0 | Φ3.0×77mm 适用连接棒6.0 | USS-CA Ⅴ型 万向钉 | USS-CA Ⅴ型 万向钉 | T | T | 枚 | 枚 | 袋 | 枚 | 1 | 1 | 大博医疗科技股份有限公司 | 大博医疗科技股份有限公司 | 视为确认可替代
002076350471 | 备选库目录 | 取消挂网 | C03251308900000004190002135 | C03251308900000004190002135 | 5180 | 5180 | 金属脊柱内固定器-脊柱钉棒固定系统 | 金属脊柱内固定器 | 国械注准20173130032 | 国械注准20173130032 | 2021-04-14 00:00:00 | 2026-04-13 00:00:00 | Φ7.5×63mm 适用连接棒6.0 | Φ7.5×63mm 适用连接棒6.0 | USS-CA Ⅴ型 万向钉 | USS-CA Ⅴ型 万向钉 | T | T | 枚 | 枚 | 袋 | 枚 | 1 | 1 | 大博医疗科技股份有限公司 | 大博医疗科技股份有限公司 | 视为确认可替代
002076350473 | 备选库目录 | 取消挂网 | C03251308900000004190002137 | C03251308900000004190002137 | 5180 | 5180 | 金属脊柱内固定器-脊柱钉棒固定系统 | 金属脊柱内固定器 | 国械注准20173130032 | 国械注准20173130032 | 2021-04-14 00:00:00 | 2026-04-13 00:00:00 | Φ3.0×58mm 适用连接棒6.0 | Φ3.0×58mm 适用连接棒6.0 | USS-CA Ⅴ型 万向钉 | USS-CA Ⅴ型 万向钉 | T | T | 枚 | 枚 | 袋 | 枚 | 1 | 1 | 大博医疗科技股份有限公司 | 大博医疗科技股份有限公司 | 视为确认可替代
002076350474 | 备选库目录 | 取消挂网 | C03251308900000004190002138 | C03251308900000004190002138 | 5180 | 5180 | 金属脊柱内固定器-脊柱钉棒固定系统 | 金属脊柱内固定器 | 国械注准20173130032 | 国械注准20173130032 | 2021-04-14 00:00:00 | 2026-04-13 00:00:00 | Φ8.5×49mm 适用连接棒6.0 | Φ8.5×49mm 适用连接棒6.0 | USS-CA Ⅴ型 万向钉 | USS-CA Ⅴ型 万向钉 | T | T | 枚 | 枚 | 袋 | 枚 | 1 | 1 | 大博医疗科技股份有限公司 | 大博医疗科技股份有限公司 | 视为确认可替代
002076350475 | 备选库目录 | 取消挂网 | C03251308900000004190002139 | C03251308900000004190002139 | 5180 | 5180 | 金属脊柱内固定器-脊柱钉棒固定系统 | 金属脊柱内固定器 | 国械注准20173130032 | 国械注准20173130032 | 2021-04-14 00:00:00 | 2026-04-13 00:00:00 | Φ8.5×86mm 适用连接棒6.0 | Φ8.5×86mm 适用连接棒6.0 | USS-CA Ⅴ型 万向钉 | USS-CA Ⅴ型 万向钉 | T | T | 枚 | 枚 | 袋 | 枚 | 1 | 1 | 大博医疗科技股份有限公司 | 大博医疗科技股份有限公司 | 视为确认可替代
002076350477 | 备选库目录 | 取消挂网 | C03251308900000004190002141 | C03251308900000004190002141 | 5180 | 5180 | 金属脊柱内固定器-脊柱钉棒固定系统 | 金属脊柱内固定器 | 国械注准20173130032 | 国械注准20173130032 | 2021-04-14 00:00:00 | 2026-04-13 00:00:00 | Φ6.0×37mm 适用连接棒6.0 | Φ6.0×37mm 适用连接棒6.0 | USS-CA Ⅴ型 万向钉 | USS-CA Ⅴ型 万向钉 | T | T | 枚 | 枚 | 袋 | 枚 | 1 | 1 | 大博医疗科技股份有限公司 | 大博医疗科技股份有限公司 | 视为确认可替代
002076350478 | 备选库目录 | 取消挂网 | C03251308900000004190002142 | C03251308900000004190002142 | 5180 | 5180 | 金属脊柱内固定器-脊柱钉棒固定系统 | 金属脊柱内固定器 | 国械注准20173130032 | 国械注准20173130032 | 2021-04-14 00:00:00 | 2026-04-13 00:00:00 | Φ8.0×54mm 适用连接棒6.0 | Φ8.0×54mm 适用连接棒6.0 | USS-CA Ⅴ型 万向钉 | USS-CA Ⅴ型 万向钉 | T | T | 枚 | 枚 | 袋 | 枚 | 1 | 1 | 大博医疗科技股份有限公司 | 大博医疗科技股份有限公司 | 视为确认可替代
002076350479 | 备选库目录 | 取消挂网 | C03251308900000004190002143 | C03251308900000004190002143 | 5180 | 5180 | 金属脊柱内固定器-脊柱钉棒固定系统 | 金属脊柱内固定器 | 国械注准20173130032 | 国械注准20173130032 | 2021-04-14 00:00:00 | 2026-04-13 00:00:00 | Φ5.0×32mm 适用连接棒6.0 | Φ5.0×32mm 适用连接棒6.0 | USS-CA Ⅴ型 万向钉 | USS-CA Ⅴ型 万向钉 | T | T | 枚 | 枚 | 袋 | 枚 | 1 | 1 | 大博医疗科技股份有限公司 | 大博医疗科技股份有限公司 | 视为确认可替代
002076350480 | 备选库目录 | 取消挂网 | C03251308900000004190002144 | C03251308900000004190002144 | 5180 | 5180 | 金属脊柱内固定器-脊柱钉棒固定系统 | 金属脊柱内固定器 | 国械注准20173130032 | 国械注准20173130032 | 2021-04-14 00:00:00 | 2026-04-13 00:00:00 | Φ5.5×21mm 适用连接棒6.0 | Φ5.5×21mm 适用连接棒6.0 | USS-CA Ⅴ型 万向钉 | USS-CA Ⅴ型 万向钉 | T | T | 枚 | 枚 | 袋 | 枚 | 1 | 1 | 大博医疗科技股份有限公司 | 大博医疗科技股份有限公司 | 视为确认可替代
002076350483 | 备选库目录 | 取消挂网 | C03251308900000004190002147 | C03251308900000004190002147 | 5180 | 5180 | 金属脊柱内固定器-脊柱钉棒固定系统 | 金属脊柱内固定器 | 国械注准20173130032 | 国械注准20173130032 | 2021-04-14 00:00:00 | 2026-04-13 00:00:00 | Φ3.5×31mm 适用连接棒6.0 | Φ3.5×31mm 适用连接棒6.0 | USS-CA Ⅴ型 万向钉 | USS-CA Ⅴ型 万向钉 | T | T | 枚 | 枚 | 袋 | 枚 | 1 | 1 | 大博医疗科技股份有限公司 | 大博医疗科技股份有限公司 | 视为确认可替代
002076350485 | 备选库目录 | 取消挂网 | C03251308900000004190002149 | C03251308900000004190002149 | 5180 | 5180 | 金属脊柱内固定器-脊柱钉棒固定系统 | 金属脊柱内固定器 | 国械注准20173130032 | 国械注准20173130032 | 2021-04-14 00:00:00 | 2026-04-13 00:00:00 | Φ4.5×62mm 适用连接棒6.0 | Φ4.5×62mm 适用连接棒6.0 | USS-CA Ⅴ型 万向钉 | USS-CA Ⅴ型 万向钉 | T | T | 枚 | 枚 | 袋 | 枚 | 1 | 1 | 大博医疗科技股份有限公司 | 大博医疗科技股份有限公司 | 视为确认可替代
002076350486 | 备选库目录 | 取消挂网 | C03251308900000004190002150 | C03251308900000004190002150 | 5180 | 5180 | 金属脊柱内固定器-脊柱钉棒固定系统 | 金属脊柱内固定器 | 国械注准20173130032 | 国械注准20173130032 | 2021-04-14 00:00:00 | 2026-04-13 00:00:00 | Φ3.0×87mm 适用连接棒6.0 | Φ3.0×87mm 适用连接棒6.0 | USS-CA Ⅴ型 万向钉 | USS-CA Ⅴ型 万向钉 | T | T | 枚 | 枚 | 袋 | 枚 | 1 | 1 | 大博医疗科技股份有限公司 | 大博医疗科技股份有限公司 | 视为确认可替代
002076350487 | 备选库目录 | 取消挂网 | C03251308900000004190002151 | C03251308900000004190002151 | 5180 | 5180 | 金属脊柱内固定器-脊柱钉棒固定系统 | 金属脊柱内固定器 | 国械注准20173130032 | 国械注准20173130032 | 2021-04-14 00:00:00 | 2026-04-13 00:00:00 | Φ3.0×52mm 适用连接棒6.0 | Φ3.0×52mm 适用连接棒6.0 | USS-CA Ⅴ型 万向钉 | USS-CA Ⅴ型 万向钉 | T | T | 枚 | 枚 | 袋 | 枚 | 1 | 1 | 大博医疗科技股份有限公司 | 大博医疗科技股份有限公司 | 视为确认可替代
002076350488 | 备选库目录 | 取消挂网 | C03251308900000004190002152 | C03251308900000004190002152 | 5180 | 5180 | 金属脊柱内固定器-脊柱钉棒固定系统 | 金属脊柱内固定器 | 国械注准20173130032 | 国械注准20173130032 | 2021-04-14 00:00:00 | 2026-04-13 00:00:00 | Φ9.0×69mm 适用连接棒6.0 | Φ9.0×69mm 适用连接棒6.0 | USS-CA Ⅴ型 万向钉 | USS-CA Ⅴ型 万向钉 | T | T | 枚 | 枚 | 袋 | 枚 | 1 | 1 | 大博医疗科技股份有限公司 | 大博医疗科技股份有限公司 | 视为确认可替代
002076350490 | 备选库目录 | 取消挂网 | C03251308900000004190002154 | C03251308900000004190002154 | 5180 | 5180 | 金属脊柱内固定器-脊柱钉棒固定系统 | 金属脊柱内固定器 | 国械注准20173130032 | 国械注准20173130032 | 2021-04-14 00:00:00 | 2026-04-13 00:00:00 | Φ7.0×62mm 适用连接棒6.0 | Φ7.0×62mm 适用连接棒6.0 | USS-CA Ⅴ型 万向钉 | USS-CA Ⅴ型 万向钉 | T | T | 枚 | 枚 | 袋 | 枚 | 1 | 1 | 大博医疗科技股份有限公司 | 大博医疗科技股份有限公司 | 视为确认可替代
002076350492 | 备选库目录 | 取消挂网 | C03251308900000004190002156 | C03251308900000004190002156 | 5180 | 5180 | 金属脊柱内固定器-脊柱钉棒固定系统 | 金属脊柱内固定器 | 国械注准20173130032 | 国械注准20173130032 | 2021-04-14 00:00:00 | 2026-04-13 00:00:00 | Φ4.5×23mm 适用连接棒6.0 | Φ4.5×23mm 适用连接棒6.0 | USS-CA Ⅴ型 万向钉 | USS-CA Ⅴ型 万向钉 | T | T | 枚 | 枚 | 袋 | 枚 | 1 | 1 | 大博医疗科技股份有限公司 | 大博医疗科技股份有限公司 | 视为确认可替代
002076350493 | 备选库目录 | 取消挂网 | C03251308900000004190002157 | C03251308900000004190002157 | 5180 | 5180 | 金属脊柱内固定器-脊柱钉棒固定系统 | 金属脊柱内固定器 | 国械注准20173130032 | 国械注准20173130032 | 2021-04-14 00:00:00 | 2026-04-13 00:00:00 | Φ3.5×41mm 适用连接棒6.0 | Φ3.5×41mm 适用连接棒6.0 | USS-CA Ⅴ型 万向钉 | USS-CA Ⅴ型 万向钉 | T | T | 枚 | 枚 | 袋 | 枚 | 1 | 1 | 大博医疗科技股份有限公司 | 大博医疗科技股份有限公司 | 视为确认可替代
002076350494 | 备选库目录 | 取消挂网 | C03251308900000004190002158 | C03251308900000004190002158 | 5180 | 5180 | 金属脊柱内固定器-脊柱钉棒固定系统 | 金属脊柱内固定器 | 国械注准20173130032 | 国械注准20173130032 | 2021-04-14 00:00:00 | 2026-04-13 00:00:00 | Φ4.0×87mm 适用连接棒6.0 | Φ4.0×87mm 适用连接棒6.0 | USS-CA Ⅴ型 万向钉 | USS-CA Ⅴ型 万向钉 | T | T | 枚 | 枚 | 袋 | 枚 | 1 | 1 | 大博医疗科技股份有限公司 | 大博医疗科技股份有限公司 | 视为确认可替代
002076350495 | 备选库目录 | 取消挂网 | C03251308900000004190002159 | C03251308900000004190002159 | 5180 | 5180 | 金属脊柱内固定器-脊柱钉棒固定系统 | 金属脊柱内固定器 | 国械注准20173130032 | 国械注准20173130032 | 2021-04-14 00:00:00 | 2026-04-13 00:00:00 | Φ8.5×41mm 适用连接棒6.0 | Φ8.5×41mm 适用连接棒6.0 | USS-CA Ⅴ型 万向钉 | USS-CA Ⅴ型 万向钉 | T | T | 枚 | 枚 | 袋 | 枚 | 1 | 1 | 大博医疗科技股份有限公司 | 大博医疗科技股份有限公司 | 视为确认可替代
002076350496 | 备选库目录 | 取消挂网 | C03251308900000004190002160 | C03251308900000004190002160 | 5180 | 5180 | 金属脊柱内固定器-脊柱钉棒固定系统 | 金属脊柱内固定器 | 国械注准20173130032 | 国械注准20173130032 | 2021-04-14 00:00:00 | 2026-04-13 00:00:00 | Φ8.0×49mm 适用连接棒6.0 | Φ8.0×49mm 适用连接棒6.0 | USS-CA Ⅴ型 万向钉 | USS-CA Ⅴ型 万向钉 | T | T | 枚 | 枚 | 袋 | 枚 | 1 | 1 | 大博医疗科技股份有限公司 | 大博医疗科技股份有限公司 | 视为确认可替代
002076350498 | 备选库目录 | 取消挂网 | C03251308900000004190002162 | C03251308900000004190002162 | 5180 | 5180 | 金属脊柱内固定器-脊柱钉棒固定系统 | 金属脊柱内固定器 | 国械注准20173130032 | 国械注准20173130032 | 2021-04-14 00:00:00 | 2026-04-13 00:00:00 | Φ5.5×49mm 适用连接棒6.0 | Φ5.5×49mm 适用连接棒6.0 | USS-CA Ⅴ型 万向钉 | USS-CA Ⅴ型 万向钉 | T | T | 枚 | 枚 | 袋 | 枚 | 1 | 1 | 大博医疗科技股份有限公司 | 大博医疗科技股份有限公司 | 视为确认可替代
002076350499 | 备选库目录 | 取消挂网 | C03251308900000004190002163 | C03251308900000004190002163 | 5180 | 5180 | 金属脊柱内固定器-脊柱钉棒固定系统 | 金属脊柱内固定器 | 国械注准20173130032 | 国械注准20173130032 | 2021-04-14 00:00:00 | 2026-04-13 00:00:00 | Φ8.0×23mm 适用连接棒6.0 | Φ8.0×23mm 适用连接棒6.0 | USS-CA Ⅴ型 万向钉 | USS-CA Ⅴ型 万向钉 | T | T | 枚 | 枚 | 袋 | 枚 | 1 | 1 | 大博医疗科技股份有限公司 | 大博医疗科技股份有限公司 | 视为确认可替代
002076350500 | 备选库目录 | 取消挂网 | C03251308900000004190002164 | C03251308900000004190002164 | 5180 | 5180 | 金属脊柱内固定器-脊柱钉棒固定系统 | 金属脊柱内固定器 | 国械注准20173130032 | 国械注准20173130032 | 2021-04-14 00:00:00 | 2026-04-13 00:00:00 | Φ7.0×79mm 适用连接棒6.0 | Φ7.0×79mm 适用连接棒6.0 | USS-CA Ⅴ型 万向钉 | USS-CA Ⅴ型 万向钉 | T | T | 枚 | 枚 | 袋 | 枚 | 1 | 1 | 大博医疗科技股份有限公司 | 大博医疗科技股份有限公司 | 视为确认可替代
002076350501 | 备选库目录 | 取消挂网 | C03251308900000004190002165 | C03251308900000004190002165 | 5180 | 5180 | 金属脊柱内固定器-脊柱钉棒固定系统 | 金属脊柱内固定器 | 国械注准20173130032 | 国械注准20173130032 | 2021-04-14 00:00:00 | 2026-04-13 00:00:00 | Φ4.5×47mm 适用连接棒6.0 | Φ4.5×47mm 适用连接棒6.0 | USS-CA Ⅴ型 万向钉 | USS-CA Ⅴ型 万向钉 | T | T | 枚 | 枚 | 袋 | 枚 | 1 | 1 | 大博医疗科技股份有限公司 | 大博医疗科技股份有限公司 | 视为确认可替代
002076350503 | 备选库目录 | 取消挂网 | C03251308900000004190002167 | C03251308900000004190002167 | 5180 | 5180 | 金属脊柱内固定器-脊柱钉棒固定系统 | 金属脊柱内固定器 | 国械注准20173130032 | 国械注准20173130032 | 2021-04-14 00:00:00 | 2026-04-13 00:00:00 | Φ4.0×36mm 适用连接棒6.0 | Φ4.0×36mm 适用连接棒6.0 | USS-CA Ⅴ型 万向钉 | USS-CA Ⅴ型 万向钉 | T | T | 枚 | 枚 | 袋 | 枚 | 1 | 1 | 大博医疗科技股份有限公司 | 大博医疗科技股份有限公司 | 视为确认可替代
002076350504 | 备选库目录 | 取消挂网 | C03251308900000004190002168 | C03251308900000004190002168 | 5180 | 5180 | 金属脊柱内固定器-脊柱钉棒固定系统 | 金属脊柱内固定器 | 国械注准20173130032 | 国械注准20173130032 | 2021-04-14 00:00:00 | 2026-04-13 00:00:00 | Φ8.0×88mm 适用连接棒6.0 | Φ8.0×88mm 适用连接棒6.0 | USS-CA Ⅴ型 万向钉 | USS-CA Ⅴ型 万向钉 | T | T | 枚 | 枚 | 袋 | 枚 | 1 | 1 | 大博医疗科技股份有限公司 | 大博医疗科技股份有限公司 | 视为确认可替代
002076350505 | 备选库目录 | 取消挂网 | C03251308900000004190002169 | C03251308900000004190002169 | 5180 | 5180 | 金属脊柱内固定器-脊柱钉棒固定系统 | 金属脊柱内固定器 | 国械注准20173130032 | 国械注准20173130032 | 2021-04-14 00:00:00 | 2026-04-13 00:00:00 | Φ5.5×61mm 适用连接棒6.0 | Φ5.5×61mm 适用连接棒6.0 | USS-CA Ⅴ型 万向钉 | USS-CA Ⅴ型 万向钉 | T | T | 枚 | 枚 | 袋 | 枚 | 1 | 1 | 大博医疗科技股份有限公司 | 大博医疗科技股份有限公司 | 视为确认可替代
002076350506 | 备选库目录 | 取消挂网 | C03251308900000004190002170 | C03251308900000004190002170 | 5180 | 5180 | 金属脊柱内固定器-脊柱钉棒固定系统 | 金属脊柱内固定器 | 国械注准20173130032 | 国械注准20173130032 | 2021-04-14 00:00:00 | 2026-04-13 00:00:00 | Φ5.5×37mm 适用连接棒6.0 | Φ5.5×37mm 适用连接棒6.0 | USS-CA Ⅴ型 万向钉 | USS-CA Ⅴ型 万向钉 | T | T | 枚 | 枚 | 袋 | 枚 | 1 | 1 | 大博医疗科技股份有限公司 | 大博医疗科技股份有限公司 | 视为确认可替代
002076350507 | 备选库目录 | 取消挂网 | C03251308900000004190002171 | C03251308900000004190002171 | 5180 | 5180 | 金属脊柱内固定器-脊柱钉棒固定系统 | 金属脊柱内固定器 | 国械注准20173130032 | 国械注准20173130032 | 2021-04-14 00:00:00 | 2026-04-13 00:00:00 | Φ7.5×31mm 适用连接棒6.0 | Φ7.5×31mm 适用连接棒6.0 | USS-CA Ⅴ型 万向钉 | USS-CA Ⅴ型 万向钉 | T | T | 枚 | 枚 | 袋 | 枚 | 1 | 1 | 大博医疗科技股份有限公司 | 大博医疗科技股份有限公司 | 视为确认可替代
002076350509 | 备选库目录 | 取消挂网 | C03251308900000004190002173 | C03251308900000004190002173 | 5180 | 5180 | 金属脊柱内固定器-脊柱钉棒固定系统 | 金属脊柱内固定器 | 国械注准20173130032 | 国械注准20173130032 | 2021-04-14 00:00:00 | 2026-04-13 00:00:00 | Φ8.0×47mm 适用连接棒6.0 | Φ8.0×47mm 适用连接棒6.0 | USS-CA Ⅴ型 万向钉 | USS-CA Ⅴ型 万向钉 | T | T | 枚 | 枚 | 袋 | 枚 | 1 | 1 | 大博医疗科技股份有限公司 | 大博医疗科技股份有限公司 | 视为确认可替代
002076350510 | 备选库目录 | 取消挂网 | C03251308900000004190002174 | C03251308900000004190002174 | 5180 | 5180 | 金属脊柱内固定器-脊柱钉棒固定系统 | 金属脊柱内固定器 | 国械注准20173130032 | 国械注准20173130032 | 2021-04-14 00:00:00 | 2026-04-13 00:00:00 | Φ3.0×93mm 适用连接棒6.0 | Φ3.0×93mm 适用连接棒6.0 | USS-CA Ⅴ型 万向钉 | USS-CA Ⅴ型 万向钉 | T | T | 枚 | 枚 | 袋 | 枚 | 1 | 1 | 大博医疗科技股份有限公司 | 大博医疗科技股份有限公司 | 视为确认可替代
002076350511 | 备选库目录 | 取消挂网 | C03251308900000004190002175 | C03251308900000004190002175 | 5180 | 5180 | 金属脊柱内固定器-脊柱钉棒固定系统 | 金属脊柱内固定器 | 国械注准20173130032 | 国械注准20173130032 | 2021-04-14 00:00:00 | 2026-04-13 00:00:00 | Φ6.5×93mm 适用连接棒6.0 | Φ6.5×93mm 适用连接棒6.0 | USS-CA Ⅴ型 万向钉 | USS-CA Ⅴ型 万向钉 | T | T | 枚 | 枚 | 袋 | 枚 | 1 | 1 | 大博医疗科技股份有限公司 | 大博医疗科技股份有限公司 | 视为确认可替代
002076350512 | 备选库目录 | 取消挂网 | C03251308900000004190002176 | C03251308900000004190002176 | 5180 | 5180 | 金属脊柱内固定器-脊柱钉棒固定系统 | 金属脊柱内固定器 | 国械注准20173130032 | 国械注准20173130032 | 2021-04-14 00:00:00 | 2026-04-13 00:00:00 | Φ4.0×34mm 适用连接棒6.0 | Φ4.0×34mm 适用连接棒6.0 | USS-CA Ⅴ型 万向钉 | USS-CA Ⅴ型 万向钉 | T | T | 枚 | 枚 | 袋 | 枚 | 1 | 1 | 大博医疗科技股份有限公司 | 大博医疗科技股份有限公司 | 视为确认可替代
002076350513 | 备选库目录 | 取消挂网 | C03251308900000004190002177 | C03251308900000004190002177 | 5180 | 5180 | 金属脊柱内固定器-脊柱钉棒固定系统 | 金属脊柱内固定器 | 国械注准20173130032 | 国械注准20173130032 | 2021-04-14 00:00:00 | 2026-04-13 00:00:00 | Φ7.5×64mm 适用连接棒6.0 | Φ7.5×64mm 适用连接棒6.0 | USS-CA Ⅴ型 万向钉 | USS-CA Ⅴ型 万向钉 | T | T | 枚 | 枚 | 袋 | 枚 | 1 | 1 | 大博医疗科技股份有限公司 | 大博医疗科技股份有限公司 | 视为确认可替代
002076350514 | 备选库目录 | 取消挂网 | C03251308900000004190002178 | C03251308900000004190002178 | 5180 | 5180 | 金属脊柱内固定器-脊柱钉棒固定系统 | 金属脊柱内固定器 | 国械注准20173130032 | 国械注准20173130032 | 2021-04-14 00:00:00 | 2026-04-13 00:00:00 | Φ6.0×87mm 适用连接棒6.0 | Φ6.0×87mm 适用连接棒6.0 | USS-CA Ⅴ型 万向钉 | USS-CA Ⅴ型 万向钉 | T | T | 枚 | 枚 | 袋 | 枚 | 1 | 1 | 大博医疗科技股份有限公司 | 大博医疗科技股份有限公司 | 视为确认可替代
002076350515 | 备选库目录 | 取消挂网 | C03251308900000004190002179 | C03251308900000004190002179 | 5180 | 5180 | 金属脊柱内固定器-脊柱钉棒固定系统 | 金属脊柱内固定器 | 国械注准20173130032 | 国械注准20173130032 | 2021-04-14 00:00:00 | 2026-04-13 00:00:00 | Φ6.5×43mm 适用连接棒6.0 | Φ6.5×43mm 适用连接棒6.0 | USS-CA Ⅴ型 万向钉 | USS-CA Ⅴ型 万向钉 | T | T | 枚 | 枚 | 袋 | 枚 | 1 | 1 | 大博医疗科技股份有限公司 | 大博医疗科技股份有限公司 | 视为确认可替代
002076350516 | 备选库目录 | 取消挂网 | C03251308900000004190002180 | C03251308900000004190002180 | 5180 | 5180 | 金属脊柱内固定器-脊柱钉棒固定系统 | 金属脊柱内固定器 | 国械注准20173130032 | 国械注准20173130032 | 2021-04-14 00:00:00 | 2026-04-13 00:00:00 | Φ3.5×53mm 适用连接棒6.0 | Φ3.5×53mm 适用连接棒6.0 | USS-CA Ⅴ型 万向钉 | USS-CA Ⅴ型 万向钉 | T | T | 枚 | 枚 | 袋 | 枚 | 1 | 1 | 大博医疗科技股份有限公司 | 大博医疗科技股份有限公司 | 视为确认可替代
002076350517 | 备选库目录 | 取消挂网 | C03251308900000004190002181 | C03251308900000004190002181 | 5180 | 5180 | 金属脊柱内固定器-脊柱钉棒固定系统 | 金属脊柱内固定器 | 国械注准20173130032 | 国械注准20173130032 | 2021-04-14 00:00:00 | 2026-04-13 00:00:00 | Φ5.5×71mm 适用连接棒6.0 | Φ5.5×71mm 适用连接棒6.0 | USS-CA Ⅴ型 万向钉 | USS-CA Ⅴ型 万向钉 | T | T | 枚 | 枚 | 袋 | 枚 | 1 | 1 | 大博医疗科技股份有限公司 | 大博医疗科技股份有限公司 | 视为确认可替代
002076350518 | 备选库目录 | 取消挂网 | C03251308900000004190002182 | C03251308900000004190002182 | 5180 | 5180 | 金属脊柱内固定器-脊柱钉棒固定系统 | 金属脊柱内固定器 | 国械注准20173130032 | 国械注准20173130032 | 2021-04-14 00:00:00 | 2026-04-13 00:00:00 | Φ5.5×28mm 适用连接棒6.0 | Φ5.5×28mm 适用连接棒6.0 | USS-CA Ⅴ型 万向钉 | USS-CA Ⅴ型 万向钉 | T | T | 枚 | 枚 | 袋 | 枚 | 1 | 1 | 大博医疗科技股份有限公司 | 大博医疗科技股份有限公司 | 视为确认可替代
002076350520 | 备选库目录 | 取消挂网 | C03251308900000004190002184 | C03251308900000004190002184 | 5180 | 5180 | 金属脊柱内固定器-脊柱钉棒固定系统 | 金属脊柱内固定器 | 国械注准20173130032 | 国械注准20173130032 | 2021-04-14 00:00:00 | 2026-04-13 00:00:00 | Φ6.0×57mm 适用连接棒6.0 | Φ6.0×57mm 适用连接棒6.0 | USS-CA Ⅴ型 万向钉 | USS-CA Ⅴ型 万向钉 | T | T | 枚 | 枚 | 袋 | 枚 | 1 | 1 | 大博医疗科技股份有限公司 | 大博医疗科技股份有限公司 | 视为确认可替代
002076350521 | 备选库目录 | 取消挂网 | C03251308900000004190002185 | C03251308900000004190002185 | 5180 | 5180 | 金属脊柱内固定器-脊柱钉棒固定系统 | 金属脊柱内固定器 | 国械注准20173130032 | 国械注准20173130032 | 2021-04-14 00:00:00 | 2026-04-13 00:00:00 | Φ4.0×89mm 适用连接棒6.0 | Φ4.0×89mm 适用连接棒6.0 | USS-CA Ⅴ型 万向钉 | USS-CA Ⅴ型 万向钉 | T | T | 枚 | 枚 | 袋 | 枚 | 1 | 1 | 大博医疗科技股份有限公司 | 大博医疗科技股份有限公司 | 视为确认可替代
002076350522 | 备选库目录 | 取消挂网 | C03251308900000004190002186 | C03251308900000004190002186 | 5180 | 5180 | 金属脊柱内固定器-脊柱钉棒固定系统 | 金属脊柱内固定器 | 国械注准20173130032 | 国械注准20173130032 | 2021-04-14 00:00:00 | 2026-04-13 00:00:00 | Φ3.5×74mm 适用连接棒6.0 | Φ3.5×74mm 适用连接棒6.0 | USS-CA Ⅴ型 万向钉 | USS-CA Ⅴ型 万向钉 | T | T | 枚 | 枚 | 袋 | 枚 | 1 | 1 | 大博医疗科技股份有限公司 | 大博医疗科技股份有限公司 | 视为确认可替代
002076350523 | 备选库目录 | 取消挂网 | C03251308900000004190002187 | C03251308900000004190002187 | 5180 | 5180 | 金属脊柱内固定器-脊柱钉棒固定系统 | 金属脊柱内固定器 | 国械注准20173130032 | 国械注准20173130032 | 2021-04-14 00:00:00 | 2026-04-13 00:00:00 | Φ7.5×82mm 适用连接棒6.0 | Φ7.5×82mm 适用连接棒6.0 | USS-CA Ⅴ型 万向钉 | USS-CA Ⅴ型 万向钉 | T | T | 枚 | 枚 | 袋 | 枚 | 1 | 1 | 大博医疗科技股份有限公司 | 大博医疗科技股份有限公司 | 视为确认可替代
002076350525 | 备选库目录 | 取消挂网 | C03251308900000004190002189 | C03251308900000004190002189 | 5180 | 5180 | 金属脊柱内固定器-脊柱钉棒固定系统 | 金属脊柱内固定器 | 国械注准20173130032 | 国械注准20173130032 | 2021-04-14 00:00:00 | 2026-04-13 00:00:00 | Φ5.5×57mm 适用连接棒6.0 | Φ5.5×57mm 适用连接棒6.0 | USS-CA Ⅴ型 万向钉 | USS-CA Ⅴ型 万向钉 | T | T | 枚 | 枚 | 袋 | 枚 | 1 | 1 | 大博医疗科技股份有限公司 | 大博医疗科技股份有限公司 | 视为确认可替代
002076350526 | 备选库目录 | 取消挂网 | C03251308900000004190002190 | C03251308900000004190002190 | 5180 | 5180 | 金属脊柱内固定器-脊柱钉棒固定系统 | 金属脊柱内固定器 | 国械注准20173130032 | 国械注准20173130032 | 2021-04-14 00:00:00 | 2026-04-13 00:00:00 | Φ3.5×93mm 适用连接棒6.0 | Φ3.5×93mm 适用连接棒6.0 | USS-CA Ⅴ型 万向钉 | USS-CA Ⅴ型 万向钉 | T | T | 枚 | 枚 | 袋 | 枚 | 1 | 1 | 大博医疗科技股份有限公司 | 大博医疗科技股份有限公司 | 视为确认可替代
002076350527 | 备选库目录 | 取消挂网 | C03251308900000004190002191 | C03251308900000004190002191 | 5180 | 5180 | 金属脊柱内固定器-脊柱钉棒固定系统 | 金属脊柱内固定器 | 国械注准20173130032 | 国械注准20173130032 | 2021-04-14 00:00:00 | 2026-04-13 00:00:00 | Φ5.0×94mm 适用连接棒6.0 | Φ5.0×94mm 适用连接棒6.0 | USS-CA Ⅴ型 万向钉 | USS-CA Ⅴ型 万向钉 | T | T | 枚 | 枚 | 袋 | 枚 | 1 | 1 | 大博医疗科技股份有限公司 | 大博医疗科技股份有限公司 | 视为确认可替代
002076350530 | 备选库目录 | 取消挂网 | C03251308900000004190002194 | C03251308900000004190002194 | 5180 | 5180 | 金属脊柱内固定器-脊柱钉棒固定系统 | 金属脊柱内固定器 | 国械注准20173130032 | 国械注准20173130032 | 2021-04-14 00:00:00 | 2026-04-13 00:00:00 | Φ7.5×87mm 适用连接棒6.0 | Φ7.5×87mm 适用连接棒6.0 | USS-CA Ⅴ型 万向钉 | USS-CA Ⅴ型 万向钉 | T | T | 枚 | 枚 | 袋 | 枚 | 1 | 1 | 大博医疗科技股份有限公司 | 大博医疗科技股份有限公司 | 视为确认可替代
002076350531 | 备选库目录 | 取消挂网 | C03251308900000004190002195 | C03251308900000004190002195 | 5180 | 5180 | 金属脊柱内固定器-脊柱钉棒固定系统 | 金属脊柱内固定器 | 国械注准20173130032 | 国械注准20173130032 | 2021-04-14 00:00:00 | 2026-04-13 00:00:00 | Φ8.0×21mm 适用连接棒6.0 | Φ8.0×21mm 适用连接棒6.0 | USS-CA Ⅴ型 万向钉 | USS-CA Ⅴ型 万向钉 | T | T | 枚 | 枚 | 袋 | 枚 | 1 | 1 | 大博医疗科技股份有限公司 | 大博医疗科技股份有限公司 | 视为确认可替代
002076350532 | 备选库目录 | 取消挂网 | C03251308900000004190002196 | C03251308900000004190002196 | 5180 | 5180 | 金属脊柱内固定器-脊柱钉棒固定系统 | 金属脊柱内固定器 | 国械注准20173130032 | 国械注准20173130032 | 2021-04-14 00:00:00 | 2026-04-13 00:00:00 | Φ7.5×51mm 适用连接棒6.0 | Φ7.5×51mm 适用连接棒6.0 | USS-CA Ⅴ型 万向钉 | USS-CA Ⅴ型 万向钉 | T | T | 枚 | 枚 | 袋 | 枚 | 1 | 1 | 大博医疗科技股份有限公司 | 大博医疗科技股份有限公司 | 视为确认可替代
002076350533 | 备选库目录 | 取消挂网 | C03251308900000004190002197 | C03251308900000004190002197 | 5180 | 5180 | 金属脊柱内固定器-脊柱钉棒固定系统 | 金属脊柱内固定器 | 国械注准20173130032 | 国械注准20173130032 | 2021-04-14 00:00:00 | 2026-04-13 00:00:00 | Φ5.0×47mm 适用连接棒6.0 | Φ5.0×47mm 适用连接棒6.0 | USS-CA Ⅴ型 万向钉 | USS-CA Ⅴ型 万向钉 | T | T | 枚 | 枚 | 袋 | 枚 | 1 | 1 | 大博医疗科技股份有限公司 | 大博医疗科技股份有限公司 | 视为确认可替代
002076350535 | 备选库目录 | 取消挂网 | C03251308900000004190002199 | C03251308900000004190002199 | 5180 | 5180 | 金属脊柱内固定器-脊柱钉棒固定系统 | 金属脊柱内固定器 | 国械注准20173130032 | 国械注准20173130032 | 2021-04-14 00:00:00 | 2026-04-13 00:00:00 | Φ3.5×79mm 适用连接棒6.0 | Φ3.5×79mm 适用连接棒6.0 | USS-CA Ⅴ型 万向钉 | USS-CA Ⅴ型 万向钉 | T | T | 枚 | 枚 | 袋 | 枚 | 1 | 1 | 大博医疗科技股份有限公司 | 大博医疗科技股份有限公司 | 视为确认可替代
002076350536 | 备选库目录 | 取消挂网 | C03251308900000004190002200 | C03251308900000004190002200 | 5180 | 5180 | 金属脊柱内固定器-脊柱钉棒固定系统 | 金属脊柱内固定器 | 国械注准20173130032 | 国械注准20173130032 | 2021-04-14 00:00:00 | 2026-04-13 00:00:00 | Φ6.0×81mm 适用连接棒6.0 | Φ6.0×81mm 适用连接棒6.0 | USS-CA Ⅴ型 万向钉 | USS-CA Ⅴ型 万向钉 | T | T | 枚 | 枚 | 袋 | 枚 | 1 | 1 | 大博医疗科技股份有限公司 | 大博医疗科技股份有限公司 | 视为确认可替代
002076350540 | 备选库目录 | 取消挂网 | C03251308900000004190002204 | C03251308900000004190002204 | 5180 | 5180 | 金属脊柱内固定器-脊柱钉棒固定系统 | 金属脊柱内固定器 | 国械注准20173130032 | 国械注准20173130032 | 2021-04-14 00:00:00 | 2026-04-13 00:00:00 | Φ6.5×51mm 适用连接棒6.0 | Φ6.5×51mm 适用连接棒6.0 | USS-CA Ⅴ型 万向钉 | USS-CA Ⅴ型 万向钉 | T | T | 枚 | 枚 | 袋 | 枚 | 1 | 1 | 大博医疗科技股份有限公司 | 大博医疗科技股份有限公司 | 视为确认可替代
002076350541 | 备选库目录 | 取消挂网 | C03251308900000004190002205 | C03251308900000004190002205 | 5180 | 5180 | 金属脊柱内固定器-脊柱钉棒固定系统 | 金属脊柱内固定器 | 国械注准20173130032 | 国械注准20173130032 | 2021-04-14 00:00:00 | 2026-04-13 00:00:00 | Φ7.0×67mm 适用连接棒6.0 | Φ7.0×67mm 适用连接棒6.0 | USS-CA Ⅴ型 万向钉 | USS-CA Ⅴ型 万向钉 | T | T | 枚 | 枚 | 袋 | 枚 | 1 | 1 | 大博医疗科技股份有限公司 | 大博医疗科技股份有限公司 | 视为确认可替代
002076350542 | 备选库目录 | 取消挂网 | C03251308900000004190002206 | C03251308900000004190002206 | 5180 | 5180 | 金属脊柱内固定器-脊柱钉棒固定系统 | 金属脊柱内固定器 | 国械注准20173130032 | 国械注准20173130032 | 2021-04-14 00:00:00 | 2026-04-13 00:00:00 | Φ3.0×49mm 适用连接棒6.0 | Φ3.0×49mm 适用连接棒6.0 | USS-CA Ⅴ型 万向钉 | USS-CA Ⅴ型 万向钉 | T | T | 枚 | 枚 | 袋 | 枚 | 1 | 1 | 大博医疗科技股份有限公司 | 大博医疗科技股份有限公司 | 视为确认可替代
002076350543 | 备选库目录 | 取消挂网 | C03251308900000004190002207 | C03251308900000004190002207 | 5180 | 5180 | 金属脊柱内固定器-脊柱钉棒固定系统 | 金属脊柱内固定器 | 国械注准20173130032 | 国械注准20173130032 | 2021-04-14 00:00:00 | 2026-04-13 00:00:00 | Φ7.0×21mm 适用连接棒6.0 | Φ7.0×21mm 适用连接棒6.0 | USS-CA Ⅴ型 万向钉 | USS-CA Ⅴ型 万向钉 | T | T | 枚 | 枚 | 袋 | 枚 | 1 | 1 | 大博医疗科技股份有限公司 | 大博医疗科技股份有限公司 | 视为确认可替代
002076350544 | 备选库目录 | 取消挂网 | C03251308900000004190002208 | C03251308900000004190002208 | 5180 | 5180 | 金属脊柱内固定器-脊柱钉棒固定系统 | 金属脊柱内固定器 | 国械注准20173130032 | 国械注准20173130032 | 2021-04-14 00:00:00 | 2026-04-13 00:00:00 | Φ8.0×39mm 适用连接棒6.0 | Φ8.0×39mm 适用连接棒6.0 | USS-CA Ⅴ型 万向钉 | USS-CA Ⅴ型 万向钉 | T | T | 枚 | 枚 | 袋 | 枚 | 1 | 1 | 大博医疗科技股份有限公司 | 大博医疗科技股份有限公司 | 视为确认可替代
002076350545 | 备选库目录 | 取消挂网 | C03251308900000004190002209 | C03251308900000004190002209 | 5180 | 5180 | 金属脊柱内固定器-脊柱钉棒固定系统 | 金属脊柱内固定器 | 国械注准20173130032 | 国械注准20173130032 | 2021-04-14 00:00:00 | 2026-04-13 00:00:00 | Φ5.5×67mm 适用连接棒6.0 | Φ5.5×67mm 适用连接棒6.0 | USS-CA Ⅴ型 万向钉 | USS-CA Ⅴ型 万向钉 | T | T | 枚 | 枚 | 袋 | 枚 | 1 | 1 | 大博医疗科技股份有限公司 | 大博医疗科技股份有限公司 | 视为确认可替代
002076350547 | 备选库目录 | 取消挂网 | C03251308900000004190002211 | C03251308900000004190002211 | 5180 | 5180 | 金属脊柱内固定器-脊柱钉棒固定系统 | 金属脊柱内固定器 | 国械注准20173130032 | 国械注准20173130032 | 2021-04-14 00:00:00 | 2026-04-13 00:00:00 | Φ4.0×42mm 适用连接棒6.0 | Φ4.0×42mm 适用连接棒6.0 | USS-CA Ⅴ型 万向钉 | USS-CA Ⅴ型 万向钉 | T | T | 枚 | 枚 | 袋 | 枚 | 1 | 1 | 大博医疗科技股份有限公司 | 大博医疗科技股份有限公司 | 视为确认可替代
002076350548 | 备选库目录 | 取消挂网 | C03251308900000004190002212 | C03251308900000004190002212 | 5180 | 5180 | 金属脊柱内固定器-脊柱钉棒固定系统 | 金属脊柱内固定器 | 国械注准20173130032 | 国械注准20173130032 | 2021-04-14 00:00:00 | 2026-04-13 00:00:00 | Φ4.0×88mm 适用连接棒6.0 | Φ4.0×88mm 适用连接棒6.0 | USS-CA Ⅴ型 万向钉 | USS-CA Ⅴ型 万向钉 | T | T | 枚 | 枚 | 袋 | 枚 | 1 | 1 | 大博医疗科技股份有限公司 | 大博医疗科技股份有限公司 | 视为确认可替代
002076350549 | 备选库目录 | 取消挂网 | C03251308900000004190002213 | C03251308900000004190002213 | 5180 | 5180 | 金属脊柱内固定器-脊柱钉棒固定系统 | 金属脊柱内固定器 | 国械注准20173130032 | 国械注准20173130032 | 2021-04-14 00:00:00 | 2026-04-13 00:00:00 | Φ8.0×74mm 适用连接棒6.0 | Φ8.0×74mm 适用连接棒6.0 | USS-CA Ⅴ型 万向钉 | USS-CA Ⅴ型 万向钉 | T | T | 枚 | 枚 | 袋 | 枚 | 1 | 1 | 大博医疗科技股份有限公司 | 大博医疗科技股份有限公司 | 视为确认可替代
002076350551 | 备选库目录 | 取消挂网 | C03251308900000004190002215 | C03251308900000004190002215 | 5180 | 5180 | 金属脊柱内固定器-脊柱钉棒固定系统 | 金属脊柱内固定器 | 国械注准20173130032 | 国械注准20173130032 | 2021-04-14 00:00:00 | 2026-04-13 00:00:00 | Φ8.5×73mm 适用连接棒6.0 | Φ8.5×73mm 适用连接棒6.0 | USS-CA Ⅴ型 万向钉 | USS-CA Ⅴ型 万向钉 | T | T | 枚 | 枚 | 袋 | 枚 | 1 | 1 | 大博医疗科技股份有限公司 | 大博医疗科技股份有限公司 | 视为确认可替代
002076350552 | 备选库目录 | 取消挂网 | C03251308900000004190002216 | C03251308900000004190002216 | 5180 | 5180 | 金属脊柱内固定器-脊柱钉棒固定系统 | 金属脊柱内固定器 | 国械注准20173130032 | 国械注准20173130032 | 2021-04-14 00:00:00 | 2026-04-13 00:00:00 | Φ7.0×38mm 适用连接棒6.0 | Φ7.0×38mm 适用连接棒6.0 | USS-CA Ⅴ型 万向钉 | USS-CA Ⅴ型 万向钉 | T | T | 枚 | 枚 | 袋 | 枚 | 1 | 1 | 大博医疗科技股份有限公司 | 大博医疗科技股份有限公司 | 视为确认可替代
002076350554 | 备选库目录 | 取消挂网 | C03251308900000004190002218 | C03251308900000004190002218 | 5180 | 5180 | 金属脊柱内固定器-脊柱钉棒固定系统 | 金属脊柱内固定器 | 国械注准20173130032 | 国械注准20173130032 | 2021-04-14 00:00:00 | 2026-04-13 00:00:00 | Φ9.0×56mm 适用连接棒6.0 | Φ9.0×56mm 适用连接棒6.0 | USS-CA Ⅴ型 万向钉 | USS-CA Ⅴ型 万向钉 | T | T | 枚 | 枚 | 袋 | 枚 | 1 | 1 | 大博医疗科技股份有限公司 | 大博医疗科技股份有限公司 | 视为确认可替代
002076350555 | 备选库目录 | 取消挂网 | C03251308900000004190002219 | C03251308900000004190002219 | 5180 | 5180 | 金属脊柱内固定器-脊柱钉棒固定系统 | 金属脊柱内固定器 | 国械注准20173130032 | 国械注准20173130032 | 2021-04-14 00:00:00 | 2026-04-13 00:00:00 | Φ7.0×56mm 适用连接棒6.0 | Φ7.0×56mm 适用连接棒6.0 | USS-CA Ⅴ型 万向钉 | USS-CA Ⅴ型 万向钉 | T | T | 枚 | 枚 | 袋 | 枚 | 1 | 1 | 大博医疗科技股份有限公司 | 大博医疗科技股份有限公司 | 视为确认可替代
002076350556 | 备选库目录 | 取消挂网 | C03251308900000004190002220 | C03251308900000004190002220 | 5180 | 5180 | 金属脊柱内固定器-脊柱钉棒固定系统 | 金属脊柱内固定器 | 国械注准20173130032 | 国械注准20173130032 | 2021-04-14 00:00:00 | 2026-04-13 00:00:00 | Φ3.5×63mm 适用连接棒6.0 | Φ3.5×63mm 适用连接棒6.0 | USS-CA Ⅴ型 万向钉 | USS-CA Ⅴ型 万向钉 | T | T | 枚 | 枚 | 袋 | 枚 | 1 | 1 | 大博医疗科技股份有限公司 | 大博医疗科技股份有限公司 | 视为确认可替代
002076350557 | 备选库目录 | 取消挂网 | C03251308900000004190002221 | C03251308900000004190002221 | 5180 | 5180 | 金属脊柱内固定器-脊柱钉棒固定系统 | 金属脊柱内固定器 | 国械注准20173130032 | 国械注准20173130032 | 2021-04-14 00:00:00 | 2026-04-13 00:00:00 | Φ3.5×56mm 适用连接棒6.0 | Φ3.5×56mm 适用连接棒6.0 | USS-CA Ⅴ型 万向钉 | USS-CA Ⅴ型 万向钉 | T | T | 枚 | 枚 | 袋 | 枚 | 1 | 1 | 大博医疗科技股份有限公司 | 大博医疗科技股份有限公司 | 视为确认可替代
002076350558 | 备选库目录 | 取消挂网 | C03251308900000004190002222 | C03251308900000004190002222 | 5180 | 5180 | 金属脊柱内固定器-脊柱钉棒固定系统 | 金属脊柱内固定器 | 国械注准20173130032 | 国械注准20173130032 | 2021-04-14 00:00:00 | 2026-04-13 00:00:00 | Φ9.0×23mm 适用连接棒6.0 | Φ9.0×23mm 适用连接棒6.0 | USS-CA Ⅴ型 万向钉 | USS-CA Ⅴ型 万向钉 | T | T | 枚 | 枚 | 袋 | 枚 | 1 | 1 | 大博医疗科技股份有限公司 | 大博医疗科技股份有限公司 | 视为确认可替代
002076350559 | 备选库目录 | 取消挂网 | C03251308900000004190002223 | C03251308900000004190002223 | 5180 | 5180 | 金属脊柱内固定器-脊柱钉棒固定系统 | 金属脊柱内固定器 | 国械注准20173130032 | 国械注准20173130032 | 2021-04-14 00:00:00 | 2026-04-13 00:00:00 | Φ5.0×56mm 适用连接棒6.0 | Φ5.0×56mm 适用连接棒6.0 | USS-CA Ⅴ型 万向钉 | USS-CA Ⅴ型 万向钉 | T | T | 枚 | 枚 | 袋 | 枚 | 1 | 1 | 大博医疗科技股份有限公司 | 大博医疗科技股份有限公司 | 视为确认可替代
002076350560 | 备选库目录 | 取消挂网 | C03251308900000004190002224 | C03251308900000004190002224 | 5180 | 5180 | 金属脊柱内固定器-脊柱钉棒固定系统 | 金属脊柱内固定器 | 国械注准20173130032 | 国械注准20173130032 | 2021-04-14 00:00:00 | 2026-04-13 00:00:00 | Φ4.0×39mm 适用连接棒6.0 | Φ4.0×39mm 适用连接棒6.0 | USS-CA Ⅴ型 万向钉 | USS-CA Ⅴ型 万向钉 | T | T | 枚 | 枚 | 袋 | 枚 | 1 | 1 | 大博医疗科技股份有限公司 | 大博医疗科技股份有限公司 | 视为确认可替代
002076350561 | 备选库目录 | 取消挂网 | C03251308900000004190002225 | C03251308900000004190002225 | 5180 | 5180 | 金属脊柱内固定器-脊柱钉棒固定系统 | 金属脊柱内固定器 | 国械注准20173130032 | 国械注准20173130032 | 2021-04-14 00:00:00 | 2026-04-13 00:00:00 | Φ7.0×81mm 适用连接棒6.0 | Φ7.0×81mm 适用连接棒6.0 | USS-CA Ⅴ型 万向钉 | USS-CA Ⅴ型 万向钉 | T | T | 枚 | 枚 | 袋 | 枚 | 1 | 1 | 大博医疗科技股份有限公司 | 大博医疗科技股份有限公司 | 视为确认可替代
002076350562 | 备选库目录 | 取消挂网 | C03251308900000004190002226 | C03251308900000004190002226 | 5180 | 5180 | 金属脊柱内固定器-脊柱钉棒固定系统 | 金属脊柱内固定器 | 国械注准20173130032 | 国械注准20173130032 | 2021-04-14 00:00:00 | 2026-04-13 00:00:00 | Φ4.0×43mm 适用连接棒6.0 | Φ4.0×43mm 适用连接棒6.0 | USS-CA Ⅴ型 万向钉 | USS-CA Ⅴ型 万向钉 | T | T | 枚 | 枚 | 袋 | 枚 | 1 | 1 | 大博医疗科技股份有限公司 | 大博医疗科技股份有限公司 | 视为确认可替代
002076350563 | 备选库目录 | 取消挂网 | C03251308900000004190002227 | C03251308900000004190002227 | 5180 | 5180 | 金属脊柱内固定器-脊柱钉棒固定系统 | 金属脊柱内固定器 | 国械注准20173130032 | 国械注准20173130032 | 2021-04-14 00:00:00 | 2026-04-13 00:00:00 | Φ4.0×54mm 适用连接棒6.0 | Φ4.0×54mm 适用连接棒6.0 | USS-CA Ⅴ型 万向钉 | USS-CA Ⅴ型 万向钉 | T | T | 枚 | 枚 | 袋 | 枚 | 1 | 1 | 大博医疗科技股份有限公司 | 大博医疗科技股份有限公司 | 视为确认可替代
002076350564 | 备选库目录 | 取消挂网 | C03251308900000004190002228 | C03251308900000004190002228 | 5180 | 5180 | 金属脊柱内固定器-脊柱钉棒固定系统 | 金属脊柱内固定器 | 国械注准20173130032 | 国械注准20173130032 | 2021-04-14 00:00:00 | 2026-04-13 00:00:00 | Φ8.5×71mm 适用连接棒6.0 | Φ8.5×71mm 适用连接棒6.0 | USS-CA Ⅴ型 万向钉 | USS-CA Ⅴ型 万向钉 | T | T | 枚 | 枚 | 袋 | 枚 | 1 | 1 | 大博医疗科技股份有限公司 | 大博医疗科技股份有限公司 | 视为确认可替代
002076350565 | 备选库目录 | 取消挂网 | C03251308900000004190002229 | C03251308900000004190002229 | 5180 | 5180 | 金属脊柱内固定器-脊柱钉棒固定系统 | 金属脊柱内固定器 | 国械注准20173130032 | 国械注准20173130032 | 2021-04-14 00:00:00 | 2026-04-13 00:00:00 | Φ5.0×22mm 适用连接棒6.0 | Φ5.0×22mm 适用连接棒6.0 | USS-CA Ⅴ型 万向钉 | USS-CA Ⅴ型 万向钉 | T | T | 枚 | 枚 | 袋 | 枚 | 1 | 1 | 大博医疗科技股份有限公司 | 大博医疗科技股份有限公司 | 视为确认可替代
002076350567 | 备选库目录 | 取消挂网 | C03251308900000004190002231 | C03251308900000004190002231 | 5180 | 5180 | 金属脊柱内固定器-脊柱钉棒固定系统 | 金属脊柱内固定器 | 国械注准20173130032 | 国械注准20173130032 | 2021-04-14 00:00:00 | 2026-04-13 00:00:00 | Φ6.5×53mm 适用连接棒6.0 | Φ6.5×53mm 适用连接棒6.0 | USS-CA Ⅴ型 万向钉 | USS-CA Ⅴ型 万向钉 | T | T | 枚 | 枚 | 袋 | 枚 | 1 | 1 | 大博医疗科技股份有限公司 | 大博医疗科技股份有限公司 | 视为确认可替代
002076350569 | 备选库目录 | 取消挂网 | C03251308900000004190002233 | C03251308900000004190002233 | 5180 | 5180 | 金属脊柱内固定器-脊柱钉棒固定系统 | 金属脊柱内固定器 | 国械注准20173130032 | 国械注准20173130032 | 2021-04-14 00:00:00 | 2026-04-13 00:00:00 | Φ6.0×27mm 适用连接棒6.0 | Φ6.0×27mm 适用连接棒6.0 | USS-CA Ⅴ型 万向钉 | USS-CA Ⅴ型 万向钉 | T | T | 枚 | 枚 | 袋 | 枚 | 1 | 1 | 大博医疗科技股份有限公司 | 大博医疗科技股份有限公司 | 视为确认可替代
002076350570 | 备选库目录 | 取消挂网 | C03251308900000004190002234 | C03251308900000004190002234 | 5180 | 5180 | 金属脊柱内固定器-脊柱钉棒固定系统 | 金属脊柱内固定器 | 国械注准20173130032 | 国械注准20173130032 | 2021-04-14 00:00:00 | 2026-04-13 00:00:00 | Φ9.0×54mm 适用连接棒6.0 | Φ9.0×54mm 适用连接棒6.0 | USS-CA Ⅴ型 万向钉 | USS-CA Ⅴ型 万向钉 | T | T | 枚 | 枚 | 袋 | 枚 | 1 | 1 | 大博医疗科技股份有限公司 | 大博医疗科技股份有限公司 | 视为确认可替代
002076350572 | 备选库目录 | 取消挂网 | C03251308900000004190002236 | C03251308900000004190002236 | 5180 | 5180 | 金属脊柱内固定器-脊柱钉棒固定系统 | 金属脊柱内固定器 | 国械注准20173130032 | 国械注准20173130032 | 2021-04-14 00:00:00 | 2026-04-13 00:00:00 | Φ4.0×79mm 适用连接棒6.0 | Φ4.0×79mm 适用连接棒6.0 | USS-CA Ⅴ型 万向钉 | USS-CA Ⅴ型 万向钉 | T | T | 枚 | 枚 | 袋 | 枚 | 1 | 1 | 大博医疗科技股份有限公司 | 大博医疗科技股份有限公司 | 视为确认可替代
002076350573 | 备选库目录 | 取消挂网 | C03251308900000004190002237 | C03251308900000004190002237 | 5180 | 5180 | 金属脊柱内固定器-脊柱钉棒固定系统 | 金属脊柱内固定器 | 国械注准20173130032 | 国械注准20173130032 | 2021-04-14 00:00:00 | 2026-04-13 00:00:00 | Φ7.0×42mm 适用连接棒6.0 | Φ7.0×42mm 适用连接棒6.0 | USS-CA Ⅴ型 万向钉 | USS-CA Ⅴ型 万向钉 | T | T | 枚 | 枚 | 袋 | 枚 | 1 | 1 | 大博医疗科技股份有限公司 | 大博医疗科技股份有限公司 | 视为确认可替代
002076350574 | 备选库目录 | 取消挂网 | C03251308900000004190002238 | C03251308900000004190002238 | 5180 | 5180 | 金属脊柱内固定器-脊柱钉棒固定系统 | 金属脊柱内固定器 | 国械注准20173130032 | 国械注准20173130032 | 2021-04-14 00:00:00 | 2026-04-13 00:00:00 | Φ3.0×23mm 适用连接棒6.0 | Φ3.0×23mm 适用连接棒6.0 | USS-CA Ⅴ型 万向钉 | USS-CA Ⅴ型 万向钉 | T | T | 枚 | 枚 | 袋 | 枚 | 1 | 1 | 大博医疗科技股份有限公司 | 大博医疗科技股份有限公司 | 视为确认可替代
002076350575 | 备选库目录 | 取消挂网 | C03251308900000004190002239 | C03251308900000004190002239 | 5180 | 5180 | 金属脊柱内固定器-脊柱钉棒固定系统 | 金属脊柱内固定器 | 国械注准20173130032 | 国械注准20173130032 | 2021-04-14 00:00:00 | 2026-04-13 00:00:00 | Φ7.0×83mm 适用连接棒6.0 | Φ7.0×83mm 适用连接棒6.0 | USS-CA Ⅴ型 万向钉 | USS-CA Ⅴ型 万向钉 | T | T | 枚 | 枚 | 袋 | 枚 | 1 | 1 | 大博医疗科技股份有限公司 | 大博医疗科技股份有限公司 | 视为确认可替代
002076350576 | 备选库目录 | 取消挂网 | C03251308900000004190002240 | C03251308900000004190002240 | 5180 | 5180 | 金属脊柱内固定器-脊柱钉棒固定系统 | 金属脊柱内固定器 | 国械注准20173130032 | 国械注准20173130032 | 2021-04-14 00:00:00 | 2026-04-13 00:00:00 | Φ3.0×46mm 适用连接棒6.0 | Φ3.0×46mm 适用连接棒6.0 | USS-CA Ⅴ型 万向钉 | USS-CA Ⅴ型 万向钉 | T | T | 枚 | 枚 | 袋 | 枚 | 1 | 1 | 大博医疗科技股份有限公司 | 大博医疗科技股份有限公司 | 视为确认可替代
002076350577 | 备选库目录 | 取消挂网 | C03251308900000004190002241 | C03251308900000004190002241 | 5180 | 5180 | 金属脊柱内固定器-脊柱钉棒固定系统 | 金属脊柱内固定器 | 国械注准20173130032 | 国械注准20173130032 | 2021-04-14 00:00:00 | 2026-04-13 00:00:00 | Φ5.0×57mm 适用连接棒6.0 | Φ5.0×57mm 适用连接棒6.0 | USS-CA Ⅴ型 万向钉 | USS-CA Ⅴ型 万向钉 | T | T | 枚 | 枚 | 袋 | 枚 | 1 | 1 | 大博医疗科技股份有限公司 | 大博医疗科技股份有限公司 | 视为确认可替代
002076350578 | 备选库目录 | 取消挂网 | C03251308900000004190002242 | C03251308900000004190002242 | 5180 | 5180 | 金属脊柱内固定器-脊柱钉棒固定系统 | 金属脊柱内固定器 | 国械注准20173130032 | 国械注准20173130032 | 2021-04-14 00:00:00 | 2026-04-13 00:00:00 | Φ8.0×66mm 适用连接棒6.0 | Φ8.0×66mm 适用连接棒6.0 | USS-CA Ⅴ型 万向钉 | USS-CA Ⅴ型 万向钉 | T | T | 枚 | 枚 | 袋 | 枚 | 1 | 1 | 大博医疗科技股份有限公司 | 大博医疗科技股份有限公司 | 视为确认可替代
002076350579 | 备选库目录 | 取消挂网 | C03251308900000004190002243 | C03251308900000004190002243 | 5180 | 5180 | 金属脊柱内固定器-脊柱钉棒固定系统 | 金属脊柱内固定器 | 国械注准20173130032 | 国械注准20173130032 | 2021-04-14 00:00:00 | 2026-04-13 00:00:00 | Φ4.5×31mm 适用连接棒6.0 | Φ4.5×31mm 适用连接棒6.0 | USS-CA Ⅴ型 万向钉 | USS-CA Ⅴ型 万向钉 | T | T | 枚 | 枚 | 袋 | 枚 | 1 | 1 | 大博医疗科技股份有限公司 | 大博医疗科技股份有限公司 | 视为确认可替代
002076350580 | 备选库目录 | 取消挂网 | C03251308900000004190002244 | C03251308900000004190002244 | 5180 | 5180 | 金属脊柱内固定器-脊柱钉棒固定系统 | 金属脊柱内固定器 | 国械注准20173130032 | 国械注准20173130032 | 2021-04-14 00:00:00 | 2026-04-13 00:00:00 | Φ7.0×86mm 适用连接棒6.0 | Φ7.0×86mm 适用连接棒6.0 | USS-CA Ⅴ型 万向钉 | USS-CA Ⅴ型 万向钉 | T | T | 枚 | 枚 | 袋 | 枚 | 1 | 1 | 大博医疗科技股份有限公司 | 大博医疗科技股份有限公司 | 视为确认可替代
002076350581 | 备选库目录 | 取消挂网 | C03251308900000004190002245 | C03251308900000004190002245 | 5180 | 5180 | 金属脊柱内固定器-脊柱钉棒固定系统 | 金属脊柱内固定器 | 国械注准20173130032 | 国械注准20173130032 | 2021-04-14 00:00:00 | 2026-04-13 00:00:00 | Φ4.5×66mm 适用连接棒6.0 | Φ4.5×66mm 适用连接棒6.0 | USS-CA Ⅴ型 万向钉 | USS-CA Ⅴ型 万向钉 | T | T | 枚 | 枚 | 袋 | 枚 | 1 | 1 | 大博医疗科技股份有限公司 | 大博医疗科技股份有限公司 | 视为确认可替代
002076350583 | 备选库目录 | 取消挂网 | C03251308900000004190002247 | C03251308900000004190002247 | 5180 | 5180 | 金属脊柱内固定器-脊柱钉棒固定系统 | 金属脊柱内固定器 | 国械注准20173130032 | 国械注准20173130032 | 2021-04-14 00:00:00 | 2026-04-13 00:00:00 | Φ4.5×57mm 适用连接棒6.0 | Φ4.5×57mm 适用连接棒6.0 | USS-CA Ⅴ型 万向钉 | USS-CA Ⅴ型 万向钉 | T | T | 枚 | 枚 | 袋 | 枚 | 1 | 1 | 大博医疗科技股份有限公司 | 大博医疗科技股份有限公司 | 视为确认可替代
002076350584 | 备选库目录 | 取消挂网 | C03251308900000004190002248 | C03251308900000004190002248 | 5180 | 5180 | 金属脊柱内固定器-脊柱钉棒固定系统 | 金属脊柱内固定器 | 国械注准20173130032 | 国械注准20173130032 | 2021-04-14 00:00:00 | 2026-04-13 00:00:00 | Φ3.5×84mm 适用连接棒6.0 | Φ3.5×84mm 适用连接棒6.0 | USS-CA Ⅴ型 万向钉 | USS-CA Ⅴ型 万向钉 | T | T | 枚 | 枚 | 袋 | 枚 | 1 | 1 | 大博医疗科技股份有限公司 | 大博医疗科技股份有限公司 | 视为确认可替代
002076350585 | 备选库目录 | 取消挂网 | C03251308900000004190002249 | C03251308900000004190002249 | 5180 | 5180 | 金属脊柱内固定器-脊柱钉棒固定系统 | 金属脊柱内固定器 | 国械注准20173130032 | 国械注准20173130032 | 2021-04-14 00:00:00 | 2026-04-13 00:00:00 | Φ6.5×91mm 适用连接棒6.0 | Φ6.5×91mm 适用连接棒6.0 | USS-CA Ⅴ型 万向钉 | USS-CA Ⅴ型 万向钉 | T | T | 枚 | 枚 | 袋 | 枚 | 1 | 1 | 大博医疗科技股份有限公司 | 大博医疗科技股份有限公司 | 视为确认可替代
002076350586 | 备选库目录 | 取消挂网 | C03251308900000004190002250 | C03251308900000004190002250 | 5180 | 5180 | 金属脊柱内固定器-脊柱钉棒固定系统 | 金属脊柱内固定器 | 国械注准20173130032 | 国械注准20173130032 | 2021-04-14 00:00:00 | 2026-04-13 00:00:00 | Φ4.5×29mm 适用连接棒6.0 | Φ4.5×29mm 适用连接棒6.0 | USS-CA Ⅴ型 万向钉 | USS-CA Ⅴ型 万向钉 | T | T | 枚 | 枚 | 袋 | 枚 | 1 | 1 | 大博医疗科技股份有限公司 | 大博医疗科技股份有限公司 | 视为确认可替代
002076350587 | 备选库目录 | 取消挂网 | C03251308900000004190002251 | C03251308900000004190002251 | 5180 | 5180 | 金属脊柱内固定器-脊柱钉棒固定系统 | 金属脊柱内固定器 | 国械注准20173130032 | 国械注准20173130032 | 2021-04-14 00:00:00 | 2026-04-13 00:00:00 | Φ9.0×68mm 适用连接棒6.0 | Φ9.0×68mm 适用连接棒6.0 | USS-CA Ⅴ型 万向钉 | USS-CA Ⅴ型 万向钉 | T | T | 枚 | 枚 | 袋 | 枚 | 1 | 1 | 大博医疗科技股份有限公司 | 大博医疗科技股份有限公司 | 视为确认可替代
002076350588 | 备选库目录 | 取消挂网 | C03251308900000004190002252 | C03251308900000004190002252 | 5180 | 5180 | 金属脊柱内固定器-脊柱钉棒固定系统 | 金属脊柱内固定器 | 国械注准20173130032 | 国械注准20173130032 | 2021-04-14 00:00:00 | 2026-04-13 00:00:00 | Φ9.0×77mm 适用连接棒6.0 | Φ9.0×77mm 适用连接棒6.0 | USS-CA Ⅴ型 万向钉 | USS-CA Ⅴ型 万向钉 | T | T | 枚 | 枚 | 袋 | 枚 | 1 | 1 | 大博医疗科技股份有限公司 | 大博医疗科技股份有限公司 | 视为确认可替代
002076350589 | 备选库目录 | 取消挂网 | C03251308900000004190002253 | C03251308900000004190002253 | 5180 | 5180 | 金属脊柱内固定器-脊柱钉棒固定系统 | 金属脊柱内固定器 | 国械注准20173130032 | 国械注准20173130032 | 2021-04-14 00:00:00 | 2026-04-13 00:00:00 | Φ7.5×27mm 适用连接棒6.0 | Φ7.5×27mm 适用连接棒6.0 | USS-CA Ⅴ型 万向钉 | USS-CA Ⅴ型 万向钉 | T | T | 枚 | 枚 | 袋 | 枚 | 1 | 1 | 大博医疗科技股份有限公司 | 大博医疗科技股份有限公司 | 视为确认可替代
002076350590 | 备选库目录 | 取消挂网 | C03251308900000004190002254 | C03251308900000004190002254 | 5180 | 5180 | 金属脊柱内固定器-脊柱钉棒固定系统 | 金属脊柱内固定器 | 国械注准20173130032 | 国械注准20173130032 | 2021-04-14 00:00:00 | 2026-04-13 00:00:00 | Φ8.0×79mm 适用连接棒6.0 | Φ8.0×79mm 适用连接棒6.0 | USS-CA Ⅴ型 万向钉 | USS-CA Ⅴ型 万向钉 | T | T | 枚 | 枚 | 袋 | 枚 | 1 | 1 | 大博医疗科技股份有限公司 | 大博医疗科技股份有限公司 | 视为确认可替代
002076350591 | 备选库目录 | 取消挂网 | C03251308900000004190002255 | C03251308900000004190002255 | 5180 | 5180 | 金属脊柱内固定器-脊柱钉棒固定系统 | 金属脊柱内固定器 | 国械注准20173130032 | 国械注准20173130032 | 2021-04-14 00:00:00 | 2026-04-13 00:00:00 | Φ8.0×26mm 适用连接棒6.0 | Φ8.0×26mm 适用连接棒6.0 | USS-CA Ⅴ型 万向钉 | USS-CA Ⅴ型 万向钉 | T | T | 枚 | 枚 | 袋 | 枚 | 1 | 1 | 大博医疗科技股份有限公司 | 大博医疗科技股份有限公司 | 视为确认可替代
002076350592 | 备选库目录 | 取消挂网 | C03251308900000004190002256 | C03251308900000004190002256 | 5180 | 5180 | 金属脊柱内固定器-脊柱钉棒固定系统 | 金属脊柱内固定器 | 国械注准20173130032 | 国械注准20173130032 | 2021-04-14 00:00:00 | 2026-04-13 00:00:00 | Φ6.5×49mm 适用连接棒6.0 | Φ6.5×49mm 适用连接棒6.0 | USS-CA Ⅴ型 万向钉 | USS-CA Ⅴ型 万向钉 | T | T | 枚 | 枚 | 袋 | 枚 | 1 | 1 | 大博医疗科技股份有限公司 | 大博医疗科技股份有限公司 | 视为确认可替代
002076350593 | 备选库目录 | 取消挂网 | C03251308900000004190002257 | C03251308900000004190002257 | 5180 | 5180 | 金属脊柱内固定器-脊柱钉棒固定系统 | 金属脊柱内固定器 | 国械注准20173130032 | 国械注准20173130032 | 2021-04-14 00:00:00 | 2026-04-13 00:00:00 | Φ4.0×61mm 适用连接棒6.0 | Φ4.0×61mm 适用连接棒6.0 | USS-CA Ⅴ型 万向钉 | USS-CA Ⅴ型 万向钉 | T | T | 枚 | 枚 | 袋 | 枚 | 1 | 1 | 大博医疗科技股份有限公司 | 大博医疗科技股份有限公司 | 视为确认可替代
002076350594 | 备选库目录 | 取消挂网 | C03251308900000004190002258 | C03251308900000004190002258 | 5180 | 5180 | 金属脊柱内固定器-脊柱钉棒固定系统 | 金属脊柱内固定器 | 国械注准20173130032 | 国械注准20173130032 | 2021-04-14 00:00:00 | 2026-04-13 00:00:00 | Φ9.0×44mm 适用连接棒6.0 | Φ9.0×44mm 适用连接棒6.0 | USS-CA Ⅴ型 万向钉 | USS-CA Ⅴ型 万向钉 | T | T | 枚 | 枚 | 袋 | 枚 | 1 | 1 | 大博医疗科技股份有限公司 | 大博医疗科技股份有限公司 | 视为确认可替代
002076350595 | 备选库目录 | 取消挂网 | C03251308900000004190002259 | C03251308900000004190002259 | 5180 | 5180 | 金属脊柱内固定器-脊柱钉棒固定系统 | 金属脊柱内固定器 | 国械注准20173130032 | 国械注准20173130032 | 2021-04-14 00:00:00 | 2026-04-13 00:00:00 | Φ4.0×74mm 适用连接棒6.0 | Φ4.0×74mm 适用连接棒6.0 | USS-CA Ⅴ型 万向钉 | USS-CA Ⅴ型 万向钉 | T | T | 枚 | 枚 | 袋 | 枚 | 1 | 1 | 大博医疗科技股份有限公司 | 大博医疗科技股份有限公司 | 视为确认可替代
002076350596 | 备选库目录 | 取消挂网 | C03251308900000004190002260 | C03251308900000004190002260 | 5180 | 5180 | 金属脊柱内固定器-脊柱钉棒固定系统 | 金属脊柱内固定器 | 国械注准20173130032 | 国械注准20173130032 | 2021-04-14 00:00:00 | 2026-04-13 00:00:00 | Φ9.0×43mm 适用连接棒6.0 | Φ9.0×43mm 适用连接棒6.0 | USS-CA Ⅴ型 万向钉 | USS-CA Ⅴ型 万向钉 | T | T | 枚 | 枚 | 袋 | 枚 | 1 | 1 | 大博医疗科技股份有限公司 | 大博医疗科技股份有限公司 | 视为确认可替代
002076350597 | 备选库目录 | 取消挂网 | C03251308900000004190002261 | C03251308900000004190002261 | 5180 | 5180 | 金属脊柱内固定器-脊柱钉棒固定系统 | 金属脊柱内固定器 | 国械注准20173130032 | 国械注准20173130032 | 2021-04-14 00:00:00 | 2026-04-13 00:00:00 | Φ7.0×24mm 适用连接棒6.0 | Φ7.0×24mm 适用连接棒6.0 | USS-CA Ⅴ型 万向钉 | USS-CA Ⅴ型 万向钉 | T | T | 枚 | 枚 | 袋 | 枚 | 1 | 1 | 大博医疗科技股份有限公司 | 大博医疗科技股份有限公司 | 视为确认可替代
002076350598 | 备选库目录 | 取消挂网 | C03251308900000004190002262 | C03251308900000004190002262 | 5180 | 5180 | 金属脊柱内固定器-脊柱钉棒固定系统 | 金属脊柱内固定器 | 国械注准20173130032 | 国械注准20173130032 | 2021-04-14 00:00:00 | 2026-04-13 00:00:00 | Φ3.0×57mm 适用连接棒6.0 | Φ3.0×57mm 适用连接棒6.0 | USS-CA Ⅴ型 万向钉 | USS-CA Ⅴ型 万向钉 | T | T | 枚 | 枚 | 袋 | 枚 | 1 | 1 | 大博医疗科技股份有限公司 | 大博医疗科技股份有限公司 | 视为确认可替代
002076350602 | 备选库目录 | 取消挂网 | C03251308900000004190002266 | C03251308900000004190002266 | 5180 | 5180 | 金属脊柱内固定器-脊柱钉棒固定系统 | 金属脊柱内固定器 | 国械注准20173130032 | 国械注准20173130032 | 2021-04-14 00:00:00 | 2026-04-13 00:00:00 | Φ3.0×72mm 适用连接棒6.0 | Φ3.0×72mm 适用连接棒6.0 | USS-CA Ⅴ型 万向钉 | USS-CA Ⅴ型 万向钉 | T | T | 枚 | 枚 | 袋 | 枚 | 1 | 1 | 大博医疗科技股份有限公司 | 大博医疗科技股份有限公司 | 视为确认可替代
002076350603 | 备选库目录 | 取消挂网 | C03251308900000004190002267 | C03251308900000004190002267 | 5180 | 5180 | 金属脊柱内固定器-脊柱钉棒固定系统 | 金属脊柱内固定器 | 国械注准20173130032 | 国械注准20173130032 | 2021-04-14 00:00:00 | 2026-04-13 00:00:00 | Φ5.5×77mm 适用连接棒6.0 | Φ5.5×77mm 适用连接棒6.0 | USS-CA Ⅴ型 万向钉 | USS-CA Ⅴ型 万向钉 | T | T | 枚 | 枚 | 袋 | 枚 | 1 | 1 | 大博医疗科技股份有限公司 | 大博医疗科技股份有限公司 | 视为确认可替代
002076350604 | 备选库目录 | 取消挂网 | C03251308900000004190002268 | C03251308900000004190002268 | 5180 | 5180 | 金属脊柱内固定器-脊柱钉棒固定系统 | 金属脊柱内固定器 | 国械注准20173130032 | 国械注准20173130032 | 2021-04-14 00:00:00 | 2026-04-13 00:00:00 | Φ4.5×73mm 适用连接棒6.0 | Φ4.5×73mm 适用连接棒6.0 | USS-CA Ⅴ型 万向钉 | USS-CA Ⅴ型 万向钉 | T | T | 枚 | 枚 | 袋 | 枚 | 1 | 1 | 大博医疗科技股份有限公司 | 大博医疗科技股份有限公司 | 视为确认可替代
002076350605 | 备选库目录 | 取消挂网 | C03251308900000004190002269 | C03251308900000004190002269 | 5180 | 5180 | 金属脊柱内固定器-脊柱钉棒固定系统 | 金属脊柱内固定器 | 国械注准20173130032 | 国械注准20173130032 | 2021-04-14 00:00:00 | 2026-04-13 00:00:00 | Φ3.0×61mm 适用连接棒6.0 | Φ3.0×61mm 适用连接棒6.0 | USS-CA Ⅴ型 万向钉 | USS-CA Ⅴ型 万向钉 | T | T | 枚 | 枚 | 袋 | 枚 | 1 | 1 | 大博医疗科技股份有限公司 | 大博医疗科技股份有限公司 | 视为确认可替代
002076350607 | 备选库目录 | 取消挂网 | C03251308900000004190002271 | C03251308900000004190002271 | 5180 | 5180 | 金属脊柱内固定器-脊柱钉棒固定系统 | 金属脊柱内固定器 | 国械注准20173130032 | 国械注准20173130032 | 2021-04-14 00:00:00 | 2026-04-13 00:00:00 | Φ3.5×73mm 适用连接棒6.0 | Φ3.5×73mm 适用连接棒6.0 | USS-CA Ⅴ型 万向钉 | USS-CA Ⅴ型 万向钉 | T | T | 枚 | 枚 | 袋 | 枚 | 1 | 1 | 大博医疗科技股份有限公司 | 大博医疗科技股份有限公司 | 视为确认可替代
002076350608 | 备选库目录 | 取消挂网 | C03251308900000004190002272 | C03251308900000004190002272 | 5180 | 5180 | 金属脊柱内固定器-脊柱钉棒固定系统 | 金属脊柱内固定器 | 国械注准20173130032 | 国械注准20173130032 | 2021-04-14 00:00:00 | 2026-04-13 00:00:00 | Φ5.5×53mm 适用连接棒6.0 | Φ5.5×53mm 适用连接棒6.0 | USS-CA Ⅴ型 万向钉 | USS-CA Ⅴ型 万向钉 | T | T | 枚 | 枚 | 袋 | 枚 | 1 | 1 | 大博医疗科技股份有限公司 | 大博医疗科技股份有限公司 | 视为确认可替代
002076350609 | 备选库目录 | 取消挂网 | C03251308900000004190002273 | C03251308900000004190002273 | 5180 | 5180 | 金属脊柱内固定器-脊柱钉棒固定系统 | 金属脊柱内固定器 | 国械注准20173130032 | 国械注准20173130032 | 2021-04-14 00:00:00 | 2026-04-13 00:00:00 | Φ8.5×52mm 适用连接棒6.0 | Φ8.5×52mm 适用连接棒6.0 | USS-CA Ⅴ型 万向钉 | USS-CA Ⅴ型 万向钉 | T | T | 枚 | 枚 | 袋 | 枚 | 1 | 1 | 大博医疗科技股份有限公司 | 大博医疗科技股份有限公司 | 视为确认可替代
002076350610 | 备选库目录 | 取消挂网 | C03251308900000004190002274 | C03251308900000004190002274 | 5180 | 5180 | 金属脊柱内固定器-脊柱钉棒固定系统 | 金属脊柱内固定器 | 国械注准20173130032 | 国械注准20173130032 | 2021-04-14 00:00:00 | 2026-04-13 00:00:00 | Φ5.5×23mm 适用连接棒6.0 | Φ5.5×23mm 适用连接棒6.0 | USS-CA Ⅴ型 万向钉 | USS-CA Ⅴ型 万向钉 | T | T | 枚 | 枚 | 袋 | 枚 | 1 | 1 | 大博医疗科技股份有限公司 | 大博医疗科技股份有限公司 | 视为确认可替代
002076350611 | 备选库目录 | 取消挂网 | C03251308900000004190002275 | C03251308900000004190002275 | 5180 | 5180 | 金属脊柱内固定器-脊柱钉棒固定系统 | 金属脊柱内固定器 | 国械注准20173130032 | 国械注准20173130032 | 2021-04-14 00:00:00 | 2026-04-13 00:00:00 | Φ9.0×67mm 适用连接棒6.0 | Φ9.0×67mm 适用连接棒6.0 | USS-CA Ⅴ型 万向钉 | USS-CA Ⅴ型 万向钉 | T | T | 枚 | 枚 | 袋 | 枚 | 1 | 1 | 大博医疗科技股份有限公司 | 大博医疗科技股份有限公司 | 视为确认可替代
002076350612 | 备选库目录 | 取消挂网 | C03251308900000004190002276 | C03251308900000004190002276 | 5180 | 5180 | 金属脊柱内固定器-脊柱钉棒固定系统 | 金属脊柱内固定器 | 国械注准20173130032 | 国械注准20173130032 | 2021-04-14 00:00:00 | 2026-04-13 00:00:00 | Φ4.0×92mm 适用连接棒6.0 | Φ4.0×92mm 适用连接棒6.0 | USS-CA Ⅴ型 万向钉 | USS-CA Ⅴ型 万向钉 | T | T | 枚 | 枚 | 袋 | 枚 | 1 | 1 | 大博医疗科技股份有限公司 | 大博医疗科技股份有限公司 | 视为确认可替代
002076350613 | 备选库目录 | 取消挂网 | C03251308900000004190002277 | C03251308900000004190002277 | 5180 | 5180 | 金属脊柱内固定器-脊柱钉棒固定系统 | 金属脊柱内固定器 | 国械注准20173130032 | 国械注准20173130032 | 2021-04-14 00:00:00 | 2026-04-13 00:00:00 | Φ7.0×48mm 适用连接棒6.0 | Φ7.0×48mm 适用连接棒6.0 | USS-CA Ⅴ型 万向钉 | USS-CA Ⅴ型 万向钉 | T | T | 枚 | 枚 | 袋 | 枚 | 1 | 1 | 大博医疗科技股份有限公司 | 大博医疗科技股份有限公司 | 视为确认可替代
002076350614 | 备选库目录 | 取消挂网 | C03251308900000004190002278 | C03251308900000004190002278 | 5180 | 5180 | 金属脊柱内固定器-脊柱钉棒固定系统 | 金属脊柱内固定器 | 国械注准20173130032 | 国械注准20173130032 | 2021-04-14 00:00:00 | 2026-04-13 00:00:00 | Φ5.5×86mm 适用连接棒6.0 | Φ5.5×86mm 适用连接棒6.0 | USS-CA Ⅴ型 万向钉 | USS-CA Ⅴ型 万向钉 | T | T | 枚 | 枚 | 袋 | 枚 | 1 | 1 | 大博医疗科技股份有限公司 | 大博医疗科技股份有限公司 | 视为确认可替代
002076350615 | 备选库目录 | 取消挂网 | C03251308900000004190002279 | C03251308900000004190002279 | 5180 | 5180 | 金属脊柱内固定器-脊柱钉棒固定系统 | 金属脊柱内固定器 | 国械注准20173130032 | 国械注准20173130032 | 2021-04-14 00:00:00 | 2026-04-13 00:00:00 | Φ8.5×69mm 适用连接棒6.0 | Φ8.5×69mm 适用连接棒6.0 | USS-CA Ⅴ型 万向钉 | USS-CA Ⅴ型 万向钉 | T | T | 枚 | 枚 | 袋 | 枚 | 1 | 1 | 大博医疗科技股份有限公司 | 大博医疗科技股份有限公司 | 视为确认可替代
002076350616 | 备选库目录 | 取消挂网 | C03251308900000004190002280 | C03251308900000004190002280 | 5180 | 5180 | 金属脊柱内固定器-脊柱钉棒固定系统 | 金属脊柱内固定器 | 国械注准20173130032 | 国械注准20173130032 | 2021-04-14 00:00:00 | 2026-04-13 00:00:00 | Φ4.0×81mm 适用连接棒6.0 | Φ4.0×81mm 适用连接棒6.0 | USS-CA Ⅴ型 万向钉 | USS-CA Ⅴ型 万向钉 | T | T | 枚 | 枚 | 袋 | 枚 | 1 | 1 | 大博医疗科技股份有限公司 | 大博医疗科技股份有限公司 | 视为确认可替代
002076350617 | 备选库目录 | 取消挂网 | C03251308900000004190002281 | C03251308900000004190002281 | 5180 | 5180 | 金属脊柱内固定器-脊柱钉棒固定系统 | 金属脊柱内固定器 | 国械注准20173130032 | 国械注准20173130032 | 2021-04-14 00:00:00 | 2026-04-13 00:00:00 | Φ8.0×77mm 适用连接棒6.0 | Φ8.0×77mm 适用连接棒6.0 | USS-CA Ⅴ型 万向钉 | USS-CA Ⅴ型 万向钉 | T | T | 枚 | 枚 | 袋 | 枚 | 1 | 1 | 大博医疗科技股份有限公司 | 大博医疗科技股份有限公司 | 视为确认可替代
002076350618 | 备选库目录 | 取消挂网 | C03251308900000004190002282 | C03251308900000004190002282 | 5180 | 5180 | 金属脊柱内固定器-脊柱钉棒固定系统 | 金属脊柱内固定器 | 国械注准20173130032 | 国械注准20173130032 | 2021-04-14 00:00:00 | 2026-04-13 00:00:00 | Φ5.0×69mm 适用连接棒6.0 | Φ5.0×69mm 适用连接棒6.0 | USS-CA Ⅴ型 万向钉 | USS-CA Ⅴ型 万向钉 | T | T | 枚 | 枚 | 袋 | 枚 | 1 | 1 | 大博医疗科技股份有限公司 | 大博医疗科技股份有限公司 | 视为确认可替代
002076350619 | 备选库目录 | 取消挂网 | C03251308900000004190002283 | C03251308900000004190002283 | 5180 | 5180 | 金属脊柱内固定器-脊柱钉棒固定系统 | 金属脊柱内固定器 | 国械注准20173130032 | 国械注准20173130032 | 2021-04-14 00:00:00 | 2026-04-13 00:00:00 | Φ6.5×68mm 适用连接棒6.0 | Φ6.5×68mm 适用连接棒6.0 | USS-CA Ⅴ型 万向钉 | USS-CA Ⅴ型 万向钉 | T | T | 枚 | 枚 | 袋 | 枚 | 1 | 1 | 大博医疗科技股份有限公司 | 大博医疗科技股份有限公司 | 视为确认可替代
002076350620 | 备选库目录 | 取消挂网 | C03251308900000004190002284 | C03251308900000004190002284 | 5180 | 5180 | 金属脊柱内固定器-脊柱钉棒固定系统 | 金属脊柱内固定器 | 国械注准20173130032 | 国械注准20173130032 | 2021-04-14 00:00:00 | 2026-04-13 00:00:00 | Φ7.5×89mm 适用连接棒6.0 | Φ7.5×89mm 适用连接棒6.0 | USS-CA Ⅴ型 万向钉 | USS-CA Ⅴ型 万向钉 | T | T | 枚 | 枚 | 袋 | 枚 | 1 | 1 | 大博医疗科技股份有限公司 | 大博医疗科技股份有限公司 | 视为确认可替代
002076350621 | 备选库目录 | 取消挂网 | C03251308900000004190002285 | C03251308900000004190002285 | 5180 | 5180 | 金属脊柱内固定器-脊柱钉棒固定系统 | 金属脊柱内固定器 | 国械注准20173130032 | 国械注准20173130032 | 2021-04-14 00:00:00 | 2026-04-13 00:00:00 | Φ6.5×89mm 适用连接棒6.0 | Φ6.5×89mm 适用连接棒6.0 | USS-CA Ⅴ型 万向钉 | USS-CA Ⅴ型 万向钉 | T | T | 枚 | 枚 | 袋 | 枚 | 1 | 1 | 大博医疗科技股份有限公司 | 大博医疗科技股份有限公司 | 视为确认可替代
002076350622 | 备选库目录 | 取消挂网 | C03251308900000004190002286 | C03251308900000004190002286 | 5180 | 5180 | 金属脊柱内固定器-脊柱钉棒固定系统 | 金属脊柱内固定器 | 国械注准20173130032 | 国械注准20173130032 | 2021-04-14 00:00:00 | 2026-04-13 00:00:00 | Φ7.5×52mm 适用连接棒6.0 | Φ7.5×52mm 适用连接棒6.0 | USS-CA Ⅴ型 万向钉 | USS-CA Ⅴ型 万向钉 | T | T | 枚 | 枚 | 袋 | 枚 | 1 | 1 | 大博医疗科技股份有限公司 | 大博医疗科技股份有限公司 | 视为确认可替代
002076350623 | 备选库目录 | 取消挂网 | C03251308900000004190002287 | C03251308900000004190002287 | 5180 | 5180 | 金属脊柱内固定器-脊柱钉棒固定系统 | 金属脊柱内固定器 | 国械注准20173130032 | 国械注准20173130032 | 2021-04-14 00:00:00 | 2026-04-13 00:00:00 | Φ7.5×91mm 适用连接棒6.0 | Φ7.5×91mm 适用连接棒6.0 | USS-CA Ⅴ型 万向钉 | USS-CA Ⅴ型 万向钉 | T | T | 枚 | 枚 | 袋 | 枚 | 1 | 1 | 大博医疗科技股份有限公司 | 大博医疗科技股份有限公司 | 视为确认可替代
002076350624 | 备选库目录 | 取消挂网 | C03251308900000004190002288 | C03251308900000004190002288 | 5180 | 5180 | 金属脊柱内固定器-脊柱钉棒固定系统 | 金属脊柱内固定器 | 国械注准20173130032 | 国械注准20173130032 | 2021-04-14 00:00:00 | 2026-04-13 00:00:00 | Φ5.0×62mm 适用连接棒6.0 | Φ5.0×62mm 适用连接棒6.0 | USS-CA Ⅴ型 万向钉 | USS-CA Ⅴ型 万向钉 | T | T | 枚 | 枚 | 袋 | 枚 | 1 | 1 | 大博医疗科技股份有限公司 | 大博医疗科技股份有限公司 | 视为确认可替代
002076350627 | 备选库目录 | 取消挂网 | C03251308900000004190002291 | C03251308900000004190002291 | 5180 | 5180 | 金属脊柱内固定器-脊柱钉棒固定系统 | 金属脊柱内固定器 | 国械注准20173130032 | 国械注准20173130032 | 2021-04-14 00:00:00 | 2026-04-13 00:00:00 | Φ8.0×36mm 适用连接棒6.0 | Φ8.0×36mm 适用连接棒6.0 | USS-CA Ⅴ型 万向钉 | USS-CA Ⅴ型 万向钉 | T | T | 枚 | 枚 | 袋 | 枚 | 1 | 1 | 大博医疗科技股份有限公司 | 大博医疗科技股份有限公司 | 视为确认可替代
002076350628 | 备选库目录 | 取消挂网 | C03251308900000004190002292 | C03251308900000004190002292 | 5180 | 5180 | 金属脊柱内固定器-脊柱钉棒固定系统 | 金属脊柱内固定器 | 国械注准20173130032 | 国械注准20173130032 | 2021-04-14 00:00:00 | 2026-04-13 00:00:00 | Φ4.0×27mm 适用连接棒6.0 | Φ4.0×27mm 适用连接棒6.0 | USS-CA Ⅴ型 万向钉 | USS-CA Ⅴ型 万向钉 | T | T | 枚 | 枚 | 袋 | 枚 | 1 | 1 | 大博医疗科技股份有限公司 | 大博医疗科技股份有限公司 | 视为确认可替代
002076350629 | 备选库目录 | 取消挂网 | C03251308900000004190002293 | C03251308900000004190002293 | 5180 | 5180 | 金属脊柱内固定器-脊柱钉棒固定系统 | 金属脊柱内固定器 | 国械注准20173130032 | 国械注准20173130032 | 2021-04-14 00:00:00 | 2026-04-13 00:00:00 | Φ7.5×37mm 适用连接棒6.0 | Φ7.5×37mm 适用连接棒6.0 | USS-CA Ⅴ型 万向钉 | USS-CA Ⅴ型 万向钉 | T | T | 枚 | 枚 | 袋 | 枚 | 1 | 1 | 大博医疗科技股份有限公司 | 大博医疗科技股份有限公司 | 视为确认可替代
002076350630 | 备选库目录 | 取消挂网 | C03251308900000004190002294 | C03251308900000004190002294 | 5180 | 5180 | 金属脊柱内固定器-脊柱钉棒固定系统 | 金属脊柱内固定器 | 国械注准20173130032 | 国械注准20173130032 | 2021-04-14 00:00:00 | 2026-04-13 00:00:00 | Φ7.0×57mm 适用连接棒6.0 | Φ7.0×57mm 适用连接棒6.0 | USS-CA Ⅴ型 万向钉 | USS-CA Ⅴ型 万向钉 | T | T | 枚 | 枚 | 袋 | 枚 | 1 | 1 | 大博医疗科技股份有限公司 | 大博医疗科技股份有限公司 | 视为确认可替代
002076350631 | 备选库目录 | 取消挂网 | C03251308900000004190002295 | C03251308900000004190002295 | 5180 | 5180 | 金属脊柱内固定器-脊柱钉棒固定系统 | 金属脊柱内固定器 | 国械注准20173130032 | 国械注准20173130032 | 2021-04-14 00:00:00 | 2026-04-13 00:00:00 | Φ8.0×63mm 适用连接棒6.0 | Φ8.0×63mm 适用连接棒6.0 | USS-CA Ⅴ型 万向钉 | USS-CA Ⅴ型 万向钉 | T | T | 枚 | 枚 | 袋 | 枚 | 1 | 1 | 大博医疗科技股份有限公司 | 大博医疗科技股份有限公司 | 视为确认可替代
002076350634 | 备选库目录 | 取消挂网 | C03251308900000004190002298 | C03251308900000004190002298 | 5180 | 5180 | 金属脊柱内固定器-脊柱钉棒固定系统 | 金属脊柱内固定器 | 国械注准20173130032 | 国械注准20173130032 | 2021-04-14 00:00:00 | 2026-04-13 00:00:00 | Φ4.5×59mm 适用连接棒6.0 | Φ4.5×59mm 适用连接棒6.0 | USS-CA Ⅴ型 万向钉 | USS-CA Ⅴ型 万向钉 | T | T | 枚 | 枚 | 袋 | 枚 | 1 | 1 | 大博医疗科技股份有限公司 | 大博医疗科技股份有限公司 | 视为确认可替代
002076350636 | 备选库目录 | 取消挂网 | C03251308900000004190002300 | C03251308900000004190002300 | 5180 | 5180 | 金属脊柱内固定器-脊柱钉棒固定系统 | 金属脊柱内固定器 | 国械注准20173130032 | 国械注准20173130032 | 2021-04-14 00:00:00 | 2026-04-13 00:00:00 | Φ4.5×92mm 适用连接棒6.0 | Φ4.5×92mm 适用连接棒6.0 | USS-CA Ⅴ型 万向钉 | USS-CA Ⅴ型 万向钉 | T | T | 枚 | 枚 | 袋 | 枚 | 1 | 1 | 大博医疗科技股份有限公司 | 大博医疗科技股份有限公司 | 视为确认可替代
002076350637 | 备选库目录 | 取消挂网 | C03251308900000004190002301 | C03251308900000004190002301 | 5180 | 5180 | 金属脊柱内固定器-脊柱钉棒固定系统 | 金属脊柱内固定器 | 国械注准20173130032 | 国械注准20173130032 | 2021-04-14 00:00:00 | 2026-04-13 00:00:00 | Φ6.5×32mm 适用连接棒6.0 | Φ6.5×32mm 适用连接棒6.0 | USS-CA Ⅴ型 万向钉 | USS-CA Ⅴ型 万向钉 | T | T | 枚 | 枚 | 袋 | 枚 | 1 | 1 | 大博医疗科技股份有限公司 | 大博医疗科技股份有限公司 | 视为确认可替代
002076350638 | 备选库目录 | 取消挂网 | C03251308900000004190002302 | C03251308900000004190002302 | 5180 | 5180 | 金属脊柱内固定器-脊柱钉棒固定系统 | 金属脊柱内固定器 | 国械注准20173130032 | 国械注准20173130032 | 2021-04-14 00:00:00 | 2026-04-13 00:00:00 | Φ9.0×34mm 适用连接棒6.0 | Φ9.0×34mm 适用连接棒6.0 | USS-CA Ⅴ型 万向钉 | USS-CA Ⅴ型 万向钉 | T | T | 枚 | 枚 | 袋 | 枚 | 1 | 1 | 大博医疗科技股份有限公司 | 大博医疗科技股份有限公司 | 视为确认可替代
002076350639 | 备选库目录 | 取消挂网 | C03251308900000004190002303 | C03251308900000004190002303 | 5180 | 5180 | 金属脊柱内固定器-脊柱钉棒固定系统 | 金属脊柱内固定器 | 国械注准20173130032 | 国械注准20173130032 | 2021-04-14 00:00:00 | 2026-04-13 00:00:00 | Φ3.5×67mm 适用连接棒6.0 | Φ3.5×67mm 适用连接棒6.0 | USS-CA Ⅴ型 万向钉 | USS-CA Ⅴ型 万向钉 | T | T | 枚 | 枚 | 袋 | 枚 | 1 | 1 | 大博医疗科技股份有限公司 | 大博医疗科技股份有限公司 | 视为确认可替代
002076350640 | 备选库目录 | 取消挂网 | C03251308900000004190002304 | C03251308900000004190002304 | 5180 | 5180 | 金属脊柱内固定器-脊柱钉棒固定系统 | 金属脊柱内固定器 | 国械注准20173130032 | 国械注准20173130032 | 2021-04-14 00:00:00 | 2026-04-13 00:00:00 | Φ5.5×22mm 适用连接棒6.0 | Φ5.5×22mm 适用连接棒6.0 | USS-CA Ⅴ型 万向钉 | USS-CA Ⅴ型 万向钉 | T | T | 枚 | 枚 | 袋 | 枚 | 1 | 1 | 大博医疗科技股份有限公司 | 大博医疗科技股份有限公司 | 视为确认可替代
002076350642 | 备选库目录 | 取消挂网 | C03251308900000004190002306 | C03251308900000004190002306 | 5180 | 5180 | 金属脊柱内固定器-脊柱钉棒固定系统 | 金属脊柱内固定器 | 国械注准20173130032 | 国械注准20173130032 | 2021-04-14 00:00:00 | 2026-04-13 00:00:00 | Φ7.5×41mm 适用连接棒6.0 | Φ7.5×41mm 适用连接棒6.0 | USS-CA Ⅴ型 万向钉 | USS-CA Ⅴ型 万向钉 | T | T | 枚 | 枚 | 袋 | 枚 | 1 | 1 | 大博医疗科技股份有限公司 | 大博医疗科技股份有限公司 | 视为确认可替代
002076350643 | 备选库目录 | 取消挂网 | C03251308900000004190002307 | C03251308900000004190002307 | 5180 | 5180 | 金属脊柱内固定器-脊柱钉棒固定系统 | 金属脊柱内固定器 | 国械注准20173130032 | 国械注准20173130032 | 2021-04-14 00:00:00 | 2026-04-13 00:00:00 | Φ5.0×59mm 适用连接棒6.0 | Φ5.0×59mm 适用连接棒6.0 | USS-CA Ⅴ型 万向钉 | USS-CA Ⅴ型 万向钉 | T | T | 枚 | 枚 | 袋 | 枚 | 1 | 1 | 大博医疗科技股份有限公司 | 大博医疗科技股份有限公司 | 视为确认可替代
002076350644 | 备选库目录 | 取消挂网 | C03251308900000004190002308 | C03251308900000004190002308 | 5180 | 5180 | 金属脊柱内固定器-脊柱钉棒固定系统 | 金属脊柱内固定器 | 国械注准20173130032 | 国械注准20173130032 | 2021-04-14 00:00:00 | 2026-04-13 00:00:00 | Φ6.5×27mm 适用连接棒6.0 | Φ6.5×27mm 适用连接棒6.0 | USS-CA Ⅴ型 万向钉 | USS-CA Ⅴ型 万向钉 | T | T | 枚 | 枚 | 袋 | 枚 | 1 | 1 | 大博医疗科技股份有限公司 | 大博医疗科技股份有限公司 | 视为确认可替代
002076350645 | 备选库目录 | 取消挂网 | C03251308900000004190002309 | C03251308900000004190002309 | 5180 | 5180 | 金属脊柱内固定器-脊柱钉棒固定系统 | 金属脊柱内固定器 | 国械注准20173130032 | 国械注准20173130032 | 2021-04-14 00:00:00 | 2026-04-13 00:00:00 | Φ4.0×23mm 适用连接棒6.0 | Φ4.0×23mm 适用连接棒6.0 | USS-CA Ⅴ型 万向钉 | USS-CA Ⅴ型 万向钉 | T | T | 枚 | 枚 | 袋 | 枚 | 1 | 1 | 大博医疗科技股份有限公司 | 大博医疗科技股份有限公司 | 视为确认可替代
002076350646 | 备选库目录 | 取消挂网 | C03251308900000004190002310 | C03251308900000004190002310 | 5180 | 5180 | 金属脊柱内固定器-脊柱钉棒固定系统 | 金属脊柱内固定器 | 国械注准20173130032 | 国械注准20173130032 | 2021-04-14 00:00:00 | 2026-04-13 00:00:00 | Φ6.5×37mm 适用连接棒6.0 | Φ6.5×37mm 适用连接棒6.0 | USS-CA Ⅴ型 万向钉 | USS-CA Ⅴ型 万向钉 | T | T | 枚 | 枚 | 袋 | 枚 | 1 | 1 | 大博医疗科技股份有限公司 | 大博医疗科技股份有限公司 | 视为确认可替代
002076350647 | 备选库目录 | 取消挂网 | C03251308900000004190002311 | C03251308900000004190002311 | 5180 | 5180 | 金属脊柱内固定器-脊柱钉棒固定系统 | 金属脊柱内固定器 | 国械注准20173130032 | 国械注准20173130032 | 2021-04-14 00:00:00 | 2026-04-13 00:00:00 | Φ6.5×71mm 适用连接棒6.0 | Φ6.5×71mm 适用连接棒6.0 | USS-CA Ⅴ型 万向钉 | USS-CA Ⅴ型 万向钉 | T | T | 枚 | 枚 | 袋 | 枚 | 1 | 1 | 大博医疗科技股份有限公司 | 大博医疗科技股份有限公司 | 视为确认可替代
002076350648 | 备选库目录 | 取消挂网 | C03251308900000004190002312 | C03251308900000004190002312 | 5180 | 5180 | 金属脊柱内固定器-脊柱钉棒固定系统 | 金属脊柱内固定器 | 国械注准20173130032 | 国械注准20173130032 | 2021-04-14 00:00:00 | 2026-04-13 00:00:00 | Φ8.5×28mm 适用连接棒6.0 | Φ8.5×28mm 适用连接棒6.0 | USS-CA Ⅴ型 万向钉 | USS-CA Ⅴ型 万向钉 | T | T | 枚 | 枚 | 袋 | 枚 | 1 | 1 | 大博医疗科技股份有限公司 | 大博医疗科技股份有限公司 | 视为确认可替代
002076350649 | 备选库目录 | 取消挂网 | C03251308900000004190002313 | C03251308900000004190002313 | 5180 | 5180 | 金属脊柱内固定器-脊柱钉棒固定系统 | 金属脊柱内固定器 | 国械注准20173130032 | 国械注准20173130032 | 2021-04-14 00:00:00 | 2026-04-13 00:00:00 | Φ5.5×66mm 适用连接棒6.0 | Φ5.5×66mm 适用连接棒6.0 | USS-CA Ⅴ型 万向钉 | USS-CA Ⅴ型 万向钉 | T | T | 枚 | 枚 | 袋 | 枚 | 1 | 1 | 大博医疗科技股份有限公司 | 大博医疗科技股份有限公司 | 视为确认可替代
002076350651 | 备选库目录 | 取消挂网 | C03251308900000004190002315 | C03251308900000004190002315 | 5180 | 5180 | 金属脊柱内固定器-脊柱钉棒固定系统 | 金属脊柱内固定器 | 国械注准20173130032 | 国械注准20173130032 | 2021-04-14 00:00:00 | 2026-04-13 00:00:00 | Φ5.0×41mm 适用连接棒6.0 | Φ5.0×41mm 适用连接棒6.0 | USS-CA Ⅴ型 万向钉 | USS-CA Ⅴ型 万向钉 | T | T | 枚 | 枚 | 袋 | 枚 | 1 | 1 | 大博医疗科技股份有限公司 | 大博医疗科技股份有限公司 | 视为确认可替代
002076350652 | 备选库目录 | 取消挂网 | C03251308900000004190002316 | C03251308900000004190002316 | 5180 | 5180 | 金属脊柱内固定器-脊柱钉棒固定系统 | 金属脊柱内固定器 | 国械注准20173130032 | 国械注准20173130032 | 2021-04-14 00:00:00 | 2026-04-13 00:00:00 | Φ4.5×78mm 适用连接棒6.0 | Φ4.5×78mm 适用连接棒6.0 | USS-CA Ⅴ型 万向钉 | USS-CA Ⅴ型 万向钉 | T | T | 枚 | 枚 | 袋 | 枚 | 1 | 1 | 大博医疗科技股份有限公司 | 大博医疗科技股份有限公司 | 视为确认可替代
002076350653 | 备选库目录 | 取消挂网 | C03251308900000004190002317 | C03251308900000004190002317 | 5180 | 5180 | 金属脊柱内固定器-脊柱钉棒固定系统 | 金属脊柱内固定器 | 国械注准20173130032 | 国械注准20173130032 | 2021-04-14 00:00:00 | 2026-04-13 00:00:00 | Φ6.5×39mm 适用连接棒6.0 | Φ6.5×39mm 适用连接棒6.0 | USS-CA Ⅴ型 万向钉 | USS-CA Ⅴ型 万向钉 | T | T | 枚 | 枚 | 袋 | 枚 | 1 | 1 | 大博医疗科技股份有限公司 | 大博医疗科技股份有限公司 | 视为确认可替代
002076350654 | 备选库目录 | 取消挂网 | C03251308900000004190002318 | C03251308900000004190002318 | 5180 | 5180 | 金属脊柱内固定器-脊柱钉棒固定系统 | 金属脊柱内固定器 | 国械注准20173130032 | 国械注准20173130032 | 2021-04-14 00:00:00 | 2026-04-13 00:00:00 | Φ8.0×62mm 适用连接棒6.0 | Φ8.0×62mm 适用连接棒6.0 | USS-CA Ⅴ型 万向钉 | USS-CA Ⅴ型 万向钉 | T | T | 枚 | 枚 | 袋 | 枚 | 1 | 1 | 大博医疗科技股份有限公司 | 大博医疗科技股份有限公司 | 视为确认可替代
002076350655 | 备选库目录 | 取消挂网 | C03251308900000004190002319 | C03251308900000004190002319 | 5180 | 5180 | 金属脊柱内固定器-脊柱钉棒固定系统 | 金属脊柱内固定器 | 国械注准20173130032 | 国械注准20173130032 | 2021-04-14 00:00:00 | 2026-04-13 00:00:00 | Φ4.0×53mm 适用连接棒6.0 | Φ4.0×53mm 适用连接棒6.0 | USS-CA Ⅴ型 万向钉 | USS-CA Ⅴ型 万向钉 | T | T | 枚 | 枚 | 袋 | 枚 | 1 | 1 | 大博医疗科技股份有限公司 | 大博医疗科技股份有限公司 | 视为确认可替代
002076350656 | 备选库目录 | 取消挂网 | C03251308900000004190002320 | C03251308900000004190002320 | 5180 | 5180 | 金属脊柱内固定器-脊柱钉棒固定系统 | 金属脊柱内固定器 | 国械注准20173130032 | 国械注准20173130032 | 2021-04-14 00:00:00 | 2026-04-13 00:00:00 | Φ9.0×94mm 适用连接棒6.0 | Φ9.0×94mm 适用连接棒6.0 | USS-CA Ⅴ型 万向钉 | USS-CA Ⅴ型 万向钉 | T | T | 枚 | 枚 | 袋 | 枚 | 1 | 1 | 大博医疗科技股份有限公司 | 大博医疗科技股份有限公司 | 视为确认可替代
002076350657 | 备选库目录 | 取消挂网 | C03251308900000004190002321 | C03251308900000004190002321 | 5180 | 5180 | 金属脊柱内固定器-脊柱钉棒固定系统 | 金属脊柱内固定器 | 国械注准20173130032 | 国械注准20173130032 | 2021-04-14 00:00:00 | 2026-04-13 00:00:00 | Φ3.0×82mm 适用连接棒6.0 | Φ3.0×82mm 适用连接棒6.0 | USS-CA Ⅴ型 万向钉 | USS-CA Ⅴ型 万向钉 | T | T | 枚 | 枚 | 袋 | 枚 | 1 | 1 | 大博医疗科技股份有限公司 | 大博医疗科技股份有限公司 | 视为确认可替代
002076350658 | 备选库目录 | 取消挂网 | C03251308900000004190002322 | C03251308900000004190002322 | 5180 | 5180 | 金属脊柱内固定器-脊柱钉棒固定系统 | 金属脊柱内固定器 | 国械注准20173130032 | 国械注准20173130032 | 2021-04-14 00:00:00 | 2026-04-13 00:00:00 | Φ5.0×82mm 适用连接棒6.0 | Φ5.0×82mm 适用连接棒6.0 | USS-CA Ⅴ型 万向钉 | USS-CA Ⅴ型 万向钉 | T | T | 枚 | 枚 | 袋 | 枚 | 1 | 1 | 大博医疗科技股份有限公司 | 大博医疗科技股份有限公司 | 视为确认可替代
002076350659 | 备选库目录 | 取消挂网 | C03251308900000004190002323 | C03251308900000004190002323 | 5180 | 5180 | 金属脊柱内固定器-脊柱钉棒固定系统 | 金属脊柱内固定器 | 国械注准20173130032 | 国械注准20173130032 | 2021-04-14 00:00:00 | 2026-04-13 00:00:00 | Φ3.5×86mm 适用连接棒6.0 | Φ3.5×86mm 适用连接棒6.0 | USS-CA Ⅴ型 万向钉 | USS-CA Ⅴ型 万向钉 | T | T | 枚 | 枚 | 袋 | 枚 | 1 | 1 | 大博医疗科技股份有限公司 | 大博医疗科技股份有限公司 | 视为确认可替代
002076350660 | 备选库目录 | 取消挂网 | C03251308900000004190002324 | C03251308900000004190002324 | 5180 | 5180 | 金属脊柱内固定器-脊柱钉棒固定系统 | 金属脊柱内固定器 | 国械注准20173130032 | 国械注准20173130032 | 2021-04-14 00:00:00 | 2026-04-13 00:00:00 | Φ6.5×24mm 适用连接棒6.0 | Φ6.5×24mm 适用连接棒6.0 | USS-CA Ⅴ型 万向钉 | USS-CA Ⅴ型 万向钉 | T | T | 枚 | 枚 | 袋 | 枚 | 1 | 1 | 大博医疗科技股份有限公司 | 大博医疗科技股份有限公司 | 视为确认可替代
002076350661 | 备选库目录 | 取消挂网 | C03251308900000004190002325 | C03251308900000004190002325 | 5180 | 5180 | 金属脊柱内固定器-脊柱钉棒固定系统 | 金属脊柱内固定器 | 国械注准20173130032 | 国械注准20173130032 | 2021-04-14 00:00:00 | 2026-04-13 00:00:00 | Φ8.5×33mm 适用连接棒6.0 | Φ8.5×33mm 适用连接棒6.0 | USS-CA Ⅴ型 万向钉 | USS-CA Ⅴ型 万向钉 | T | T | 枚 | 枚 | 袋 | 枚 | 1 | 1 | 大博医疗科技股份有限公司 | 大博医疗科技股份有限公司 | 视为确认可替代
002076350662 | 备选库目录 | 取消挂网 | C03251308900000004190002326 | C03251308900000004190002326 | 5180 | 5180 | 金属脊柱内固定器-脊柱钉棒固定系统 | 金属脊柱内固定器 | 国械注准20173130032 | 国械注准20173130032 | 2021-04-14 00:00:00 | 2026-04-13 00:00:00 | Φ8.5×64mm 适用连接棒6.0 | Φ8.5×64mm 适用连接棒6.0 | USS-CA Ⅴ型 万向钉 | USS-CA Ⅴ型 万向钉 | T | T | 枚 | 枚 | 袋 | 枚 | 1 | 1 | 大博医疗科技股份有限公司 | 大博医疗科技股份有限公司 | 视为确认可替代
002076350664 | 备选库目录 | 取消挂网 | C03251308900000004190002328 | C03251308900000004190002328 | 5180 | 5180 | 金属脊柱内固定器-脊柱钉棒固定系统 | 金属脊柱内固定器 | 国械注准20173130032 | 国械注准20173130032 | 2021-04-14 00:00:00 | 2026-04-13 00:00:00 | Φ6.5×84mm 适用连接棒6.0 | Φ6.5×84mm 适用连接棒6.0 | USS-CA Ⅴ型 万向钉 | USS-CA Ⅴ型 万向钉 | T | T | 枚 | 枚 | 袋 | 枚 | 1 | 1 | 大博医疗科技股份有限公司 | 大博医疗科技股份有限公司 | 视为确认可替代
002076350665 | 备选库目录 | 取消挂网 | C03251308900000004190002329 | C03251308900000004190002329 | 5180 | 5180 | 金属脊柱内固定器-脊柱钉棒固定系统 | 金属脊柱内固定器 | 国械注准20173130032 | 国械注准20173130032 | 2021-04-14 00:00:00 | 2026-04-13 00:00:00 | Φ8.5×68mm 适用连接棒6.0 | Φ8.5×68mm 适用连接棒6.0 | USS-CA Ⅴ型 万向钉 | USS-CA Ⅴ型 万向钉 | T | T | 枚 | 枚 | 袋 | 枚 | 1 | 1 | 大博医疗科技股份有限公司 | 大博医疗科技股份有限公司 | 视为确认可替代
002076350666 | 备选库目录 | 取消挂网 | C03251308900000004190002330 | C03251308900000004190002330 | 5180 | 5180 | 金属脊柱内固定器-脊柱钉棒固定系统 | 金属脊柱内固定器 | 国械注准20173130032 | 国械注准20173130032 | 2021-04-14 00:00:00 | 2026-04-13 00:00:00 | Φ4.5×88mm 适用连接棒6.0 | Φ4.5×88mm 适用连接棒6.0 | USS-CA Ⅴ型 万向钉 | USS-CA Ⅴ型 万向钉 | T | T | 枚 | 枚 | 袋 | 枚 | 1 | 1 | 大博医疗科技股份有限公司 | 大博医疗科技股份有限公司 | 视为确认可替代
002076350667 | 备选库目录 | 取消挂网 | C03251308900000004190002331 | C03251308900000004190002331 | 5180 | 5180 | 金属脊柱内固定器-脊柱钉棒固定系统 | 金属脊柱内固定器 | 国械注准20173130032 | 国械注准20173130032 | 2021-04-14 00:00:00 | 2026-04-13 00:00:00 | Φ3.0×44mm 适用连接棒6.0 | Φ3.0×44mm 适用连接棒6.0 | USS-CA Ⅴ型 万向钉 | USS-CA Ⅴ型 万向钉 | T | T | 枚 | 枚 | 袋 | 枚 | 1 | 1 | 大博医疗科技股份有限公司 | 大博医疗科技股份有限公司 | 视为确认可替代
002076350668 | 备选库目录 | 取消挂网 | C03251308900000004190002332 | C03251308900000004190002332 | 5180 | 5180 | 金属脊柱内固定器-脊柱钉棒固定系统 | 金属脊柱内固定器 | 国械注准20173130032 | 国械注准20173130032 | 2021-04-14 00:00:00 | 2026-04-13 00:00:00 | Φ7.5×22mm 适用连接棒6.0 | Φ7.5×22mm 适用连接棒6.0 | USS-CA Ⅴ型 万向钉 | USS-CA Ⅴ型 万向钉 | T | T | 枚 | 枚 | 袋 | 枚 | 1 | 1 | 大博医疗科技股份有限公司 | 大博医疗科技股份有限公司 | 视为确认可替代
002076350669 | 备选库目录 | 取消挂网 | C03251308900000004190002333 | C03251308900000004190002333 | 5180 | 5180 | 金属脊柱内固定器-脊柱钉棒固定系统 | 金属脊柱内固定器 | 国械注准20173130032 | 国械注准20173130032 | 2021-04-14 00:00:00 | 2026-04-13 00:00:00 | Φ3.0×34mm 适用连接棒6.0 | Φ3.0×34mm 适用连接棒6.0 | USS-CA Ⅴ型 万向钉 | USS-CA Ⅴ型 万向钉 | T | T | 枚 | 枚 | 袋 | 枚 | 1 | 1 | 大博医疗科技股份有限公司 | 大博医疗科技股份有限公司 | 视为确认可替代
002076350670 | 备选库目录 | 取消挂网 | C03251308900000004190002334 | C03251308900000004190002334 | 5180 | 5180 | 金属脊柱内固定器-脊柱钉棒固定系统 | 金属脊柱内固定器 | 国械注准20173130032 | 国械注准20173130032 | 2021-04-14 00:00:00 | 2026-04-13 00:00:00 | Φ5.5×93mm 适用连接棒6.0 | Φ5.5×93mm 适用连接棒6.0 | USS-CA Ⅴ型 万向钉 | USS-CA Ⅴ型 万向钉 | T | T | 枚 | 枚 | 袋 | 枚 | 1 | 1 | 大博医疗科技股份有限公司 | 大博医疗科技股份有限公司 | 视为确认可替代
002076350672 | 备选库目录 | 取消挂网 | C03251308900000004190002336 | C03251308900000004190002336 | 5180 | 5180 | 金属脊柱内固定器-脊柱钉棒固定系统 | 金属脊柱内固定器 | 国械注准20173130032 | 国械注准20173130032 | 2021-04-14 00:00:00 | 2026-04-13 00:00:00 | Φ4.0×86mm 适用连接棒6.0 | Φ4.0×86mm 适用连接棒6.0 | USS-CA Ⅴ型 万向钉 | USS-CA Ⅴ型 万向钉 | T | T | 枚 | 枚 | 袋 | 枚 | 1 | 1 | 大博医疗科技股份有限公司 | 大博医疗科技股份有限公司 | 视为确认可替代
002076350673 | 备选库目录 | 取消挂网 | C03251308900000004190002337 | C03251308900000004190002337 | 5180 | 5180 | 金属脊柱内固定器-脊柱钉棒固定系统 | 金属脊柱内固定器 | 国械注准20173130032 | 国械注准20173130032 | 2021-04-14 00:00:00 | 2026-04-13 00:00:00 | Φ9.0×36mm 适用连接棒6.0 | Φ9.0×36mm 适用连接棒6.0 | USS-CA Ⅴ型 万向钉 | USS-CA Ⅴ型 万向钉 | T | T | 枚 | 枚 | 袋 | 枚 | 1 | 1 | 大博医疗科技股份有限公司 | 大博医疗科技股份有限公司 | 视为确认可替代
002076350674 | 备选库目录 | 取消挂网 | C03251308900000004190002338 | C03251308900000004190002338 | 5180 | 5180 | 金属脊柱内固定器-脊柱钉棒固定系统 | 金属脊柱内固定器 | 国械注准20173130032 | 国械注准20173130032 | 2021-04-14 00:00:00 | 2026-04-13 00:00:00 | Φ3.0×28mm 适用连接棒6.0 | Φ3.0×28mm 适用连接棒6.0 | USS-CA Ⅴ型 万向钉 | USS-CA Ⅴ型 万向钉 | T | T | 枚 | 枚 | 袋 | 枚 | 1 | 1 | 大博医疗科技股份有限公司 | 大博医疗科技股份有限公司 | 视为确认可替代
002076350675 | 备选库目录 | 取消挂网 | C03251308900000004190002339 | C03251308900000004190002339 | 5180 | 5180 | 金属脊柱内固定器-脊柱钉棒固定系统 | 金属脊柱内固定器 | 国械注准20173130032 | 国械注准20173130032 | 2021-04-14 00:00:00 | 2026-04-13 00:00:00 | Φ5.5×58mm 适用连接棒6.0 | Φ5.5×58mm 适用连接棒6.0 | USS-CA Ⅴ型 万向钉 | USS-CA Ⅴ型 万向钉 | T | T | 枚 | 枚 | 袋 | 枚 | 1 | 1 | 大博医疗科技股份有限公司 | 大博医疗科技股份有限公司 | 视为确认可替代
002076350677 | 备选库目录 | 取消挂网 | C03251308900000004190002341 | C03251308900000004190002341 | 5180 | 5180 | 金属脊柱内固定器-脊柱钉棒固定系统 | 金属脊柱内固定器 | 国械注准20173130032 | 国械注准20173130032 | 2021-04-14 00:00:00 | 2026-04-13 00:00:00 | Φ7.5×36mm 适用连接棒6.0 | Φ7.5×36mm 适用连接棒6.0 | USS-CA Ⅴ型 万向钉 | USS-CA Ⅴ型 万向钉 | T | T | 枚 | 枚 | 袋 | 枚 | 1 | 1 | 大博医疗科技股份有限公司 | 大博医疗科技股份有限公司 | 视为确认可替代
002076350678 | 备选库目录 | 取消挂网 | C03251308900000004190002342 | C03251308900000004190002342 | 5180 | 5180 | 金属脊柱内固定器-脊柱钉棒固定系统 | 金属脊柱内固定器 | 国械注准20173130032 | 国械注准20173130032 | 2021-04-14 00:00:00 | 2026-04-13 00:00:00 | Φ5.5×88mm 适用连接棒6.0 | Φ5.5×88mm 适用连接棒6.0 | USS-CA Ⅴ型 万向钉 | USS-CA Ⅴ型 万向钉 | T | T | 枚 | 枚 | 袋 | 枚 | 1 | 1 | 大博医疗科技股份有限公司 | 大博医疗科技股份有限公司 | 视为确认可替代
002076350679 | 备选库目录 | 取消挂网 | C03251308900000004190002343 | C03251308900000004190002343 | 5180 | 5180 | 金属脊柱内固定器-脊柱钉棒固定系统 | 金属脊柱内固定器 | 国械注准20173130032 | 国械注准20173130032 | 2021-04-14 00:00:00 | 2026-04-13 00:00:00 | Φ8.0×58mm 适用连接棒6.0 | Φ8.0×58mm 适用连接棒6.0 | USS-CA Ⅴ型 万向钉 | USS-CA Ⅴ型 万向钉 | T | T | 枚 | 枚 | 袋 | 枚 | 1 | 1 | 大博医疗科技股份有限公司 | 大博医疗科技股份有限公司 | 视为确认可替代
002076350681 | 备选库目录 | 取消挂网 | C03251308900000004190002345 | C03251308900000004190002345 | 5180 | 5180 | 金属脊柱内固定器-脊柱钉棒固定系统 | 金属脊柱内固定器 | 国械注准20173130032 | 国械注准20173130032 | 2021-04-14 00:00:00 | 2026-04-13 00:00:00 | Φ6.5×64mm 适用连接棒6.0 | Φ6.5×64mm 适用连接棒6.0 | USS-CA Ⅴ型 万向钉 | USS-CA Ⅴ型 万向钉 | T | T | 枚 | 枚 | 袋 | 枚 | 1 | 1 | 大博医疗科技股份有限公司 | 大博医疗科技股份有限公司 | 视为确认可替代
002076350684 | 备选库目录 | 取消挂网 | C03251308900000004190002348 | C03251308900000004190002348 | 5180 | 5180 | 金属脊柱内固定器-脊柱钉棒固定系统 | 金属脊柱内固定器 | 国械注准20173130032 | 国械注准20173130032 | 2021-04-14 00:00:00 | 2026-04-13 00:00:00 | Φ5.5×41mm 适用连接棒6.0 | Φ5.5×41mm 适用连接棒6.0 | USS-CA Ⅴ型 万向钉 | USS-CA Ⅴ型 万向钉 | T | T | 枚 | 枚 | 袋 | 枚 | 1 | 1 | 大博医疗科技股份有限公司 | 大博医疗科技股份有限公司 | 视为确认可替代
002076350685 | 备选库目录 | 取消挂网 | C03251308900000004190002349 | C03251308900000004190002349 | 5180 | 5180 | 金属脊柱内固定器-脊柱钉棒固定系统 | 金属脊柱内固定器 | 国械注准20173130032 | 国械注准20173130032 | 2021-04-14 00:00:00 | 2026-04-13 00:00:00 | Φ3.0×71mm 适用连接棒6.0 | Φ3.0×71mm 适用连接棒6.0 | USS-CA Ⅴ型 万向钉 | USS-CA Ⅴ型 万向钉 | T | T | 枚 | 枚 | 袋 | 枚 | 1 | 1 | 大博医疗科技股份有限公司 | 大博医疗科技股份有限公司 | 视为确认可替代
002076350686 | 备选库目录 | 取消挂网 | C03251308900000004190002350 | C03251308900000004190002350 | 5180 | 5180 | 金属脊柱内固定器-脊柱钉棒固定系统 | 金属脊柱内固定器 | 国械注准20173130032 | 国械注准20173130032 | 2021-04-14 00:00:00 | 2026-04-13 00:00:00 | Φ6.0×49mm 适用连接棒6.0 | Φ6.0×49mm 适用连接棒6.0 | USS-CA Ⅴ型 万向钉 | USS-CA Ⅴ型 万向钉 | T | T | 枚 | 枚 | 袋 | 枚 | 1 | 1 | 大博医疗科技股份有限公司 | 大博医疗科技股份有限公司 | 视为确认可替代
002076350687 | 备选库目录 | 取消挂网 | C03251308900000004190002351 | C03251308900000004190002351 | 5180 | 5180 | 金属脊柱内固定器-脊柱钉棒固定系统 | 金属脊柱内固定器 | 国械注准20173130032 | 国械注准20173130032 | 2021-04-14 00:00:00 | 2026-04-13 00:00:00 | Φ6.5×34mm 适用连接棒6.0 | Φ6.5×34mm 适用连接棒6.0 | USS-CA Ⅴ型 万向钉 | USS-CA Ⅴ型 万向钉 | T | T | 枚 | 枚 | 袋 | 枚 | 1 | 1 | 大博医疗科技股份有限公司 | 大博医疗科技股份有限公司 | 视为确认可替代
002076350689 | 备选库目录 | 取消挂网 | C03251308900000004190002353 | C03251308900000004190002353 | 5180 | 5180 | 金属脊柱内固定器-脊柱钉棒固定系统 | 金属脊柱内固定器 | 国械注准20173130032 | 国械注准20173130032 | 2021-04-14 00:00:00 | 2026-04-13 00:00:00 | Φ7.0×88mm 适用连接棒6.0 | Φ7.0×88mm 适用连接棒6.0 | USS-CA Ⅴ型 万向钉 | USS-CA Ⅴ型 万向钉 | T | T | 枚 | 枚 | 袋 | 枚 | 1 | 1 | 大博医疗科技股份有限公司 | 大博医疗科技股份有限公司 | 视为确认可替代
002076350690 | 备选库目录 | 取消挂网 | C03251308900000004190002354 | C03251308900000004190002354 | 5180 | 5180 | 金属脊柱内固定器-脊柱钉棒固定系统 | 金属脊柱内固定器 | 国械注准20173130032 | 国械注准20173130032 | 2021-04-14 00:00:00 | 2026-04-13 00:00:00 | Φ9.0×73mm 适用连接棒6.0 | Φ9.0×73mm 适用连接棒6.0 | USS-CA Ⅴ型 万向钉 | USS-CA Ⅴ型 万向钉 | T | T | 枚 | 枚 | 袋 | 枚 | 1 | 1 | 大博医疗科技股份有限公司 | 大博医疗科技股份有限公司 | 视为确认可替代
002076350691 | 备选库目录 | 取消挂网 | C03251308900000004190002355 | C03251308900000004190002355 | 5180 | 5180 | 金属脊柱内固定器-脊柱钉棒固定系统 | 金属脊柱内固定器 | 国械注准20173130032 | 国械注准20173130032 | 2021-04-14 00:00:00 | 2026-04-13 00:00:00 | Φ5.0×38mm 适用连接棒6.0 | Φ5.0×38mm 适用连接棒6.0 | USS-CA Ⅴ型 万向钉 | USS-CA Ⅴ型 万向钉 | T | T | 枚 | 枚 | 袋 | 枚 | 1 | 1 | 大博医疗科技股份有限公司 | 大博医疗科技股份有限公司 | 视为确认可替代
002076350692 | 备选库目录 | 取消挂网 | C03251308900000004190002356 | C03251308900000004190002356 | 5180 | 5180 | 金属脊柱内固定器-脊柱钉棒固定系统 | 金属脊柱内固定器 | 国械注准20173130032 | 国械注准20173130032 | 2021-04-14 00:00:00 | 2026-04-13 00:00:00 | Φ9.0×48mm 适用连接棒6.0 | Φ9.0×48mm 适用连接棒6.0 | USS-CA Ⅴ型 万向钉 | USS-CA Ⅴ型 万向钉 | T | T | 枚 | 枚 | 袋 | 枚 | 1 | 1 | 大博医疗科技股份有限公司 | 大博医疗科技股份有限公司 | 视为确认可替代
002076350693 | 备选库目录 | 取消挂网 | C03251308900000004190002357 | C03251308900000004190002357 | 5180 | 5180 | 金属脊柱内固定器-脊柱钉棒固定系统 | 金属脊柱内固定器 | 国械注准20173130032 | 国械注准20173130032 | 2021-04-14 00:00:00 | 2026-04-13 00:00:00 | Φ6.5×26mm 适用连接棒6.0 | Φ6.5×26mm 适用连接棒6.0 | USS-CA Ⅴ型 万向钉 | USS-CA Ⅴ型 万向钉 | T | T | 枚 | 枚 | 袋 | 枚 | 1 | 1 | 大博医疗科技股份有限公司 | 大博医疗科技股份有限公司 | 视为确认可替代
002076350694 | 备选库目录 | 取消挂网 | C03251308900000004190002358 | C03251308900000004190002358 | 5180 | 5180 | 金属脊柱内固定器-脊柱钉棒固定系统 | 金属脊柱内固定器 | 国械注准20173130032 | 国械注准20173130032 | 2021-04-14 00:00:00 | 2026-04-13 00:00:00 | Φ3.0×89mm 适用连接棒6.0 | Φ3.0×89mm 适用连接棒6.0 | USS-CA Ⅴ型 万向钉 | USS-CA Ⅴ型 万向钉 | T | T | 枚 | 枚 | 袋 | 枚 | 1 | 1 | 大博医疗科技股份有限公司 | 大博医疗科技股份有限公司 | 视为确认可替代
002076350696 | 备选库目录 | 取消挂网 | C03251308900000004190002360 | C03251308900000004190002360 | 5180 | 5180 | 金属脊柱内固定器-脊柱钉棒固定系统 | 金属脊柱内固定器 | 国械注准20173130032 | 国械注准20173130032 | 2021-04-14 00:00:00 | 2026-04-13 00:00:00 | Φ8.5×92mm 适用连接棒6.0 | Φ8.5×92mm 适用连接棒6.0 | USS-CA Ⅴ型 万向钉 | USS-CA Ⅴ型 万向钉 | T | T | 枚 | 枚 | 袋 | 枚 | 1 | 1 | 大博医疗科技股份有限公司 | 大博医疗科技股份有限公司 | 视为确认可替代
002076350697 | 备选库目录 | 取消挂网 | C03251308900000004190002361 | C03251308900000004190002361 | 5180 | 5180 | 金属脊柱内固定器-脊柱钉棒固定系统 | 金属脊柱内固定器 | 国械注准20173130032 | 国械注准20173130032 | 2021-04-14 00:00:00 | 2026-04-13 00:00:00 | Φ3.5×58mm 适用连接棒6.0 | Φ3.5×58mm 适用连接棒6.0 | USS-CA Ⅴ型 万向钉 | USS-CA Ⅴ型 万向钉 | T | T | 枚 | 枚 | 袋 | 枚 | 1 | 1 | 大博医疗科技股份有限公司 | 大博医疗科技股份有限公司 | 视为确认可替代
002076350699 | 备选库目录 | 取消挂网 | C03251308900000004190002363 | C03251308900000004190002363 | 5180 | 5180 | 金属脊柱内固定器-脊柱钉棒固定系统 | 金属脊柱内固定器 | 国械注准20173130032 | 国械注准20173130032 | 2021-04-14 00:00:00 | 2026-04-13 00:00:00 | Φ6.0×58mm 适用连接棒6.0 | Φ6.0×58mm 适用连接棒6.0 | USS-CA Ⅴ型 万向钉 | USS-CA Ⅴ型 万向钉 | T | T | 枚 | 枚 | 袋 | 枚 | 1 | 1 | 大博医疗科技股份有限公司 | 大博医疗科技股份有限公司 | 视为确认可替代
002076350700 | 备选库目录 | 取消挂网 | C03251308900000004190002364 | C03251308900000004190002364 | 5180 | 5180 | 金属脊柱内固定器-脊柱钉棒固定系统 | 金属脊柱内固定器 | 国械注准20173130032 | 国械注准20173130032 | 2021-04-14 00:00:00 | 2026-04-13 00:00:00 | Φ4.5×67mm 适用连接棒6.0 | Φ4.5×67mm 适用连接棒6.0 | USS-CA Ⅴ型 万向钉 | USS-CA Ⅴ型 万向钉 | T | T | 枚 | 枚 | 袋 | 枚 | 1 | 1 | 大博医疗科技股份有限公司 | 大博医疗科技股份有限公司 | 视为确认可替代
002076350702 | 备选库目录 | 取消挂网 | C03251308900000004190002366 | C03251308900000004190002366 | 5180 | 5180 | 金属脊柱内固定器-脊柱钉棒固定系统 | 金属脊柱内固定器 | 国械注准20173130032 | 国械注准20173130032 | 2021-04-14 00:00:00 | 2026-04-13 00:00:00 | Φ9.0×76mm 适用连接棒6.0 | Φ9.0×76mm 适用连接棒6.0 | USS-CA Ⅴ型 万向钉 | USS-CA Ⅴ型 万向钉 | T | T | 枚 | 枚 | 袋 | 枚 | 1 | 1 | 大博医疗科技股份有限公司 | 大博医疗科技股份有限公司 | 视为确认可替代
002076350703 | 备选库目录 | 取消挂网 | C03251308900000004190002367 | C03251308900000004190002367 | 5180 | 5180 | 金属脊柱内固定器-脊柱钉棒固定系统 | 金属脊柱内固定器 | 国械注准20173130032 | 国械注准20173130032 | 2021-04-14 00:00:00 | 2026-04-13 00:00:00 | Φ9.0×72mm 适用连接棒6.0 | Φ9.0×72mm 适用连接棒6.0 | USS-CA Ⅴ型 万向钉 | USS-CA Ⅴ型 万向钉 | T | T | 枚 | 枚 | 袋 | 枚 | 1 | 1 | 大博医疗科技股份有限公司 | 大博医疗科技股份有限公司 | 视为确认可替代
002076350704 | 备选库目录 | 取消挂网 | C03251308900000004190002368 | C03251308900000004190002368 | 5180 | 5180 | 金属脊柱内固定器-脊柱钉棒固定系统 | 金属脊柱内固定器 | 国械注准20173130032 | 国械注准20173130032 | 2021-04-14 00:00:00 | 2026-04-13 00:00:00 | Φ7.5×72mm 适用连接棒6.0 | Φ7.5×72mm 适用连接棒6.0 | USS-CA Ⅴ型 万向钉 | USS-CA Ⅴ型 万向钉 | T | T | 枚 | 枚 | 袋 | 枚 | 1 | 1 | 大博医疗科技股份有限公司 | 大博医疗科技股份有限公司 | 视为确认可替代
002076350708 | 备选库目录 | 取消挂网 | C03251308900000004190002372 | C03251308900000004190002372 | 5180 | 5180 | 金属脊柱内固定器-脊柱钉棒固定系统 | 金属脊柱内固定器 | 国械注准20173130032 | 国械注准20173130032 | 2021-04-14 00:00:00 | 2026-04-13 00:00:00 | Φ9.0×51mm 适用连接棒6.0 | Φ9.0×51mm 适用连接棒6.0 | USS-CA Ⅴ型 万向钉 | USS-CA Ⅴ型 万向钉 | T | T | 枚 | 枚 | 袋 | 枚 | 1 | 1 | 大博医疗科技股份有限公司 | 大博医疗科技股份有限公司 | 视为确认可替代
002076350709 | 备选库目录 | 取消挂网 | C03251308900000004190002373 | C03251308900000004190002373 | 5180 | 5180 | 金属脊柱内固定器-脊柱钉棒固定系统 | 金属脊柱内固定器 | 国械注准20173130032 | 国械注准20173130032 | 2021-04-14 00:00:00 | 2026-04-13 00:00:00 | Φ7.5×48mm 适用连接棒6.0 | Φ7.5×48mm 适用连接棒6.0 | USS-CA Ⅴ型 万向钉 | USS-CA Ⅴ型 万向钉 | T | T | 枚 | 枚 | 袋 | 枚 | 1 | 1 | 大博医疗科技股份有限公司 | 大博医疗科技股份有限公司 | 视为确认可替代
002076350710 | 备选库目录 | 取消挂网 | C03251308900000004190002374 | C03251308900000004190002374 | 5180 | 5180 | 金属脊柱内固定器-脊柱钉棒固定系统 | 金属脊柱内固定器 | 国械注准20173130032 | 国械注准20173130032 | 2021-04-14 00:00:00 | 2026-04-13 00:00:00 | Φ8.0×34mm 适用连接棒6.0 | Φ8.0×34mm 适用连接棒6.0 | USS-CA Ⅴ型 万向钉 | USS-CA Ⅴ型 万向钉 | T | T | 枚 | 枚 | 袋 | 枚 | 1 | 1 | 大博医疗科技股份有限公司 | 大博医疗科技股份有限公司 | 视为确认可替代
002076350711 | 备选库目录 | 取消挂网 | C03251308900000004190002375 | C03251308900000004190002375 | 5180 | 5180 | 金属脊柱内固定器-脊柱钉棒固定系统 | 金属脊柱内固定器 | 国械注准20173130032 | 国械注准20173130032 | 2021-04-14 00:00:00 | 2026-04-13 00:00:00 | Φ9.0×46mm 适用连接棒6.0 | Φ9.0×46mm 适用连接棒6.0 | USS-CA Ⅴ型 万向钉 | USS-CA Ⅴ型 万向钉 | T | T | 枚 | 枚 | 袋 | 枚 | 1 | 1 | 大博医疗科技股份有限公司 | 大博医疗科技股份有限公司 | 视为确认可替代
002076350712 | 备选库目录 | 取消挂网 | C03251308900000004190002376 | C03251308900000004190002376 | 5180 | 5180 | 金属脊柱内固定器-脊柱钉棒固定系统 | 金属脊柱内固定器 | 国械注准20173130032 | 国械注准20173130032 | 2021-04-14 00:00:00 | 2026-04-13 00:00:00 | Φ4.5×42mm 适用连接棒6.0 | Φ4.5×42mm 适用连接棒6.0 | USS-CA Ⅴ型 万向钉 | USS-CA Ⅴ型 万向钉 | T | T | 枚 | 枚 | 袋 | 枚 | 1 | 1 | 大博医疗科技股份有限公司 | 大博医疗科技股份有限公司 | 视为确认可替代
002076350713 | 备选库目录 | 取消挂网 | C03251308900000004190002377 | C03251308900000004190002377 | 5180 | 5180 | 金属脊柱内固定器-脊柱钉棒固定系统 | 金属脊柱内固定器 | 国械注准20173130032 | 国械注准20173130032 | 2021-04-14 00:00:00 | 2026-04-13 00:00:00 | Φ5.5×39mm 适用连接棒6.0 | Φ5.5×39mm 适用连接棒6.0 | USS-CA Ⅴ型 万向钉 | USS-CA Ⅴ型 万向钉 | T | T | 枚 | 枚 | 袋 | 枚 | 1 | 1 | 大博医疗科技股份有限公司 | 大博医疗科技股份有限公司 | 视为确认可替代
002076350714 | 备选库目录 | 取消挂网 | C03251308900000004190002378 | C03251308900000004190002378 | 5180 | 5180 | 金属脊柱内固定器-脊柱钉棒固定系统 | 金属脊柱内固定器 | 国械注准20173130032 | 国械注准20173130032 | 2021-04-14 00:00:00 | 2026-04-13 00:00:00 | Φ9.0×83mm 适用连接棒6.0 | Φ9.0×83mm 适用连接棒6.0 | USS-CA Ⅴ型 万向钉 | USS-CA Ⅴ型 万向钉 | T | T | 枚 | 枚 | 袋 | 枚 | 1 | 1 | 大博医疗科技股份有限公司 | 大博医疗科技股份有限公司 | 视为确认可替代
002076350716 | 备选库目录 | 取消挂网 | C03251308900000004190002380 | C03251308900000004190002380 | 5180 | 5180 | 金属脊柱内固定器-脊柱钉棒固定系统 | 金属脊柱内固定器 | 国械注准20173130032 | 国械注准20173130032 | 2021-04-14 00:00:00 | 2026-04-13 00:00:00 | Φ8.5×81mm 适用连接棒6.0 | Φ8.5×81mm 适用连接棒6.0 | USS-CA Ⅴ型 万向钉 | USS-CA Ⅴ型 万向钉 | T | T | 枚 | 枚 | 袋 | 枚 | 1 | 1 | 大博医疗科技股份有限公司 | 大博医疗科技股份有限公司 | 视为确认可替代
002076350719 | 备选库目录 | 取消挂网 | C03251308900000004190002383 | C03251308900000004190002383 | 5180 | 5180 | 金属脊柱内固定器-脊柱钉棒固定系统 | 金属脊柱内固定器 | 国械注准20173130032 | 国械注准20173130032 | 2021-04-14 00:00:00 | 2026-04-13 00:00:00 | Φ3.5×87mm 适用连接棒6.0 | Φ3.5×87mm 适用连接棒6.0 | USS-CA Ⅴ型 万向钉 | USS-CA Ⅴ型 万向钉 | T | T | 枚 | 枚 | 袋 | 枚 | 1 | 1 | 大博医疗科技股份有限公司 | 大博医疗科技股份有限公司 | 视为确认可替代
002076350721 | 备选库目录 | 取消挂网 | C03251308900000004190002385 | C03251308900000004190002385 | 5180 | 5180 | 金属脊柱内固定器-脊柱钉棒固定系统 | 金属脊柱内固定器 | 国械注准20173130032 | 国械注准20173130032 | 2021-04-14 00:00:00 | 2026-04-13 00:00:00 | Φ6.0×74mm 适用连接棒6.0 | Φ6.0×74mm 适用连接棒6.0 | USS-CA Ⅴ型 万向钉 | USS-CA Ⅴ型 万向钉 | T | T | 枚 | 枚 | 袋 | 枚 | 1 | 1 | 大博医疗科技股份有限公司 | 大博医疗科技股份有限公司 | 视为确认可替代
002076350722 | 备选库目录 | 取消挂网 | C03251308900000004190002386 | C03251308900000004190002386 | 5180 | 5180 | 金属脊柱内固定器-脊柱钉棒固定系统 | 金属脊柱内固定器 | 国械注准20173130032 | 国械注准20173130032 | 2021-04-14 00:00:00 | 2026-04-13 00:00:00 | Φ8.5×46mm 适用连接棒6.0 | Φ8.5×46mm 适用连接棒6.0 | USS-CA Ⅴ型 万向钉 | USS-CA Ⅴ型 万向钉 | T | T | 枚 | 枚 | 袋 | 枚 | 1 | 1 | 大博医疗科技股份有限公司 | 大博医疗科技股份有限公司 | 视为确认可替代
002076350725 | 备选库目录 | 取消挂网 | C03251308900000004190002389 | C03251308900000004190002389 | 5180 | 5180 | 金属脊柱内固定器-脊柱钉棒固定系统 | 金属脊柱内固定器 | 国械注准20173130032 | 国械注准20173130032 | 2021-04-14 00:00:00 | 2026-04-13 00:00:00 | Φ5.0×76mm 适用连接棒6.0 | Φ5.0×76mm 适用连接棒6.0 | USS-CA Ⅴ型 万向钉 | USS-CA Ⅴ型 万向钉 | T | T | 枚 | 枚 | 袋 | 枚 | 1 | 1 | 大博医疗科技股份有限公司 | 大博医疗科技股份有限公司 | 视为确认可替代
002076350726 | 备选库目录 | 取消挂网 | C03251308900000004190002390 | C03251308900000004190002390 | 5180 | 5180 | 金属脊柱内固定器-脊柱钉棒固定系统 | 金属脊柱内固定器 | 国械注准20173130032 | 国械注准20173130032 | 2021-04-14 00:00:00 | 2026-04-13 00:00:00 | Φ8.0×91mm 适用连接棒6.0 | Φ8.0×91mm 适用连接棒6.0 | USS-CA Ⅴ型 万向钉 | USS-CA Ⅴ型 万向钉 | T | T | 枚 | 枚 | 袋 | 枚 | 1 | 1 | 大博医疗科技股份有限公司 | 大博医疗科技股份有限公司 | 视为确认可替代
002076350728 | 备选库目录 | 取消挂网 | C03251308900000004190002392 | C03251308900000004190002392 | 5180 | 5180 | 金属脊柱内固定器-脊柱钉棒固定系统 | 金属脊柱内固定器 | 国械注准20173130032 | 国械注准20173130032 | 2021-04-14 00:00:00 | 2026-04-13 00:00:00 | Φ5.0×23mm 适用连接棒6.0 | Φ5.0×23mm 适用连接棒6.0 | USS-CA Ⅴ型 万向钉 | USS-CA Ⅴ型 万向钉 | T | T | 枚 | 枚 | 袋 | 枚 | 1 | 1 | 大博医疗科技股份有限公司 | 大博医疗科技股份有限公司 | 视为确认可替代
002076350729 | 备选库目录 | 取消挂网 | C03251308900000004190002393 | C03251308900000004190002393 | 5180 | 5180 | 金属脊柱内固定器-脊柱钉棒固定系统 | 金属脊柱内固定器 | 国械注准20173130032 | 国械注准20173130032 | 2021-04-14 00:00:00 | 2026-04-13 00:00:00 | Φ5.0×63mm 适用连接棒6.0 | Φ5.0×63mm 适用连接棒6.0 | USS-CA Ⅴ型 万向钉 | USS-CA Ⅴ型 万向钉 | T | T | 枚 | 枚 | 袋 | 枚 | 1 | 1 | 大博医疗科技股份有限公司 | 大博医疗科技股份有限公司 | 视为确认可替代
002076350730 | 备选库目录 | 取消挂网 | C03251308900000004190002394 | C03251308900000004190002394 | 5180 | 5180 | 金属脊柱内固定器-脊柱钉棒固定系统 | 金属脊柱内固定器 | 国械注准20173130032 | 国械注准20173130032 | 2021-04-14 00:00:00 | 2026-04-13 00:00:00 | Φ3.5×82mm 适用连接棒6.0 | Φ3.5×82mm 适用连接棒6.0 | USS-CA Ⅴ型 万向钉 | USS-CA Ⅴ型 万向钉 | T | T | 枚 | 枚 | 袋 | 枚 | 1 | 1 | 大博医疗科技股份有限公司 | 大博医疗科技股份有限公司 | 视为确认可替代
002076350732 | 备选库目录 | 取消挂网 | C03251308900000004190002396 | C03251308900000004190002396 | 5180 | 5180 | 金属脊柱内固定器-脊柱钉棒固定系统 | 金属脊柱内固定器 | 国械注准20173130032 | 国械注准20173130032 | 2021-04-14 00:00:00 | 2026-04-13 00:00:00 | Φ8.5×74mm 适用连接棒6.0 | Φ8.5×74mm 适用连接棒6.0 | USS-CA Ⅴ型 万向钉 | USS-CA Ⅴ型 万向钉 | T | T | 枚 | 枚 | 袋 | 枚 | 1 | 1 | 大博医疗科技股份有限公司 | 大博医疗科技股份有限公司 | 视为确认可替代
002076350733 | 备选库目录 | 取消挂网 | C03251308900000004190002397 | C03251308900000004190002397 | 5180 | 5180 | 金属脊柱内固定器-脊柱钉棒固定系统 | 金属脊柱内固定器 | 国械注准20173130032 | 国械注准20173130032 | 2021-04-14 00:00:00 | 2026-04-13 00:00:00 | Φ4.5×81mm 适用连接棒6.0 | Φ4.5×81mm 适用连接棒6.0 | USS-CA Ⅴ型 万向钉 | USS-CA Ⅴ型 万向钉 | T | T | 枚 | 枚 | 袋 | 枚 | 1 | 1 | 大博医疗科技股份有限公司 | 大博医疗科技股份有限公司 | 视为确认可替代
002076350734 | 备选库目录 | 取消挂网 | C03251308900000004190002398 | C03251308900000004190002398 | 5180 | 5180 | 金属脊柱内固定器-脊柱钉棒固定系统 | 金属脊柱内固定器 | 国械注准20173130032 | 国械注准20173130032 | 2021-04-14 00:00:00 | 2026-04-13 00:00:00 | Φ6.5×67mm 适用连接棒6.0 | Φ6.5×67mm 适用连接棒6.0 | USS-CA Ⅴ型 万向钉 | USS-CA Ⅴ型 万向钉 | T | T | 枚 | 枚 | 袋 | 枚 | 1 | 1 | 大博医疗科技股份有限公司 | 大博医疗科技股份有限公司 | 视为确认可替代
002076350735 | 备选库目录 | 取消挂网 | C03251308900000004190002399 | C03251308900000004190002399 | 5180 | 5180 | 金属脊柱内固定器-脊柱钉棒固定系统 | 金属脊柱内固定器 | 国械注准20173130032 | 国械注准20173130032 | 2021-04-14 00:00:00 | 2026-04-13 00:00:00 | Φ5.5×38mm 适用连接棒6.0 | Φ5.5×38mm 适用连接棒6.0 | USS-CA Ⅴ型 万向钉 | USS-CA Ⅴ型 万向钉 | T | T | 枚 | 枚 | 袋 | 枚 | 1 | 1 | 大博医疗科技股份有限公司 | 大博医疗科技股份有限公司 | 视为确认可替代
002076350736 | 备选库目录 | 取消挂网 | C03251308900000004190002400 | C03251308900000004190002400 | 5180 | 5180 | 金属脊柱内固定器-脊柱钉棒固定系统 | 金属脊柱内固定器 | 国械注准20173130032 | 国械注准20173130032 | 2021-04-14 00:00:00 | 2026-04-13 00:00:00 | Φ3.5×61mm 适用连接棒6.0 | Φ3.5×61mm 适用连接棒6.0 | USS-CA Ⅴ型 万向钉 | USS-CA Ⅴ型 万向钉 | T | T | 枚 | 枚 | 袋 | 枚 | 1 | 1 | 大博医疗科技股份有限公司 | 大博医疗科技股份有限公司 | 视为确认可替代
002076350738 | 备选库目录 | 取消挂网 | C03251308900000004190002402 | C03251308900000004190002402 | 5180 | 5180 | 金属脊柱内固定器-脊柱钉棒固定系统 | 金属脊柱内固定器 | 国械注准20173130032 | 国械注准20173130032 | 2021-04-14 00:00:00 | 2026-04-13 00:00:00 | Φ6.5×56mm 适用连接棒6.0 | Φ6.5×56mm 适用连接棒6.0 | USS-CA Ⅴ型 万向钉 | USS-CA Ⅴ型 万向钉 | T | T | 枚 | 枚 | 袋 | 枚 | 1 | 1 | 大博医疗科技股份有限公司 | 大博医疗科技股份有限公司 | 视为确认可替代
002076350739 | 备选库目录 | 取消挂网 | C03251308900000004190002403 | C03251308900000004190002403 | 5180 | 5180 | 金属脊柱内固定器-脊柱钉棒固定系统 | 金属脊柱内固定器 | 国械注准20173130032 | 国械注准20173130032 | 2021-04-14 00:00:00 | 2026-04-13 00:00:00 | Φ6.0×41mm 适用连接棒6.0 | Φ6.0×41mm 适用连接棒6.0 | USS-CA Ⅴ型 万向钉 | USS-CA Ⅴ型 万向钉 | T | T | 枚 | 枚 | 袋 | 枚 | 1 | 1 | 大博医疗科技股份有限公司 | 大博医疗科技股份有限公司 | 视为确认可替代
002076350740 | 备选库目录 | 取消挂网 | C03251308900000004190002404 | C03251308900000004190002404 | 5180 | 5180 | 金属脊柱内固定器-脊柱钉棒固定系统 | 金属脊柱内固定器 | 国械注准20173130032 | 国械注准20173130032 | 2021-04-14 00:00:00 | 2026-04-13 00:00:00 | Φ9.0×91mm 适用连接棒6.0 | Φ9.0×91mm 适用连接棒6.0 | USS-CA Ⅴ型 万向钉 | USS-CA Ⅴ型 万向钉 | T | T | 枚 | 枚 | 袋 | 枚 | 1 | 1 | 大博医疗科技股份有限公司 | 大博医疗科技股份有限公司 | 视为确认可替代
002076350741 | 备选库目录 | 取消挂网 | C03251308900000004190002405 | C03251308900000004190002405 | 5180 | 5180 | 金属脊柱内固定器-脊柱钉棒固定系统 | 金属脊柱内固定器 | 国械注准20173130032 | 国械注准20173130032 | 2021-04-14 00:00:00 | 2026-04-13 00:00:00 | Φ4.5×54mm 适用连接棒6.0 | Φ4.5×54mm 适用连接棒6.0 | USS-CA Ⅴ型 万向钉 | USS-CA Ⅴ型 万向钉 | T | T | 枚 | 枚 | 袋 | 枚 | 1 | 1 | 大博医疗科技股份有限公司 | 大博医疗科技股份有限公司 | 视为确认可替代
002076350742 | 备选库目录 | 取消挂网 | C03251308900000004190002406 | C03251308900000004190002406 | 5180 | 5180 | 金属脊柱内固定器-脊柱钉棒固定系统 | 金属脊柱内固定器 | 国械注准20173130032 | 国械注准20173130032 | 2021-04-14 00:00:00 | 2026-04-13 00:00:00 | Φ9.0×71mm 适用连接棒6.0 | Φ9.0×71mm 适用连接棒6.0 | USS-CA Ⅴ型 万向钉 | USS-CA Ⅴ型 万向钉 | T | T | 枚 | 枚 | 袋 | 枚 | 1 | 1 | 大博医疗科技股份有限公司 | 大博医疗科技股份有限公司 | 视为确认可替代
002076350743 | 备选库目录 | 取消挂网 | C03251308900000004190002407 | C03251308900000004190002407 | 5180 | 5180 | 金属脊柱内固定器-脊柱钉棒固定系统 | 金属脊柱内固定器 | 国械注准20173130032 | 国械注准20173130032 | 2021-04-14 00:00:00 | 2026-04-13 00:00:00 | Φ8.5×37mm 适用连接棒6.0 | Φ8.5×37mm 适用连接棒6.0 | USS-CA Ⅴ型 万向钉 | USS-CA Ⅴ型 万向钉 | T | T | 枚 | 枚 | 袋 | 枚 | 1 | 1 | 大博医疗科技股份有限公司 | 大博医疗科技股份有限公司 | 视为确认可替代
002076350745 | 备选库目录 | 取消挂网 | C03251308900000004190002409 | C03251308900000004190002409 | 5180 | 5180 | 金属脊柱内固定器-脊柱钉棒固定系统 | 金属脊柱内固定器 | 国械注准20173130032 | 国械注准20173130032 | 2021-04-14 00:00:00 | 2026-04-13 00:00:00 | Φ4.5×64mm 适用连接棒6.0 | Φ4.5×64mm 适用连接棒6.0 | USS-CA Ⅴ型 万向钉 | USS-CA Ⅴ型 万向钉 | T | T | 枚 | 枚 | 袋 | 枚 | 1 | 1 | 大博医疗科技股份有限公司 | 大博医疗科技股份有限公司 | 视为确认可替代
002076350746 | 备选库目录 | 取消挂网 | C03251308900000004190002410 | C03251308900000004190002410 | 5180 | 5180 | 金属脊柱内固定器-脊柱钉棒固定系统 | 金属脊柱内固定器 | 国械注准20173130032 | 国械注准20173130032 | 2021-04-14 00:00:00 | 2026-04-13 00:00:00 | Φ3.0×84mm 适用连接棒6.0 | Φ3.0×84mm 适用连接棒6.0 | USS-CA Ⅴ型 万向钉 | USS-CA Ⅴ型 万向钉 | T | T | 枚 | 枚 | 袋 | 枚 | 1 | 1 | 大博医疗科技股份有限公司 | 大博医疗科技股份有限公司 | 视为确认可替代
002076350748 | 备选库目录 | 取消挂网 | C03251308900000004190002412 | C03251308900000004190002412 | 5180 | 5180 | 金属脊柱内固定器-脊柱钉棒固定系统 | 金属脊柱内固定器 | 国械注准20173130032 | 国械注准20173130032 | 2021-04-14 00:00:00 | 2026-04-13 00:00:00 | Φ8.5×54mm 适用连接棒6.0 | Φ8.5×54mm 适用连接棒6.0 | USS-CA Ⅴ型 万向钉 | USS-CA Ⅴ型 万向钉 | T | T | 枚 | 枚 | 袋 | 枚 | 1 | 1 | 大博医疗科技股份有限公司 | 大博医疗科技股份有限公司 | 视为确认可替代
002076350750 | 备选库目录 | 取消挂网 | C03251308900000004190002414 | C03251308900000004190002414 | 5180 | 5180 | 金属脊柱内固定器-脊柱钉棒固定系统 | 金属脊柱内固定器 | 国械注准20173130032 | 国械注准20173130032 | 2021-04-14 00:00:00 | 2026-04-13 00:00:00 | Φ5.5×47mm 适用连接棒6.0 | Φ5.5×47mm 适用连接棒6.0 | USS-CA Ⅴ型 万向钉 | USS-CA Ⅴ型 万向钉 | T | T | 枚 | 枚 | 袋 | 枚 | 1 | 1 | 大博医疗科技股份有限公司 | 大博医疗科技股份有限公司 | 视为确认可替代
002076350751 | 备选库目录 | 取消挂网 | C03251308900000004190002415 | C03251308900000004190002415 | 5180 | 5180 | 金属脊柱内固定器-脊柱钉棒固定系统 | 金属脊柱内固定器 | 国械注准20173130032 | 国械注准20173130032 | 2021-04-14 00:00:00 | 2026-04-13 00:00:00 | Φ3.5×27mm 适用连接棒6.0 | Φ3.5×27mm 适用连接棒6.0 | USS-CA Ⅴ型 万向钉 | USS-CA Ⅴ型 万向钉 | T | T | 枚 | 枚 | 袋 | 枚 | 1 | 1 | 大博医疗科技股份有限公司 | 大博医疗科技股份有限公司 | 视为确认可替代
002076350752 | 备选库目录 | 取消挂网 | C03251308900000004190002416 | C03251308900000004190002416 | 5180 | 5180 | 金属脊柱内固定器-脊柱钉棒固定系统 | 金属脊柱内固定器 | 国械注准20173130032 | 国械注准20173130032 | 2021-04-14 00:00:00 | 2026-04-13 00:00:00 | Φ5.5×44mm 适用连接棒6.0 | Φ5.5×44mm 适用连接棒6.0 | USS-CA Ⅴ型 万向钉 | USS-CA Ⅴ型 万向钉 | T | T | 枚 | 枚 | 袋 | 枚 | 1 | 1 | 大博医疗科技股份有限公司 | 大博医疗科技股份有限公司 | 视为确认可替代
002076350754 | 备选库目录 | 取消挂网 | C03251308900000004190002418 | C03251308900000004190002418 | 5180 | 5180 | 金属脊柱内固定器-脊柱钉棒固定系统 | 金属脊柱内固定器 | 国械注准20173130032 | 国械注准20173130032 | 2021-04-14 00:00:00 | 2026-04-13 00:00:00 | Φ7.0×94mm 适用连接棒6.0 | Φ7.0×94mm 适用连接棒6.0 | USS-CA Ⅴ型 万向钉 | USS-CA Ⅴ型 万向钉 | T | T | 枚 | 枚 | 袋 | 枚 | 1 | 1 | 大博医疗科技股份有限公司 | 大博医疗科技股份有限公司 | 视为确认可替代
002076350755 | 备选库目录 | 取消挂网 | C03251308900000004190002419 | C03251308900000004190002419 | 5180 | 5180 | 金属脊柱内固定器-脊柱钉棒固定系统 | 金属脊柱内固定器 | 国械注准20173130032 | 国械注准20173130032 | 2021-04-14 00:00:00 | 2026-04-13 00:00:00 | Φ4.0×51mm 适用连接棒6.0 | Φ4.0×51mm 适用连接棒6.0 | USS-CA Ⅴ型 万向钉 | USS-CA Ⅴ型 万向钉 | T | T | 枚 | 枚 | 袋 | 枚 | 1 | 1 | 大博医疗科技股份有限公司 | 大博医疗科技股份有限公司 | 视为确认可替代
002076350758 | 备选库目录 | 取消挂网 | C03251308900000004190002422 | C03251308900000004190002422 | 5180 | 5180 | 金属脊柱内固定器-脊柱钉棒固定系统 | 金属脊柱内固定器 | 国械注准20173130032 | 国械注准20173130032 | 2021-04-14 00:00:00 | 2026-04-13 00:00:00 | Φ4.0×52mm 适用连接棒6.0 | Φ4.0×52mm 适用连接棒6.0 | USS-CA Ⅴ型 万向钉 | USS-CA Ⅴ型 万向钉 | T | T | 枚 | 枚 | 袋 | 枚 | 1 | 1 | 大博医疗科技股份有限公司 | 大博医疗科技股份有限公司 | 视为确认可替代
002076350759 | 备选库目录 | 取消挂网 | C03251308900000004190002423 | C03251308900000004190002423 | 5180 | 5180 | 金属脊柱内固定器-脊柱钉棒固定系统 | 金属脊柱内固定器 | 国械注准20173130032 | 国械注准20173130032 | 2021-04-14 00:00:00 | 2026-04-13 00:00:00 | Φ6.0×66mm 适用连接棒6.0 | Φ6.0×66mm 适用连接棒6.0 | USS-CA Ⅴ型 万向钉 | USS-CA Ⅴ型 万向钉 | T | T | 枚 | 枚 | 袋 | 枚 | 1 | 1 | 大博医疗科技股份有限公司 | 大博医疗科技股份有限公司 | 视为确认可替代
002076350760 | 备选库目录 | 取消挂网 | C03251308900000004190002424 | C03251308900000004190002424 | 5180 | 5180 | 金属脊柱内固定器-脊柱钉棒固定系统 | 金属脊柱内固定器 | 国械注准20173130032 | 国械注准20173130032 | 2021-04-14 00:00:00 | 2026-04-13 00:00:00 | Φ3.0×73mm 适用连接棒6.0 | Φ3.0×73mm 适用连接棒6.0 | USS-CA Ⅴ型 万向钉 | USS-CA Ⅴ型 万向钉 | T | T | 枚 | 枚 | 袋 | 枚 | 1 | 1 | 大博医疗科技股份有限公司 | 大博医疗科技股份有限公司 | 视为确认可替代
002076350761 | 备选库目录 | 取消挂网 | C03251308900000004190002425 | C03251308900000004190002425 | 5180 | 5180 | 金属脊柱内固定器-脊柱钉棒固定系统 | 金属脊柱内固定器 | 国械注准20173130032 | 国械注准20173130032 | 2021-04-14 00:00:00 | 2026-04-13 00:00:00 | Φ9.0×93mm 适用连接棒6.0 | Φ9.0×93mm 适用连接棒6.0 | USS-CA Ⅴ型 万向钉 | USS-CA Ⅴ型 万向钉 | T | T | 枚 | 枚 | 袋 | 枚 | 1 | 1 | 大博医疗科技股份有限公司 | 大博医疗科技股份有限公司 | 视为确认可替代
002076350762 | 备选库目录 | 取消挂网 | C03251308900000004190002426 | C03251308900000004190002426 | 5180 | 5180 | 金属脊柱内固定器-脊柱钉棒固定系统 | 金属脊柱内固定器 | 国械注准20173130032 | 国械注准20173130032 | 2021-04-14 00:00:00 | 2026-04-13 00:00:00 | Φ9.0×78mm 适用连接棒6.0 | Φ9.0×78mm 适用连接棒6.0 | USS-CA Ⅴ型 万向钉 | USS-CA Ⅴ型 万向钉 | T | T | 枚 | 枚 | 袋 | 枚 | 1 | 1 | 大博医疗科技股份有限公司 | 大博医疗科技股份有限公司 | 视为确认可替代
002076350763 | 备选库目录 | 取消挂网 | C03251308900000004190002427 | C03251308900000004190002427 | 5180 | 5180 | 金属脊柱内固定器-脊柱钉棒固定系统 | 金属脊柱内固定器 | 国械注准20173130032 | 国械注准20173130032 | 2021-04-14 00:00:00 | 2026-04-13 00:00:00 | Φ6.0×91mm 适用连接棒6.0 | Φ6.0×91mm 适用连接棒6.0 | USS-CA Ⅴ型 万向钉 | USS-CA Ⅴ型 万向钉 | T | T | 枚 | 枚 | 袋 | 枚 | 1 | 1 | 大博医疗科技股份有限公司 | 大博医疗科技股份有限公司 | 视为确认可替代
002076350764 | 备选库目录 | 取消挂网 | C03251308900000004190002428 | C03251308900000004190002428 | 5180 | 5180 | 金属脊柱内固定器-脊柱钉棒固定系统 | 金属脊柱内固定器 | 国械注准20173130032 | 国械注准20173130032 | 2021-04-14 00:00:00 | 2026-04-13 00:00:00 | Φ3.0×54mm 适用连接棒6.0 | Φ3.0×54mm 适用连接棒6.0 | USS-CA Ⅴ型 万向钉 | USS-CA Ⅴ型 万向钉 | T | T | 枚 | 枚 | 袋 | 枚 | 1 | 1 | 大博医疗科技股份有限公司 | 大博医疗科技股份有限公司 | 视为确认可替代
002076350767 | 备选库目录 | 取消挂网 | C03251308900000004190002431 | C03251308900000004190002431 | 5180 | 5180 | 金属脊柱内固定器-脊柱钉棒固定系统 | 金属脊柱内固定器 | 国械注准20173130032 | 国械注准20173130032 | 2021-04-14 00:00:00 | 2026-04-13 00:00:00 | Φ3.0×21mm 适用连接棒6.0 | Φ3.0×21mm 适用连接棒6.0 | USS-CA Ⅴ型 万向钉 | USS-CA Ⅴ型 万向钉 | T | T | 枚 | 枚 | 袋 | 枚 | 1 | 1 | 大博医疗科技股份有限公司 | 大博医疗科技股份有限公司 | 视为确认可替代
002076350769 | 备选库目录 | 取消挂网 | C03251308900000004190002433 | C03251308900000004190002433 | 5180 | 5180 | 金属脊柱内固定器-脊柱钉棒固定系统 | 金属脊柱内固定器 | 国械注准20173130032 | 国械注准20173130032 | 2021-04-14 00:00:00 | 2026-04-13 00:00:00 | Φ7.0×92mm 适用连接棒6.0 | Φ7.0×92mm 适用连接棒6.0 | USS-CA Ⅴ型 万向钉 | USS-CA Ⅴ型 万向钉 | T | T | 枚 | 枚 | 袋 | 枚 | 1 | 1 | 大博医疗科技股份有限公司 | 大博医疗科技股份有限公司 | 视为确认可替代
002076350770 | 备选库目录 | 取消挂网 | C03251308900000004190002434 | C03251308900000004190002434 | 5180 | 5180 | 金属脊柱内固定器-脊柱钉棒固定系统 | 金属脊柱内固定器 | 国械注准20173130032 | 国械注准20173130032 | 2021-04-14 00:00:00 | 2026-04-13 00:00:00 | Φ6.5×74mm 适用连接棒6.0 | Φ6.5×74mm 适用连接棒6.0 | USS-CA Ⅴ型 万向钉 | USS-CA Ⅴ型 万向钉 | T | T | 枚 | 枚 | 袋 | 枚 | 1 | 1 | 大博医疗科技股份有限公司 | 大博医疗科技股份有限公司 | 视为确认可替代
002076350772 | 备选库目录 | 取消挂网 | C03251308900000004190002436 | C03251308900000004190002436 | 5180 | 5180 | 金属脊柱内固定器-脊柱钉棒固定系统 | 金属脊柱内固定器 | 国械注准20173130032 | 国械注准20173130032 | 2021-04-14 00:00:00 | 2026-04-13 00:00:00 | Φ8.5×53mm 适用连接棒6.0 | Φ8.5×53mm 适用连接棒6.0 | USS-CA Ⅴ型 万向钉 | USS-CA Ⅴ型 万向钉 | T | T | 枚 | 枚 | 袋 | 枚 | 1 | 1 | 大博医疗科技股份有限公司 | 大博医疗科技股份有限公司 | 视为确认可替代
002076350773 | 备选库目录 | 取消挂网 | C03251308900000004190002437 | C03251308900000004190002437 | 5180 | 5180 | 金属脊柱内固定器-脊柱钉棒固定系统 | 金属脊柱内固定器 | 国械注准20173130032 | 国械注准20173130032 | 2021-04-14 00:00:00 | 2026-04-13 00:00:00 | Φ5.5×29mm 适用连接棒6.0 | Φ5.5×29mm 适用连接棒6.0 | USS-CA Ⅴ型 万向钉 | USS-CA Ⅴ型 万向钉 | T | T | 枚 | 枚 | 袋 | 枚 | 1 | 1 | 大博医疗科技股份有限公司 | 大博医疗科技股份有限公司 | 视为确认可替代
002076350774 | 备选库目录 | 取消挂网 | C03251308900000004190002438 | C03251308900000004190002438 | 5180 | 5180 | 金属脊柱内固定器-脊柱钉棒固定系统 | 金属脊柱内固定器 | 国械注准20173130032 | 国械注准20173130032 | 2021-04-14 00:00:00 | 2026-04-13 00:00:00 | Φ3.5×49mm 适用连接棒6.0 | Φ3.5×49mm 适用连接棒6.0 | USS-CA Ⅴ型 万向钉 | USS-CA Ⅴ型 万向钉 | T | T | 枚 | 枚 | 袋 | 枚 | 1 | 1 | 大博医疗科技股份有限公司 | 大博医疗科技股份有限公司 | 视为确认可替代
002076350775 | 备选库目录 | 取消挂网 | C03251308900000004190002439 | C03251308900000004190002439 | 5180 | 5180 | 金属脊柱内固定器-脊柱钉棒固定系统 | 金属脊柱内固定器 | 国械注准20173130032 | 国械注准20173130032 | 2021-04-14 00:00:00 | 2026-04-13 00:00:00 | Φ5.0×48mm 适用连接棒6.0 | Φ5.0×48mm 适用连接棒6.0 | USS-CA Ⅴ型 万向钉 | USS-CA Ⅴ型 万向钉 | T | T | 枚 | 枚 | 袋 | 枚 | 1 | 1 | 大博医疗科技股份有限公司 | 大博医疗科技股份有限公司 | 视为确认可替代
002076350776 | 备选库目录 | 取消挂网 | C03251308900000004190002440 | C03251308900000004190002440 | 5180 | 5180 | 金属脊柱内固定器-脊柱钉棒固定系统 | 金属脊柱内固定器 | 国械注准20173130032 | 国械注准20173130032 | 2021-04-14 00:00:00 | 2026-04-13 00:00:00 | Φ9.0×89mm 适用连接棒6.0 | Φ9.0×89mm 适用连接棒6.0 | USS-CA Ⅴ型 万向钉 | USS-CA Ⅴ型 万向钉 | T | T | 枚 | 枚 | 袋 | 枚 | 1 | 1 | 大博医疗科技股份有限公司 | 大博医疗科技股份有限公司 | 视为确认可替代
002076350777 | 备选库目录 | 取消挂网 | C03251308900000004190002441 | C03251308900000004190002441 | 5180 | 5180 | 金属脊柱内固定器-脊柱钉棒固定系统 | 金属脊柱内固定器 | 国械注准20173130032 | 国械注准20173130032 | 2021-04-14 00:00:00 | 2026-04-13 00:00:00 | Φ3.0×26mm 适用连接棒6.0 | Φ3.0×26mm 适用连接棒6.0 | USS-CA Ⅴ型 万向钉 | USS-CA Ⅴ型 万向钉 | T | T | 枚 | 枚 | 袋 | 枚 | 1 | 1 | 大博医疗科技股份有限公司 | 大博医疗科技股份有限公司 | 视为确认可替代
002076350778 | 备选库目录 | 取消挂网 | C03251308900000004190002442 | C03251308900000004190002442 | 5180 | 5180 | 金属脊柱内固定器-脊柱钉棒固定系统 | 金属脊柱内固定器 | 国械注准20173130032 | 国械注准20173130032 | 2021-04-14 00:00:00 | 2026-04-13 00:00:00 | Φ9.0×24mm 适用连接棒6.0 | Φ9.0×24mm 适用连接棒6.0 | USS-CA Ⅴ型 万向钉 | USS-CA Ⅴ型 万向钉 | T | T | 枚 | 枚 | 袋 | 枚 | 1 | 1 | 大博医疗科技股份有限公司 | 大博医疗科技股份有限公司 | 视为确认可替代
002076350780 | 备选库目录 | 取消挂网 | C03251308900000004190002444 | C03251308900000004190002444 | 5180 | 5180 | 金属脊柱内固定器-脊柱钉棒固定系统 | 金属脊柱内固定器 | 国械注准20173130032 | 国械注准20173130032 | 2021-04-14 00:00:00 | 2026-04-13 00:00:00 | Φ6.0×39mm 适用连接棒6.0 | Φ6.0×39mm 适用连接棒6.0 | USS-CA Ⅴ型 万向钉 | USS-CA Ⅴ型 万向钉 | T | T | 枚 | 枚 | 袋 | 枚 | 1 | 1 | 大博医疗科技股份有限公司 | 大博医疗科技股份有限公司 | 视为确认可替代
002076350781 | 备选库目录 | 取消挂网 | C03251308900000004190002445 | C03251308900000004190002445 | 5180 | 5180 | 金属脊柱内固定器-脊柱钉棒固定系统 | 金属脊柱内固定器 | 国械注准20173130032 | 国械注准20173130032 | 2021-04-14 00:00:00 | 2026-04-13 00:00:00 | Φ3.0×24mm 适用连接棒6.0 | Φ3.0×24mm 适用连接棒6.0 | USS-CA Ⅴ型 万向钉 | USS-CA Ⅴ型 万向钉 | T | T | 枚 | 枚 | 袋 | 枚 | 1 | 1 | 大博医疗科技股份有限公司 | 大博医疗科技股份有限公司 | 视为确认可替代
002076350782 | 备选库目录 | 取消挂网 | C03251308900000004190002446 | C03251308900000004190002446 | 5180 | 5180 | 金属脊柱内固定器-脊柱钉棒固定系统 | 金属脊柱内固定器 | 国械注准20173130032 | 国械注准20173130032 | 2021-04-14 00:00:00 | 2026-04-13 00:00:00 | Φ6.5×77mm 适用连接棒6.0 | Φ6.5×77mm 适用连接棒6.0 | USS-CA Ⅴ型 万向钉 | USS-CA Ⅴ型 万向钉 | T | T | 枚 | 枚 | 袋 | 枚 | 1 | 1 | 大博医疗科技股份有限公司 | 大博医疗科技股份有限公司 | 视为确认可替代
002076350783 | 备选库目录 | 取消挂网 | C03251308900000004190002447 | C03251308900000004190002447 | 5180 | 5180 | 金属脊柱内固定器-脊柱钉棒固定系统 | 金属脊柱内固定器 | 国械注准20173130032 | 国械注准20173130032 | 2021-04-14 00:00:00 | 2026-04-13 00:00:00 | Φ7.5×62mm 适用连接棒6.0 | Φ7.5×62mm 适用连接棒6.0 | USS-CA Ⅴ型 万向钉 | USS-CA Ⅴ型 万向钉 | T | T | 枚 | 枚 | 袋 | 枚 | 1 | 1 | 大博医疗科技股份有限公司 | 大博医疗科技股份有限公司 | 视为确认可替代
002076350784 | 备选库目录 | 取消挂网 | C03251308900000004190002448 | C03251308900000004190002448 | 5180 | 5180 | 金属脊柱内固定器-脊柱钉棒固定系统 | 金属脊柱内固定器 | 国械注准20173130032 | 国械注准20173130032 | 2021-04-14 00:00:00 | 2026-04-13 00:00:00 | Φ8.0×52mm 适用连接棒6.0 | Φ8.0×52mm 适用连接棒6.0 | USS-CA Ⅴ型 万向钉 | USS-CA Ⅴ型 万向钉 | T | T | 枚 | 枚 | 袋 | 枚 | 1 | 1 | 大博医疗科技股份有限公司 | 大博医疗科技股份有限公司 | 视为确认可替代
002076350785 | 备选库目录 | 取消挂网 | C03251308900000004190002449 | C03251308900000004190002449 | 5180 | 5180 | 金属脊柱内固定器-脊柱钉棒固定系统 | 金属脊柱内固定器 | 国械注准20173130032 | 国械注准20173130032 | 2021-04-14 00:00:00 | 2026-04-13 00:00:00 | Φ7.0×82mm 适用连接棒6.0 | Φ7.0×82mm 适用连接棒6.0 | USS-CA Ⅴ型 万向钉 | USS-CA Ⅴ型 万向钉 | T | T | 枚 | 枚 | 袋 | 枚 | 1 | 1 | 大博医疗科技股份有限公司 | 大博医疗科技股份有限公司 | 视为确认可替代
002076350786 | 备选库目录 | 取消挂网 | C03251308900000004190002450 | C03251308900000004190002450 | 5180 | 5180 | 金属脊柱内固定器-脊柱钉棒固定系统 | 金属脊柱内固定器 | 国械注准20173130032 | 国械注准20173130032 | 2021-04-14 00:00:00 | 2026-04-13 00:00:00 | Φ6.0×62mm 适用连接棒6.0 | Φ6.0×62mm 适用连接棒6.0 | USS-CA Ⅴ型 万向钉 | USS-CA Ⅴ型 万向钉 | T | T | 枚 | 枚 | 袋 | 枚 | 1 | 1 | 大博医疗科技股份有限公司 | 大博医疗科技股份有限公司 | 视为确认可替代
002076350787 | 备选库目录 | 取消挂网 | C03251308900000004190002451 | C03251308900000004190002451 | 5180 | 5180 | 金属脊柱内固定器-脊柱钉棒固定系统 | 金属脊柱内固定器 | 国械注准20173130032 | 国械注准20173130032 | 2021-04-14 00:00:00 | 2026-04-13 00:00:00 | Φ8.0×83mm 适用连接棒6.0 | Φ8.0×83mm 适用连接棒6.0 | USS-CA Ⅴ型 万向钉 | USS-CA Ⅴ型 万向钉 | T | T | 枚 | 枚 | 袋 | 枚 | 1 | 1 | 大博医疗科技股份有限公司 | 大博医疗科技股份有限公司 | 视为确认可替代
002076350788 | 备选库目录 | 取消挂网 | C03251308900000004190002452 | C03251308900000004190002452 | 5180 | 5180 | 金属脊柱内固定器-脊柱钉棒固定系统 | 金属脊柱内固定器 | 国械注准20173130032 | 国械注准20173130032 | 2021-04-14 00:00:00 | 2026-04-13 00:00:00 | Φ6.0×94mm 适用连接棒6.0 | Φ6.0×94mm 适用连接棒6.0 | USS-CA Ⅴ型 万向钉 | USS-CA Ⅴ型 万向钉 | T | T | 枚 | 枚 | 袋 | 枚 | 1 | 1 | 大博医疗科技股份有限公司 | 大博医疗科技股份有限公司 | 视为确认可替代
002076350789 | 备选库目录 | 取消挂网 | C03251308900000004190002453 | C03251308900000004190002453 | 5180 | 5180 | 金属脊柱内固定器-脊柱钉棒固定系统 | 金属脊柱内固定器 | 国械注准20173130032 | 国械注准20173130032 | 2021-04-14 00:00:00 | 2026-04-13 00:00:00 | Φ3.5×68mm 适用连接棒6.0 | Φ3.5×68mm 适用连接棒6.0 | USS-CA Ⅴ型 万向钉 | USS-CA Ⅴ型 万向钉 | T | T | 枚 | 枚 | 袋 | 枚 | 1 | 1 | 大博医疗科技股份有限公司 | 大博医疗科技股份有限公司 | 视为确认可替代
002076350790 | 备选库目录 | 取消挂网 | C03251308900000004190002454 | C03251308900000004190002454 | 5180 | 5180 | 金属脊柱内固定器-脊柱钉棒固定系统 | 金属脊柱内固定器 | 国械注准20173130032 | 国械注准20173130032 | 2021-04-14 00:00:00 | 2026-04-13 00:00:00 | Φ7.5×44mm 适用连接棒6.0 | Φ7.5×44mm 适用连接棒6.0 | USS-CA Ⅴ型 万向钉 | USS-CA Ⅴ型 万向钉 | T | T | 枚 | 枚 | 袋 | 枚 | 1 | 1 | 大博医疗科技股份有限公司 | 大博医疗科技股份有限公司 | 视为确认可替代
002076350791 | 备选库目录 | 取消挂网 | C03251308900000004190002455 | C03251308900000004190002455 | 5180 | 5180 | 金属脊柱内固定器-脊柱钉棒固定系统 | 金属脊柱内固定器 | 国械注准20173130032 | 国械注准20173130032 | 2021-04-14 00:00:00 | 2026-04-13 00:00:00 | Φ9.0×61mm 适用连接棒6.0 | Φ9.0×61mm 适用连接棒6.0 | USS-CA Ⅴ型 万向钉 | USS-CA Ⅴ型 万向钉 | T | T | 枚 | 枚 | 袋 | 枚 | 1 | 1 | 大博医疗科技股份有限公司 | 大博医疗科技股份有限公司 | 视为确认可替代
002076350792 | 备选库目录 | 取消挂网 | C03251308900000004190002456 | C03251308900000004190002456 | 5180 | 5180 | 金属脊柱内固定器-脊柱钉棒固定系统 | 金属脊柱内固定器 | 国械注准20173130032 | 国械注准20173130032 | 2021-04-14 00:00:00 | 2026-04-13 00:00:00 | Φ5.0×34mm 适用连接棒6.0 | Φ5.0×34mm 适用连接棒6.0 | USS-CA Ⅴ型 万向钉 | USS-CA Ⅴ型 万向钉 | T | T | 枚 | 枚 | 袋 | 枚 | 1 | 1 | 大博医疗科技股份有限公司 | 大博医疗科技股份有限公司 | 视为确认可替代
002076350794 | 备选库目录 | 取消挂网 | C03251308900000004190002458 | C03251308900000004190002458 | 5180 | 5180 | 金属脊柱内固定器-脊柱钉棒固定系统 | 金属脊柱内固定器 | 国械注准20173130032 | 国械注准20173130032 | 2021-04-14 00:00:00 | 2026-04-13 00:00:00 | Φ7.0×44mm 适用连接棒6.0 | Φ7.0×44mm 适用连接棒6.0 | USS-CA Ⅴ型 万向钉 | USS-CA Ⅴ型 万向钉 | T | T | 枚 | 枚 | 袋 | 枚 | 1 | 1 | 大博医疗科技股份有限公司 | 大博医疗科技股份有限公司 | 视为确认可替代
002076350795 | 备选库目录 | 取消挂网 | C03251308900000004190002459 | C03251308900000004190002459 | 5180 | 5180 | 金属脊柱内固定器-脊柱钉棒固定系统 | 金属脊柱内固定器 | 国械注准20173130032 | 国械注准20173130032 | 2021-04-14 00:00:00 | 2026-04-13 00:00:00 | Φ3.5×59mm 适用连接棒6.0 | Φ3.5×59mm 适用连接棒6.0 | USS-CA Ⅴ型 万向钉 | USS-CA Ⅴ型 万向钉 | T | T | 枚 | 枚 | 袋 | 枚 | 1 | 1 | 大博医疗科技股份有限公司 | 大博医疗科技股份有限公司 | 视为确认可替代
002076350796 | 备选库目录 | 取消挂网 | C03251308900000004190002460 | C03251308900000004190002460 | 5180 | 5180 | 金属脊柱内固定器-脊柱钉棒固定系统 | 金属脊柱内固定器 | 国械注准20173130032 | 国械注准20173130032 | 2021-04-14 00:00:00 | 2026-04-13 00:00:00 | Φ8.5×51mm 适用连接棒6.0 | Φ8.5×51mm 适用连接棒6.0 | USS-CA Ⅴ型 万向钉 | USS-CA Ⅴ型 万向钉 | T | T | 枚 | 枚 | 袋 | 枚 | 1 | 1 | 大博医疗科技股份有限公司 | 大博医疗科技股份有限公司 | 视为确认可替代
002076350797 | 备选库目录 | 取消挂网 | C03251308900000004190002461 | C03251308900000004190002461 | 5180 | 5180 | 金属脊柱内固定器-脊柱钉棒固定系统 | 金属脊柱内固定器 | 国械注准20173130032 | 国械注准20173130032 | 2021-04-14 00:00:00 | 2026-04-13 00:00:00 | Φ3.5×34mm 适用连接棒6.0 | Φ3.5×34mm 适用连接棒6.0 | USS-CA Ⅴ型 万向钉 | USS-CA Ⅴ型 万向钉 | T | T | 枚 | 枚 | 袋 | 枚 | 1 | 1 | 大博医疗科技股份有限公司 | 大博医疗科技股份有限公司 | 视为确认可替代
002076350798 | 备选库目录 | 取消挂网 | C03251308900000004190002462 | C03251308900000004190002462 | 5180 | 5180 | 金属脊柱内固定器-脊柱钉棒固定系统 | 金属脊柱内固定器 | 国械注准20173130032 | 国械注准20173130032 | 2021-04-14 00:00:00 | 2026-04-13 00:00:00 | Φ3.0×91mm 适用连接棒6.0 | Φ3.0×91mm 适用连接棒6.0 | USS-CA Ⅴ型 万向钉 | USS-CA Ⅴ型 万向钉 | T | T | 枚 | 枚 | 袋 | 枚 | 1 | 1 | 大博医疗科技股份有限公司 | 大博医疗科技股份有限公司 | 视为确认可替代
002076350799 | 备选库目录 | 取消挂网 | C03251308900000004190002463 | C03251308900000004190002463 | 5180 | 5180 | 金属脊柱内固定器-脊柱钉棒固定系统 | 金属脊柱内固定器 | 国械注准20173130032 | 国械注准20173130032 | 2021-04-14 00:00:00 | 2026-04-13 00:00:00 | Φ6.5×82mm 适用连接棒6.0 | Φ6.5×82mm 适用连接棒6.0 | USS-CA Ⅴ型 万向钉 | USS-CA Ⅴ型 万向钉 | T | T | 枚 | 枚 | 袋 | 枚 | 1 | 1 | 大博医疗科技股份有限公司 | 大博医疗科技股份有限公司 | 视为确认可替代
002076350801 | 备选库目录 | 取消挂网 | C03251308900000004190002465 | C03251308900000004190002465 | 5180 | 5180 | 金属脊柱内固定器-脊柱钉棒固定系统 | 金属脊柱内固定器 | 国械注准20173130032 | 国械注准20173130032 | 2021-04-14 00:00:00 | 2026-04-13 00:00:00 | Φ5.5×24mm 适用连接棒6.0 | Φ5.5×24mm 适用连接棒6.0 | USS-CA Ⅴ型 万向钉 | USS-CA Ⅴ型 万向钉 | T | T | 枚 | 枚 | 袋 | 枚 | 1 | 1 | 大博医疗科技股份有限公司 | 大博医疗科技股份有限公司 | 视为确认可替代
002076350802 | 备选库目录 | 取消挂网 | C03251308900000004190002466 | C03251308900000004190002466 | 5180 | 5180 | 金属脊柱内固定器-脊柱钉棒固定系统 | 金属脊柱内固定器 | 国械注准20173130032 | 国械注准20173130032 | 2021-04-14 00:00:00 | 2026-04-13 00:00:00 | Φ7.5×68mm 适用连接棒6.0 | Φ7.5×68mm 适用连接棒6.0 | USS-CA Ⅴ型 万向钉 | USS-CA Ⅴ型 万向钉 | T | T | 枚 | 枚 | 袋 | 枚 | 1 | 1 | 大博医疗科技股份有限公司 | 大博医疗科技股份有限公司 | 视为确认可替代
002076350803 | 备选库目录 | 取消挂网 | C03251308900000004190002467 | C03251308900000004190002467 | 5180 | 5180 | 金属脊柱内固定器-脊柱钉棒固定系统 | 金属脊柱内固定器 | 国械注准20173130032 | 国械注准20173130032 | 2021-04-14 00:00:00 | 2026-04-13 00:00:00 | Φ5.5×64mm 适用连接棒6.0 | Φ5.5×64mm 适用连接棒6.0 | USS-CA Ⅴ型 万向钉 | USS-CA Ⅴ型 万向钉 | T | T | 枚 | 枚 | 袋 | 枚 | 1 | 1 | 大博医疗科技股份有限公司 | 大博医疗科技股份有限公司 | 视为确认可替代
002076350804 | 备选库目录 | 取消挂网 | C03251308900000004190002468 | C03251308900000004190002468 | 5180 | 5180 | 金属脊柱内固定器-脊柱钉棒固定系统 | 金属脊柱内固定器 | 国械注准20173130032 | 国械注准20173130032 | 2021-04-14 00:00:00 | 2026-04-13 00:00:00 | Φ4.5×77mm 适用连接棒6.0 | Φ4.5×77mm 适用连接棒6.0 | USS-CA Ⅴ型 万向钉 | USS-CA Ⅴ型 万向钉 | T | T | 枚 | 枚 | 袋 | 枚 | 1 | 1 | 大博医疗科技股份有限公司 | 大博医疗科技股份有限公司 | 视为确认可替代
002076350805 | 备选库目录 | 取消挂网 | C03251308900000004190002469 | C03251308900000004190002469 | 5180 | 5180 | 金属脊柱内固定器-脊柱钉棒固定系统 | 金属脊柱内固定器 | 国械注准20173130032 | 国械注准20173130032 | 2021-04-14 00:00:00 | 2026-04-13 00:00:00 | Φ7.0×53mm 适用连接棒6.0 | Φ7.0×53mm 适用连接棒6.0 | USS-CA Ⅴ型 万向钉 | USS-CA Ⅴ型 万向钉 | T | T | 枚 | 枚 | 袋 | 枚 | 1 | 1 | 大博医疗科技股份有限公司 | 大博医疗科技股份有限公司 | 视为确认可替代
002076350807 | 备选库目录 | 取消挂网 | C03251308900000004190002471 | C03251308900000004190002471 | 5180 | 5180 | 金属脊柱内固定器-脊柱钉棒固定系统 | 金属脊柱内固定器 | 国械注准20173130032 | 国械注准20173130032 | 2021-04-14 00:00:00 | 2026-04-13 00:00:00 | Φ5.5×42mm 适用连接棒6.0 | Φ5.5×42mm 适用连接棒6.0 | USS-CA Ⅴ型 万向钉 | USS-CA Ⅴ型 万向钉 | T | T | 枚 | 枚 | 袋 | 枚 | 1 | 1 | 大博医疗科技股份有限公司 | 大博医疗科技股份有限公司 | 视为确认可替代
002076350808 | 备选库目录 | 取消挂网 | C03251308900000004190002472 | C03251308900000004190002472 | 5180 | 5180 | 金属脊柱内固定器-脊柱钉棒固定系统 | 金属脊柱内固定器 | 国械注准20173130032 | 国械注准20173130032 | 2021-04-14 00:00:00 | 2026-04-13 00:00:00 | Φ7.0×66mm 适用连接棒6.0 | Φ7.0×66mm 适用连接棒6.0 | USS-CA Ⅴ型 万向钉 | USS-CA Ⅴ型 万向钉 | T | T | 枚 | 枚 | 袋 | 枚 | 1 | 1 | 大博医疗科技股份有限公司 | 大博医疗科技股份有限公司 | 视为确认可替代
002076350810 | 备选库目录 | 取消挂网 | C03251308900000004190002474 | C03251308900000004190002474 | 5180 | 5180 | 金属脊柱内固定器-脊柱钉棒固定系统 | 金属脊柱内固定器 | 国械注准20173130032 | 国械注准20173130032 | 2021-04-14 00:00:00 | 2026-04-13 00:00:00 | Φ4.5×91mm 适用连接棒6.0 | Φ4.5×91mm 适用连接棒6.0 | USS-CA Ⅴ型 万向钉 | USS-CA Ⅴ型 万向钉 | T | T | 枚 | 枚 | 袋 | 枚 | 1 | 1 | 大博医疗科技股份有限公司 | 大博医疗科技股份有限公司 | 视为确认可替代
002076350812 | 备选库目录 | 取消挂网 | C03251308900000004190002476 | C03251308900000004190002476 | 5180 | 5180 | 金属脊柱内固定器-脊柱钉棒固定系统 | 金属脊柱内固定器 | 国械注准20173130032 | 国械注准20173130032 | 2021-04-14 00:00:00 | 2026-04-13 00:00:00 | Φ8.0×51mm 适用连接棒6.0 | Φ8.0×51mm 适用连接棒6.0 | USS-CA Ⅴ型 万向钉 | USS-CA Ⅴ型 万向钉 | T | T | 枚 | 枚 | 袋 | 枚 | 1 | 1 | 大博医疗科技股份有限公司 | 大博医疗科技股份有限公司 | 视为确认可替代
002076350813 | 备选库目录 | 取消挂网 | C03251308900000004190002477 | C03251308900000004190002477 | 5180 | 5180 | 金属脊柱内固定器-脊柱钉棒固定系统 | 金属脊柱内固定器 | 国械注准20173130032 | 国械注准20173130032 | 2021-04-14 00:00:00 | 2026-04-13 00:00:00 | Φ3.0×81mm 适用连接棒6.0 | Φ3.0×81mm 适用连接棒6.0 | USS-CA Ⅴ型 万向钉 | USS-CA Ⅴ型 万向钉 | T | T | 枚 | 枚 | 袋 | 枚 | 1 | 1 | 大博医疗科技股份有限公司 | 大博医疗科技股份有限公司 | 视为确认可替代
002076350814 | 备选库目录 | 取消挂网 | C03251308900000004190002478 | C03251308900000004190002478 | 5180 | 5180 | 金属脊柱内固定器-脊柱钉棒固定系统 | 金属脊柱内固定器 | 国械注准20173130032 | 国械注准20173130032 | 2021-04-14 00:00:00 | 2026-04-13 00:00:00 | Φ8.5×82mm 适用连接棒6.0 | Φ8.5×82mm 适用连接棒6.0 | USS-CA Ⅴ型 万向钉 | USS-CA Ⅴ型 万向钉 | T | T | 枚 | 枚 | 袋 | 枚 | 1 | 1 | 大博医疗科技股份有限公司 | 大博医疗科技股份有限公司 | 视为确认可替代
002076350815 | 备选库目录 | 取消挂网 | C03251308900000004190002479 | C03251308900000004190002479 | 5180 | 5180 | 金属脊柱内固定器-脊柱钉棒固定系统 | 金属脊柱内固定器 | 国械注准20173130032 | 国械注准20173130032 | 2021-04-14 00:00:00 | 2026-04-13 00:00:00 | Φ4.0×58mm 适用连接棒6.0 | Φ4.0×58mm 适用连接棒6.0 | USS-CA Ⅴ型 万向钉 | USS-CA Ⅴ型 万向钉 | T | T | 枚 | 枚 | 袋 | 枚 | 1 | 1 | 大博医疗科技股份有限公司 | 大博医疗科技股份有限公司 | 视为确认可替代
002076350817 | 备选库目录 | 取消挂网 | C03251308900000004190002481 | C03251308900000004190002481 | 5180 | 5180 | 金属脊柱内固定器-脊柱钉棒固定系统 | 金属脊柱内固定器 | 国械注准20173130032 | 国械注准20173130032 | 2021-04-14 00:00:00 | 2026-04-13 00:00:00 | Φ4.5×33mm 适用连接棒6.0 | Φ4.5×33mm 适用连接棒6.0 | USS-CA Ⅴ型 万向钉 | USS-CA Ⅴ型 万向钉 | T | T | 枚 | 枚 | 袋 | 枚 | 1 | 1 | 大博医疗科技股份有限公司 | 大博医疗科技股份有限公司 | 视为确认可替代
002076350818 | 备选库目录 | 取消挂网 | C03251308900000004190002482 | C03251308900000004190002482 | 5180 | 5180 | 金属脊柱内固定器-脊柱钉棒固定系统 | 金属脊柱内固定器 | 国械注准20173130032 | 国械注准20173130032 | 2021-04-14 00:00:00 | 2026-04-13 00:00:00 | Φ4.0×66mm 适用连接棒6.0 | Φ4.0×66mm 适用连接棒6.0 | USS-CA Ⅴ型 万向钉 | USS-CA Ⅴ型 万向钉 | T | T | 枚 | 枚 | 袋 | 枚 | 1 | 1 | 大博医疗科技股份有限公司 | 大博医疗科技股份有限公司 | 视为确认可替代
002076350819 | 备选库目录 | 取消挂网 | C03251308900000004190002483 | C03251308900000004190002483 | 5180 | 5180 | 金属脊柱内固定器-脊柱钉棒固定系统 | 金属脊柱内固定器 | 国械注准20173130032 | 国械注准20173130032 | 2021-04-14 00:00:00 | 2026-04-13 00:00:00 | Φ4.5×71mm 适用连接棒6.0 | Φ4.5×71mm 适用连接棒6.0 | USS-CA Ⅴ型 万向钉 | USS-CA Ⅴ型 万向钉 | T | T | 枚 | 枚 | 袋 | 枚 | 1 | 1 | 大博医疗科技股份有限公司 | 大博医疗科技股份有限公司 | 视为确认可替代
002076350821 | 备选库目录 | 取消挂网 | C03251308900000004190002485 | C03251308900000004190002485 | 5180 | 5180 | 金属脊柱内固定器-脊柱钉棒固定系统 | 金属脊柱内固定器 | 国械注准20173130032 | 国械注准20173130032 | 2021-04-14 00:00:00 | 2026-04-13 00:00:00 | Φ7.5×77mm 适用连接棒6.0 | Φ7.5×77mm 适用连接棒6.0 | USS-CA Ⅴ型 万向钉 | USS-CA Ⅴ型 万向钉 | T | T | 枚 | 枚 | 袋 | 枚 | 1 | 1 | 大博医疗科技股份有限公司 | 大博医疗科技股份有限公司 | 视为确认可替代
002076350822 | 备选库目录 | 取消挂网 | C03251308900000004190002486 | C03251308900000004190002486 | 5180 | 5180 | 金属脊柱内固定器-脊柱钉棒固定系统 | 金属脊柱内固定器 | 国械注准20173130032 | 国械注准20173130032 | 2021-04-14 00:00:00 | 2026-04-13 00:00:00 | Φ7.0×28mm 适用连接棒6.0 | Φ7.0×28mm 适用连接棒6.0 | USS-CA Ⅴ型 万向钉 | USS-CA Ⅴ型 万向钉 | T | T | 枚 | 枚 | 袋 | 枚 | 1 | 1 | 大博医疗科技股份有限公司 | 大博医疗科技股份有限公司 | 视为确认可替代
002076350823 | 备选库目录 | 取消挂网 | C03251308900000004190002487 | C03251308900000004190002487 | 5180 | 5180 | 金属脊柱内固定器-脊柱钉棒固定系统 | 金属脊柱内固定器 | 国械注准20173130032 | 国械注准20173130032 | 2021-04-14 00:00:00 | 2026-04-13 00:00:00 | Φ8.5×67mm 适用连接棒6.0 | Φ8.5×67mm 适用连接棒6.0 | USS-CA Ⅴ型 万向钉 | USS-CA Ⅴ型 万向钉 | T | T | 枚 | 枚 | 袋 | 枚 | 1 | 1 | 大博医疗科技股份有限公司 | 大博医疗科技股份有限公司 | 视为确认可替代
002076350824 | 备选库目录 | 取消挂网 | C03251308900000004190002488 | C03251308900000004190002488 | 5180 | 5180 | 金属脊柱内固定器-脊柱钉棒固定系统 | 金属脊柱内固定器 | 国械注准20173130032 | 国械注准20173130032 | 2021-04-14 00:00:00 | 2026-04-13 00:00:00 | Φ6.0×88mm 适用连接棒6.0 | Φ6.0×88mm 适用连接棒6.0 | USS-CA Ⅴ型 万向钉 | USS-CA Ⅴ型 万向钉 | T | T | 枚 | 枚 | 袋 | 枚 | 1 | 1 | 大博医疗科技股份有限公司 | 大博医疗科技股份有限公司 | 视为确认可替代
002076350825 | 备选库目录 | 取消挂网 | C03251308900000004190002489 | C03251308900000004190002489 | 5180 | 5180 | 金属脊柱内固定器-脊柱钉棒固定系统 | 金属脊柱内固定器 | 国械注准20173130032 | 国械注准20173130032 | 2021-04-14 00:00:00 | 2026-04-13 00:00:00 | Φ5.5×26mm 适用连接棒6.0 | Φ5.5×26mm 适用连接棒6.0 | USS-CA Ⅴ型 万向钉 | USS-CA Ⅴ型 万向钉 | T | T | 枚 | 枚 | 袋 | 枚 | 1 | 1 | 大博医疗科技股份有限公司 | 大博医疗科技股份有限公司 | 视为确认可替代
002076350826 | 备选库目录 | 取消挂网 | C03251308900000004190002490 | C03251308900000004190002490 | 5180 | 5180 | 金属脊柱内固定器-脊柱钉棒固定系统 | 金属脊柱内固定器 | 国械注准20173130032 | 国械注准20173130032 | 2021-04-14 00:00:00 | 2026-04-13 00:00:00 | Φ9.0×82mm 适用连接棒6.0 | Φ9.0×82mm 适用连接棒6.0 | USS-CA Ⅴ型 万向钉 | USS-CA Ⅴ型 万向钉 | T | T | 枚 | 枚 | 袋 | 枚 | 1 | 1 | 大博医疗科技股份有限公司 | 大博医疗科技股份有限公司 | 视为确认可替代
002076350827 | 备选库目录 | 取消挂网 | C03251308900000004190002491 | C03251308900000004190002491 | 5180 | 5180 | 金属脊柱内固定器-脊柱钉棒固定系统 | 金属脊柱内固定器 | 国械注准20173130032 | 国械注准20173130032 | 2021-04-14 00:00:00 | 2026-04-13 00:00:00 | Φ7.0×58mm 适用连接棒6.0 | Φ7.0×58mm 适用连接棒6.0 | USS-CA Ⅴ型 万向钉 | USS-CA Ⅴ型 万向钉 | T | T | 枚 | 枚 | 袋 | 枚 | 1 | 1 | 大博医疗科技股份有限公司 | 大博医疗科技股份有限公司 | 视为确认可替代
002076350828 | 备选库目录 | 取消挂网 | C03251308900000004190002492 | C03251308900000004190002492 | 5180 | 5180 | 金属脊柱内固定器-脊柱钉棒固定系统 | 金属脊柱内固定器 | 国械注准20173130032 | 国械注准20173130032 | 2021-04-14 00:00:00 | 2026-04-13 00:00:00 | Φ4.5×94mm 适用连接棒6.0 | Φ4.5×94mm 适用连接棒6.0 | USS-CA Ⅴ型 万向钉 | USS-CA Ⅴ型 万向钉 | T | T | 枚 | 枚 | 袋 | 枚 | 1 | 1 | 大博医疗科技股份有限公司 | 大博医疗科技股份有限公司 | 视为确认可替代
002076350830 | 备选库目录 | 取消挂网 | C03251308900000004190002494 | C03251308900000004190002494 | 5180 | 5180 | 金属脊柱内固定器-脊柱钉棒固定系统 | 金属脊柱内固定器 | 国械注准20173130032 | 国械注准20173130032 | 2021-04-14 00:00:00 | 2026-04-13 00:00:00 | Φ3.5×77mm 适用连接棒6.0 | Φ3.5×77mm 适用连接棒6.0 | USS-CA Ⅴ型 万向钉 | USS-CA Ⅴ型 万向钉 | T | T | 枚 | 枚 | 袋 | 枚 | 1 | 1 | 大博医疗科技股份有限公司 | 大博医疗科技股份有限公司 | 视为确认可替代
002076350831 | 备选库目录 | 取消挂网 | C03251308900000004190002495 | C03251308900000004190002495 | 5180 | 5180 | 金属脊柱内固定器-脊柱钉棒固定系统 | 金属脊柱内固定器 | 国械注准20173130032 | 国械注准20173130032 | 2021-04-14 00:00:00 | 2026-04-13 00:00:00 | Φ9.0×62mm 适用连接棒6.0 | Φ9.0×62mm 适用连接棒6.0 | USS-CA Ⅴ型 万向钉 | USS-CA Ⅴ型 万向钉 | T | T | 枚 | 枚 | 袋 | 枚 | 1 | 1 | 大博医疗科技股份有限公司 | 大博医疗科技股份有限公司 | 视为确认可替代
002076350832 | 备选库目录 | 取消挂网 | C03251308900000004190002496 | C03251308900000004190002496 | 5180 | 5180 | 金属脊柱内固定器-脊柱钉棒固定系统 | 金属脊柱内固定器 | 国械注准20173130032 | 国械注准20173130032 | 2021-04-14 00:00:00 | 2026-04-13 00:00:00 | Φ4.0×76mm 适用连接棒6.0 | Φ4.0×76mm 适用连接棒6.0 | USS-CA Ⅴ型 万向钉 | USS-CA Ⅴ型 万向钉 | T | T | 枚 | 枚 | 袋 | 枚 | 1 | 1 | 大博医疗科技股份有限公司 | 大博医疗科技股份有限公司 | 视为确认可替代
002076350833 | 备选库目录 | 取消挂网 | C03251308900000004190002497 | C03251308900000004190002497 | 5180 | 5180 | 金属脊柱内固定器-脊柱钉棒固定系统 | 金属脊柱内固定器 | 国械注准20173130032 | 国械注准20173130032 | 2021-04-14 00:00:00 | 2026-04-13 00:00:00 | Φ7.0×39mm 适用连接棒6.0 | Φ7.0×39mm 适用连接棒6.0 | USS-CA Ⅴ型 万向钉 | USS-CA Ⅴ型 万向钉 | T | T | 枚 | 枚 | 袋 | 枚 | 1 | 1 | 大博医疗科技股份有限公司 | 大博医疗科技股份有限公司 | 视为确认可替代
002076350835 | 备选库目录 | 取消挂网 | C03251308900000004190002499 | C03251308900000004190002499 | 5180 | 5180 | 金属脊柱内固定器-脊柱钉棒固定系统 | 金属脊柱内固定器 | 国械注准20173130032 | 国械注准20173130032 | 2021-04-14 00:00:00 | 2026-04-13 00:00:00 | Φ9.0×92mm 适用连接棒6.0 | Φ9.0×92mm 适用连接棒6.0 | USS-CA Ⅴ型 万向钉 | USS-CA Ⅴ型 万向钉 | T | T | 枚 | 枚 | 袋 | 枚 | 1 | 1 | 大博医疗科技股份有限公司 | 大博医疗科技股份有限公司 | 视为确认可替代
002076350836 | 备选库目录 | 取消挂网 | C03251308900000004190002500 | C03251308900000004190002500 | 5180 | 5180 | 金属脊柱内固定器-脊柱钉棒固定系统 | 金属脊柱内固定器 | 国械注准20173130032 | 国械注准20173130032 | 2021-04-14 00:00:00 | 2026-04-13 00:00:00 | Φ3.0×33mm 适用连接棒6.0 | Φ3.0×33mm 适用连接棒6.0 | USS-CA Ⅴ型 万向钉 | USS-CA Ⅴ型 万向钉 | T | T | 枚 | 枚 | 袋 | 枚 | 1 | 1 | 大博医疗科技股份有限公司 | 大博医疗科技股份有限公司 | 视为确认可替代
002076350837 | 备选库目录 | 取消挂网 | C03251308900000004190002501 | C03251308900000004190002501 | 5180 | 5180 | 金属脊柱内固定器-脊柱钉棒固定系统 | 金属脊柱内固定器 | 国械注准20173130032 | 国械注准20173130032 | 2021-04-14 00:00:00 | 2026-04-13 00:00:00 | Φ5.5×63mm 适用连接棒6.0 | Φ5.5×63mm 适用连接棒6.0 | USS-CA Ⅴ型 万向钉 | USS-CA Ⅴ型 万向钉 | T | T | 枚 | 枚 | 袋 | 枚 | 1 | 1 | 大博医疗科技股份有限公司 | 大博医疗科技股份有限公司 | 视为确认可替代
002076350838 | 备选库目录 | 取消挂网 | C03251308900000004190002502 | C03251308900000004190002502 | 5180 | 5180 | 金属脊柱内固定器-脊柱钉棒固定系统 | 金属脊柱内固定器 | 国械注准20173130032 | 国械注准20173130032 | 2021-04-14 00:00:00 | 2026-04-13 00:00:00 | Φ6.5×62mm 适用连接棒6.0 | Φ6.5×62mm 适用连接棒6.0 | USS-CA Ⅴ型 万向钉 | USS-CA Ⅴ型 万向钉 | T | T | 枚 | 枚 | 袋 | 枚 | 1 | 1 | 大博医疗科技股份有限公司 | 大博医疗科技股份有限公司 | 视为确认可替代
002076350839 | 备选库目录 | 取消挂网 | C03251308900000004190002503 | C03251308900000004190002503 | 5180 | 5180 | 金属脊柱内固定器-脊柱钉棒固定系统 | 金属脊柱内固定器 | 国械注准20173130032 | 国械注准20173130032 | 2021-04-14 00:00:00 | 2026-04-13 00:00:00 | Φ7.5×86mm 适用连接棒6.0 | Φ7.5×86mm 适用连接棒6.0 | USS-CA Ⅴ型 万向钉 | USS-CA Ⅴ型 万向钉 | T | T | 枚 | 枚 | 袋 | 枚 | 1 | 1 | 大博医疗科技股份有限公司 | 大博医疗科技股份有限公司 | 视为确认可替代
002076350840 | 备选库目录 | 取消挂网 | C03251308900000004190002504 | C03251308900000004190002504 | 5180 | 5180 | 金属脊柱内固定器-脊柱钉棒固定系统 | 金属脊柱内固定器 | 国械注准20173130032 | 国械注准20173130032 | 2021-04-14 00:00:00 | 2026-04-13 00:00:00 | Φ8.0×64mm 适用连接棒6.0 | Φ8.0×64mm 适用连接棒6.0 | USS-CA Ⅴ型 万向钉 | USS-CA Ⅴ型 万向钉 | T | T | 枚 | 枚 | 袋 | 枚 | 1 | 1 | 大博医疗科技股份有限公司 | 大博医疗科技股份有限公司 | 视为确认可替代
002076350841 | 备选库目录 | 取消挂网 | C03251308900000004190002505 | C03251308900000004190002505 | 5180 | 5180 | 金属脊柱内固定器-脊柱钉棒固定系统 | 金属脊柱内固定器 | 国械注准20173130032 | 国械注准20173130032 | 2021-04-14 00:00:00 | 2026-04-13 00:00:00 | Φ5.0×44mm 适用连接棒6.0 | Φ5.0×44mm 适用连接棒6.0 | USS-CA Ⅴ型 万向钉 | USS-CA Ⅴ型 万向钉 | T | T | 枚 | 枚 | 袋 | 枚 | 1 | 1 | 大博医疗科技股份有限公司 | 大博医疗科技股份有限公司 | 视为确认可替代
002076350844 | 备选库目录 | 取消挂网 | C03251308900000004190002508 | C03251308900000004190002508 | 5180 | 5180 | 金属脊柱内固定器-脊柱钉棒固定系统 | 金属脊柱内固定器 | 国械注准20173130032 | 国械注准20173130032 | 2021-04-14 00:00:00 | 2026-04-13 00:00:00 | Φ7.5×53mm 适用连接棒6.0 | Φ7.5×53mm 适用连接棒6.0 | USS-CA Ⅴ型 万向钉 | USS-CA Ⅴ型 万向钉 | T | T | 枚 | 枚 | 袋 | 枚 | 1 | 1 | 大博医疗科技股份有限公司 | 大博医疗科技股份有限公司 | 视为确认可替代
002076350846 | 备选库目录 | 取消挂网 | C03251308900000004190002510 | C03251308900000004190002510 | 5180 | 5180 | 金属脊柱内固定器-脊柱钉棒固定系统 | 金属脊柱内固定器 | 国械注准20173130032 | 国械注准20173130032 | 2021-04-14 00:00:00 | 2026-04-13 00:00:00 | Φ8.5×91mm 适用连接棒6.0 | Φ8.5×91mm 适用连接棒6.0 | USS-CA Ⅴ型 万向钉 | USS-CA Ⅴ型 万向钉 | T | T | 枚 | 枚 | 袋 | 枚 | 1 | 1 | 大博医疗科技股份有限公司 | 大博医疗科技股份有限公司 | 视为确认可替代
002076350847 | 备选库目录 | 取消挂网 | C03251308900000004190002511 | C03251308900000004190002511 | 5180 | 5180 | 金属脊柱内固定器-脊柱钉棒固定系统 | 金属脊柱内固定器 | 国械注准20173130032 | 国械注准20173130032 | 2021-04-14 00:00:00 | 2026-04-13 00:00:00 | Φ4.5×38mm 适用连接棒6.0 | Φ4.5×38mm 适用连接棒6.0 | USS-CA Ⅴ型 万向钉 | USS-CA Ⅴ型 万向钉 | T | T | 枚 | 枚 | 袋 | 枚 | 1 | 1 | 大博医疗科技股份有限公司 | 大博医疗科技股份有限公司 | 视为确认可替代
002076350848 | 备选库目录 | 取消挂网 | C03251308900000004190002512 | C03251308900000004190002512 | 5180 | 5180 | 金属脊柱内固定器-脊柱钉棒固定系统 | 金属脊柱内固定器 | 国械注准20173130032 | 国械注准20173130032 | 2021-04-14 00:00:00 | 2026-04-13 00:00:00 | Φ8.0×56mm 适用连接棒6.0 | Φ8.0×56mm 适用连接棒6.0 | USS-CA Ⅴ型 万向钉 | USS-CA Ⅴ型 万向钉 | T | T | 枚 | 枚 | 袋 | 枚 | 1 | 1 | 大博医疗科技股份有限公司 | 大博医疗科技股份有限公司 | 视为确认可替代
002076350849 | 备选库目录 | 取消挂网 | C03251308900000004190002513 | C03251308900000004190002513 | 5180 | 5180 | 金属脊柱内固定器-脊柱钉棒固定系统 | 金属脊柱内固定器 | 国械注准20173130032 | 国械注准20173130032 | 2021-04-14 00:00:00 | 2026-04-13 00:00:00 | Φ5.5×46mm 适用连接棒6.0 | Φ5.5×46mm 适用连接棒6.0 | USS-CA Ⅴ型 万向钉 | USS-CA Ⅴ型 万向钉 | T | T | 枚 | 枚 | 袋 | 枚 | 1 | 1 | 大博医疗科技股份有限公司 | 大博医疗科技股份有限公司 | 视为确认可替代
002076350851 | 备选库目录 | 取消挂网 | C03251308900000004190002515 | C03251308900000004190002515 | 5180 | 5180 | 金属脊柱内固定器-脊柱钉棒固定系统 | 金属脊柱内固定器 | 国械注准20173130032 | 国械注准20173130032 | 2021-04-14 00:00:00 | 2026-04-13 00:00:00 | Φ8.5×38mm 适用连接棒6.0 | Φ8.5×38mm 适用连接棒6.0 | USS-CA Ⅴ型 万向钉 | USS-CA Ⅴ型 万向钉 | T | T | 枚 | 枚 | 袋 | 枚 | 1 | 1 | 大博医疗科技股份有限公司 | 大博医疗科技股份有限公司 | 视为确认可替代
002076350852 | 备选库目录 | 取消挂网 | C03251308900000004190002516 | C03251308900000004190002516 | 5180 | 5180 | 金属脊柱内固定器-脊柱钉棒固定系统 | 金属脊柱内固定器 | 国械注准20173130032 | 国械注准20173130032 | 2021-04-14 00:00:00 | 2026-04-13 00:00:00 | Φ3.0×48mm 适用连接棒6.0 | Φ3.0×48mm 适用连接棒6.0 | USS-CA Ⅴ型 万向钉 | USS-CA Ⅴ型 万向钉 | T | T | 枚 | 枚 | 袋 | 枚 | 1 | 1 | 大博医疗科技股份有限公司 | 大博医疗科技股份有限公司 | 视为确认可替代
002076350854 | 备选库目录 | 取消挂网 | C03251308900000004190002518 | C03251308900000004190002518 | 5180 | 5180 | 金属脊柱内固定器-脊柱钉棒固定系统 | 金属脊柱内固定器 | 国械注准20173130032 | 国械注准20173130032 | 2021-04-14 00:00:00 | 2026-04-13 00:00:00 | Φ7.5×94mm 适用连接棒6.0 | Φ7.5×94mm 适用连接棒6.0 | USS-CA Ⅴ型 万向钉 | USS-CA Ⅴ型 万向钉 | T | T | 枚 | 枚 | 袋 | 枚 | 1 | 1 | 大博医疗科技股份有限公司 | 大博医疗科技股份有限公司 | 视为确认可替代
002076350856 | 备选库目录 | 取消挂网 | C03251308900000004190002520 | C03251308900000004190002520 | 5180 | 5180 | 金属脊柱内固定器-脊柱钉棒固定系统 | 金属脊柱内固定器 | 国械注准20173130032 | 国械注准20173130032 | 2021-04-14 00:00:00 | 2026-04-13 00:00:00 | Φ4.0×44mm 适用连接棒6.0 | Φ4.0×44mm 适用连接棒6.0 | USS-CA Ⅴ型 万向钉 | USS-CA Ⅴ型 万向钉 | T | T | 枚 | 枚 | 袋 | 枚 | 1 | 1 | 大博医疗科技股份有限公司 | 大博医疗科技股份有限公司 | 视为确认可替代
002076350857 | 备选库目录 | 取消挂网 | C03251308900000004190002521 | C03251308900000004190002521 | 5180 | 5180 | 金属脊柱内固定器-脊柱钉棒固定系统 | 金属脊柱内固定器 | 国械注准20173130032 | 国械注准20173130032 | 2021-04-14 00:00:00 | 2026-04-13 00:00:00 | Φ8.5×89mm 适用连接棒6.0 | Φ8.5×89mm 适用连接棒6.0 | USS-CA Ⅴ型 万向钉 | USS-CA Ⅴ型 万向钉 | T | T | 枚 | 枚 | 袋 | 枚 | 1 | 1 | 大博医疗科技股份有限公司 | 大博医疗科技股份有限公司 | 视为确认可替代
002076350858 | 备选库目录 | 取消挂网 | C03251308900000004190002522 | C03251308900000004190002522 | 5180 | 5180 | 金属脊柱内固定器-脊柱钉棒固定系统 | 金属脊柱内固定器 | 国械注准20173130032 | 国械注准20173130032 | 2021-04-14 00:00:00 | 2026-04-13 00:00:00 | Φ6.5×83mm 适用连接棒6.0 | Φ6.5×83mm 适用连接棒6.0 | USS-CA Ⅴ型 万向钉 | USS-CA Ⅴ型 万向钉 | T | T | 枚 | 枚 | 袋 | 枚 | 1 | 1 | 大博医疗科技股份有限公司 | 大博医疗科技股份有限公司 | 视为确认可替代
002076350860 | 备选库目录 | 取消挂网 | C03251308900000004190002524 | C03251308900000004190002524 | 5180 | 5180 | 金属脊柱内固定器-脊柱钉棒固定系统 | 金属脊柱内固定器 | 国械注准20173130032 | 国械注准20173130032 | 2021-04-14 00:00:00 | 2026-04-13 00:00:00 | Φ7.5×29mm 适用连接棒6.0 | Φ7.5×29mm 适用连接棒6.0 | USS-CA Ⅴ型 万向钉 | USS-CA Ⅴ型 万向钉 | T | T | 枚 | 枚 | 袋 | 枚 | 1 | 1 | 大博医疗科技股份有限公司 | 大博医疗科技股份有限公司 | 视为确认可替代
002076350861 | 备选库目录 | 取消挂网 | C03251308900000004190002525 | C03251308900000004190002525 | 5180 | 5180 | 金属脊柱内固定器-脊柱钉棒固定系统 | 金属脊柱内固定器 | 国械注准20173130032 | 国械注准20173130032 | 2021-04-14 00:00:00 | 2026-04-13 00:00:00 | Φ4.5×61mm 适用连接棒6.0 | Φ4.5×61mm 适用连接棒6.0 | USS-CA Ⅴ型 万向钉 | USS-CA Ⅴ型 万向钉 | T | T | 枚 | 枚 | 袋 | 枚 | 1 | 1 | 大博医疗科技股份有限公司 | 大博医疗科技股份有限公司 | 视为确认可替代
002076350862 | 备选库目录 | 取消挂网 | C03251308900000004190002526 | C03251308900000004190002526 | 5180 | 5180 | 金属脊柱内固定器-脊柱钉棒固定系统 | 金属脊柱内固定器 | 国械注准20173130032 | 国械注准20173130032 | 2021-04-14 00:00:00 | 2026-04-13 00:00:00 | Φ8.0×24mm 适用连接棒6.0 | Φ8.0×24mm 适用连接棒6.0 | USS-CA Ⅴ型 万向钉 | USS-CA Ⅴ型 万向钉 | T | T | 枚 | 枚 | 袋 | 枚 | 1 | 1 | 大博医疗科技股份有限公司 | 大博医疗科技股份有限公司 | 视为确认可替代
002076350863 | 备选库目录 | 取消挂网 | C03251308900000004190002527 | C03251308900000004190002527 | 5180 | 5180 | 金属脊柱内固定器-脊柱钉棒固定系统 | 金属脊柱内固定器 | 国械注准20173130032 | 国械注准20173130032 | 2021-04-14 00:00:00 | 2026-04-13 00:00:00 | Φ7.0×37mm 适用连接棒6.0 | Φ7.0×37mm 适用连接棒6.0 | USS-CA Ⅴ型 万向钉 | USS-CA Ⅴ型 万向钉 | T | T | 枚 | 枚 | 袋 | 枚 | 1 | 1 | 大博医疗科技股份有限公司 | 大博医疗科技股份有限公司 | 视为确认可替代
002076350864 | 备选库目录 | 取消挂网 | C03251308900000004190002528 | C03251308900000004190002528 | 5180 | 5180 | 金属脊柱内固定器-脊柱钉棒固定系统 | 金属脊柱内固定器 | 国械注准20173130032 | 国械注准20173130032 | 2021-04-14 00:00:00 | 2026-04-13 00:00:00 | Φ8.0×32mm 适用连接棒6.0 | Φ8.0×32mm 适用连接棒6.0 | USS-CA Ⅴ型 万向钉 | USS-CA Ⅴ型 万向钉 | T | T | 枚 | 枚 | 袋 | 枚 | 1 | 1 | 大博医疗科技股份有限公司 | 大博医疗科技股份有限公司 | 视为确认可替代
002076350865 | 备选库目录 | 取消挂网 | C03251308900000004190002529 | C03251308900000004190002529 | 5180 | 5180 | 金属脊柱内固定器-脊柱钉棒固定系统 | 金属脊柱内固定器 | 国械注准20173130032 | 国械注准20173130032 | 2021-04-14 00:00:00 | 2026-04-13 00:00:00 | Φ3.5×51mm 适用连接棒6.0 | Φ3.5×51mm 适用连接棒6.0 | USS-CA Ⅴ型 万向钉 | USS-CA Ⅴ型 万向钉 | T | T | 枚 | 枚 | 袋 | 枚 | 1 | 1 | 大博医疗科技股份有限公司 | 大博医疗科技股份有限公司 | 视为确认可替代
002076350866 | 备选库目录 | 取消挂网 | C03251308900000004190002530 | C03251308900000004190002530 | 5180 | 5180 | 金属脊柱内固定器-脊柱钉棒固定系统 | 金属脊柱内固定器 | 国械注准20173130032 | 国械注准20173130032 | 2021-04-14 00:00:00 | 2026-04-13 00:00:00 | Φ8.5×77mm 适用连接棒6.0 | Φ8.5×77mm 适用连接棒6.0 | USS-CA Ⅴ型 万向钉 | USS-CA Ⅴ型 万向钉 | T | T | 枚 | 枚 | 袋 | 枚 | 1 | 1 | 大博医疗科技股份有限公司 | 大博医疗科技股份有限公司 | 视为确认可替代
002076350868 | 备选库目录 | 取消挂网 | C03251308900000004190002532 | C03251308900000004190002532 | 5180 | 5180 | 金属脊柱内固定器-脊柱钉棒固定系统 | 金属脊柱内固定器 | 国械注准20173130032 | 国械注准20173130032 | 2021-04-14 00:00:00 | 2026-04-13 00:00:00 | Φ5.0×26mm 适用连接棒6.0 | Φ5.0×26mm 适用连接棒6.0 | USS-CA Ⅴ型 万向钉 | USS-CA Ⅴ型 万向钉 | T | T | 枚 | 枚 | 袋 | 枚 | 1 | 1 | 大博医疗科技股份有限公司 | 大博医疗科技股份有限公司 | 视为确认可替代
002076350871 | 备选库目录 | 取消挂网 | C03251308900000004190002535 | C03251308900000004190002535 | 5180 | 5180 | 金属脊柱内固定器-脊柱钉棒固定系统 | 金属脊柱内固定器 | 国械注准20173130032 | 国械注准20173130032 | 2021-04-14 00:00:00 | 2026-04-13 00:00:00 | Φ8.0×89mm 适用连接棒6.0 | Φ8.0×89mm 适用连接棒6.0 | USS-CA Ⅴ型 万向钉 | USS-CA Ⅴ型 万向钉 | T | T | 枚 | 枚 | 袋 | 枚 | 1 | 1 | 大博医疗科技股份有限公司 | 大博医疗科技股份有限公司 | 视为确认可替代
002076350872 | 备选库目录 | 取消挂网 | C03251308900000004190002536 | C03251308900000004190002536 | 5180 | 5180 | 金属脊柱内固定器-脊柱钉棒固定系统 | 金属脊柱内固定器 | 国械注准20173130032 | 国械注准20173130032 | 2021-04-14 00:00:00 | 2026-04-13 00:00:00 | Φ3.0×38mm 适用连接棒6.0 | Φ3.0×38mm 适用连接棒6.0 | USS-CA Ⅴ型 万向钉 | USS-CA Ⅴ型 万向钉 | T | T | 枚 | 枚 | 袋 | 枚 | 1 | 1 | 大博医疗科技股份有限公司 | 大博医疗科技股份有限公司 | 视为确认可替代
002076350873 | 备选库目录 | 取消挂网 | C03251308900000004190002537 | C03251308900000004190002537 | 5180 | 5180 | 金属脊柱内固定器-脊柱钉棒固定系统 | 金属脊柱内固定器 | 国械注准20173130032 | 国械注准20173130032 | 2021-04-14 00:00:00 | 2026-04-13 00:00:00 | Φ5.0×79mm 适用连接棒6.0 | Φ5.0×79mm 适用连接棒6.0 | USS-CA Ⅴ型 万向钉 | USS-CA Ⅴ型 万向钉 | T | T | 枚 | 枚 | 袋 | 枚 | 1 | 1 | 大博医疗科技股份有限公司 | 大博医疗科技股份有限公司 | 视为确认可替代
002076350875 | 备选库目录 | 取消挂网 | C03251308900000004190002539 | C03251308900000004190002539 | 5180 | 5180 | 金属脊柱内固定器-脊柱钉棒固定系统 | 金属脊柱内固定器 | 国械注准20173130032 | 国械注准20173130032 | 2021-04-14 00:00:00 | 2026-04-13 00:00:00 | Φ4.5×37mm 适用连接棒6.0 | Φ4.5×37mm 适用连接棒6.0 | USS-CA Ⅴ型 万向钉 | USS-CA Ⅴ型 万向钉 | T | T | 枚 | 枚 | 袋 | 枚 | 1 | 1 | 大博医疗科技股份有限公司 | 大博医疗科技股份有限公司 | 视为确认可替代
002076350876 | 备选库目录 | 取消挂网 | C03251308900000004190002540 | C03251308900000004190002540 | 5180 | 5180 | 金属脊柱内固定器-脊柱钉棒固定系统 | 金属脊柱内固定器 | 国械注准20173130032 | 国械注准20173130032 | 2021-04-14 00:00:00 | 2026-04-13 00:00:00 | Φ6.5×23mm 适用连接棒6.0 | Φ6.5×23mm 适用连接棒6.0 | USS-CA Ⅴ型 万向钉 | USS-CA Ⅴ型 万向钉 | T | T | 枚 | 枚 | 袋 | 枚 | 1 | 1 | 大博医疗科技股份有限公司 | 大博医疗科技股份有限公司 | 视为确认可替代
002076350877 | 备选库目录 | 取消挂网 | C03251308900000004190002541 | C03251308900000004190002541 | 5180 | 5180 | 金属脊柱内固定器-脊柱钉棒固定系统 | 金属脊柱内固定器 | 国械注准20173130032 | 国械注准20173130032 | 2021-04-14 00:00:00 | 2026-04-13 00:00:00 | Φ7.0×76mm 适用连接棒6.0 | Φ7.0×76mm 适用连接棒6.0 | USS-CA Ⅴ型 万向钉 | USS-CA Ⅴ型 万向钉 | T | T | 枚 | 枚 | 袋 | 枚 | 1 | 1 | 大博医疗科技股份有限公司 | 大博医疗科技股份有限公司 | 视为确认可替代
002076350878 | 备选库目录 | 取消挂网 | C03251308900000004190002542 | C03251308900000004190002542 | 5180 | 5180 | 金属脊柱内固定器-脊柱钉棒固定系统 | 金属脊柱内固定器 | 国械注准20173130032 | 国械注准20173130032 | 2021-04-14 00:00:00 | 2026-04-13 00:00:00 | Φ7.0×26mm 适用连接棒6.0 | Φ7.0×26mm 适用连接棒6.0 | USS-CA Ⅴ型 万向钉 | USS-CA Ⅴ型 万向钉 | T | T | 枚 | 枚 | 袋 | 枚 | 1 | 1 | 大博医疗科技股份有限公司 | 大博医疗科技股份有限公司 | 视为确认可替代
002076350879 | 备选库目录 | 取消挂网 | C03251308900000004190002543 | C03251308900000004190002543 | 5180 | 5180 | 金属脊柱内固定器-脊柱钉棒固定系统 | 金属脊柱内固定器 | 国械注准20173130032 | 国械注准20173130032 | 2021-04-14 00:00:00 | 2026-04-13 00:00:00 | Φ5.5×33mm 适用连接棒6.0 | Φ5.5×33mm 适用连接棒6.0 | USS-CA Ⅴ型 万向钉 | USS-CA Ⅴ型 万向钉 | T | T | 枚 | 枚 | 袋 | 枚 | 1 | 1 | 大博医疗科技股份有限公司 | 大博医疗科技股份有限公司 | 视为确认可替代
002076350880 | 备选库目录 | 取消挂网 | C03251308900000004190002544 | C03251308900000004190002544 | 5180 | 5180 | 金属脊柱内固定器-脊柱钉棒固定系统 | 金属脊柱内固定器 | 国械注准20173130032 | 国械注准20173130032 | 2021-04-14 00:00:00 | 2026-04-13 00:00:00 | Φ5.0×71mm 适用连接棒6.0 | Φ5.0×71mm 适用连接棒6.0 | USS-CA Ⅴ型 万向钉 | USS-CA Ⅴ型 万向钉 | T | T | 枚 | 枚 | 袋 | 枚 | 1 | 1 | 大博医疗科技股份有限公司 | 大博医疗科技股份有限公司 | 视为确认可替代
002076350881 | 备选库目录 | 取消挂网 | C03251308900000004190002545 | C03251308900000004190002545 | 5180 | 5180 | 金属脊柱内固定器-脊柱钉棒固定系统 | 金属脊柱内固定器 | 国械注准20173130032 | 国械注准20173130032 | 2021-04-14 00:00:00 | 2026-04-13 00:00:00 | Φ3.0×31mm 适用连接棒6.0 | Φ3.0×31mm 适用连接棒6.0 | USS-CA Ⅴ型 万向钉 | USS-CA Ⅴ型 万向钉 | T | T | 枚 | 枚 | 袋 | 枚 | 1 | 1 | 大博医疗科技股份有限公司 | 大博医疗科技股份有限公司 | 视为确认可替代
002076350885 | 备选库目录 | 取消挂网 | C03251308900000004190002549 | C03251308900000004190002549 | 5180 | 5180 | 金属脊柱内固定器-脊柱钉棒固定系统 | 金属脊柱内固定器 | 国械注准20173130032 | 国械注准20173130032 | 2021-04-14 00:00:00 | 2026-04-13 00:00:00 | Φ4.5×79mm 适用连接棒6.0 | Φ4.5×79mm 适用连接棒6.0 | USS-CA Ⅴ型 万向钉 | USS-CA Ⅴ型 万向钉 | T | T | 枚 | 枚 | 袋 | 枚 | 1 | 1 | 大博医疗科技股份有限公司 | 大博医疗科技股份有限公司 | 视为确认可替代
002076350886 | 备选库目录 | 取消挂网 | C03251308900000004190002550 | C03251308900000004190002550 | 5180 | 5180 | 金属脊柱内固定器-脊柱钉棒固定系统 | 金属脊柱内固定器 | 国械注准20173130032 | 国械注准20173130032 | 2021-04-14 00:00:00 | 2026-04-13 00:00:00 | Φ7.0×78mm 适用连接棒6.0 | Φ7.0×78mm 适用连接棒6.0 | USS-CA Ⅴ型 万向钉 | USS-CA Ⅴ型 万向钉 | T | T | 枚 | 枚 | 袋 | 枚 | 1 | 1 | 大博医疗科技股份有限公司 | 大博医疗科技股份有限公司 | 视为确认可替代
002076350887 | 备选库目录 | 取消挂网 | C03251308900000004190002551 | C03251308900000004190002551 | 5180 | 5180 | 金属脊柱内固定器-脊柱钉棒固定系统 | 金属脊柱内固定器 | 国械注准20173130032 | 国械注准20173130032 | 2021-04-14 00:00:00 | 2026-04-13 00:00:00 | Φ3.0×29mm 适用连接棒6.0 | Φ3.0×29mm 适用连接棒6.0 | USS-CA Ⅴ型 万向钉 | USS-CA Ⅴ型 万向钉 | T | T | 枚 | 枚 | 袋 | 枚 | 1 | 1 | 大博医疗科技股份有限公司 | 大博医疗科技股份有限公司 | 视为确认可替代
002076350890 | 备选库目录 | 取消挂网 | C03251308900000004190002554 | C03251308900000004190002554 | 5180 | 5180 | 金属脊柱内固定器-脊柱钉棒固定系统 | 金属脊柱内固定器 | 国械注准20173130032 | 国械注准20173130032 | 2021-04-14 00:00:00 | 2026-04-13 00:00:00 | Φ6.0×51mm 适用连接棒6.0 | Φ6.0×51mm 适用连接棒6.0 | USS-CA Ⅴ型 万向钉 | USS-CA Ⅴ型 万向钉 | T | T | 枚 | 枚 | 袋 | 枚 | 1 | 1 | 大博医疗科技股份有限公司 | 大博医疗科技股份有限公司 | 视为确认可替代
002076350891 | 备选库目录 | 取消挂网 | C03251308900000004190002555 | C03251308900000004190002555 | 5180 | 5180 | 金属脊柱内固定器-脊柱钉棒固定系统 | 金属脊柱内固定器 | 国械注准20173130032 | 国械注准20173130032 | 2021-04-14 00:00:00 | 2026-04-13 00:00:00 | Φ8.5×26mm 适用连接棒6.0 | Φ8.5×26mm 适用连接棒6.0 | USS-CA Ⅴ型 万向钉 | USS-CA Ⅴ型 万向钉 | T | T | 枚 | 枚 | 袋 | 枚 | 1 | 1 | 大博医疗科技股份有限公司 | 大博医疗科技股份有限公司 | 视为确认可替代
002076350893 | 备选库目录 | 取消挂网 | C03251308900000004190002557 | C03251308900000004190002557 | 5180 | 5180 | 金属脊柱内固定器-脊柱钉棒固定系统 | 金属脊柱内固定器 | 国械注准20173130032 | 国械注准20173130032 | 2021-04-14 00:00:00 | 2026-04-13 00:00:00 | Φ4.0×78mm 适用连接棒6.0 | Φ4.0×78mm 适用连接棒6.0 | USS-CA Ⅴ型 万向钉 | USS-CA Ⅴ型 万向钉 | T | T | 枚 | 枚 | 袋 | 枚 | 1 | 1 | 大博医疗科技股份有限公司 | 大博医疗科技股份有限公司 | 视为确认可替代
002076350894 | 备选库目录 | 取消挂网 | C03251308900000004190002558 | C03251308900000004190002558 | 5180 | 5180 | 金属脊柱内固定器-脊柱钉棒固定系统 | 金属脊柱内固定器 | 国械注准20173130032 | 国械注准20173130032 | 2021-04-14 00:00:00 | 2026-04-13 00:00:00 | Φ5.5×73mm 适用连接棒6.0 | Φ5.5×73mm 适用连接棒6.0 | USS-CA Ⅴ型 万向钉 | USS-CA Ⅴ型 万向钉 | T | T | 枚 | 枚 | 袋 | 枚 | 1 | 1 | 大博医疗科技股份有限公司 | 大博医疗科技股份有限公司 | 视为确认可替代
002076350895 | 备选库目录 | 取消挂网 | C03251308900000004190002559 | C03251308900000004190002559 | 5180 | 5180 | 金属脊柱内固定器-脊柱钉棒固定系统 | 金属脊柱内固定器 | 国械注准20173130032 | 国械注准20173130032 | 2021-04-14 00:00:00 | 2026-04-13 00:00:00 | Φ5.5×76mm 适用连接棒6.0 | Φ5.5×76mm 适用连接棒6.0 | USS-CA Ⅴ型 万向钉 | USS-CA Ⅴ型 万向钉 | T | T | 枚 | 枚 | 袋 | 枚 | 1 | 1 | 大博医疗科技股份有限公司 | 大博医疗科技股份有限公司 | 视为确认可替代
002076350896 | 备选库目录 | 取消挂网 | C03251308900000004190002560 | C03251308900000004190002560 | 5180 | 5180 | 金属脊柱内固定器-脊柱钉棒固定系统 | 金属脊柱内固定器 | 国械注准20173130032 | 国械注准20173130032 | 2021-04-14 00:00:00 | 2026-04-13 00:00:00 | Φ7.0×91mm 适用连接棒6.0 | Φ7.0×91mm 适用连接棒6.0 | USS-CA Ⅴ型 万向钉 | USS-CA Ⅴ型 万向钉 | T | T | 枚 | 枚 | 袋 | 枚 | 1 | 1 | 大博医疗科技股份有限公司 | 大博医疗科技股份有限公司 | 视为确认可替代
002076350897 | 备选库目录 | 取消挂网 | C03251308900000004190002561 | C03251308900000004190002561 | 5180 | 5180 | 金属脊柱内固定器-脊柱钉棒固定系统 | 金属脊柱内固定器 | 国械注准20173130032 | 国械注准20173130032 | 2021-04-14 00:00:00 | 2026-04-13 00:00:00 | Φ8.0×42mm 适用连接棒6.0 | Φ8.0×42mm 适用连接棒6.0 | USS-CA Ⅴ型 万向钉 | USS-CA Ⅴ型 万向钉 | T | T | 枚 | 枚 | 袋 | 枚 | 1 | 1 | 大博医疗科技股份有限公司 | 大博医疗科技股份有限公司 | 视为确认可替代
002076350898 | 备选库目录 | 取消挂网 | C03251308900000004190002562 | C03251308900000004190002562 | 5180 | 5180 | 金属脊柱内固定器-脊柱钉棒固定系统 | 金属脊柱内固定器 | 国械注准20173130032 | 国械注准20173130032 | 2021-04-14 00:00:00 | 2026-04-13 00:00:00 | Φ6.5×41mm 适用连接棒6.0 | Φ6.5×41mm 适用连接棒6.0 | USS-CA Ⅴ型 万向钉 | USS-CA Ⅴ型 万向钉 | T | T | 枚 | 枚 | 袋 | 枚 | 1 | 1 | 大博医疗科技股份有限公司 | 大博医疗科技股份有限公司 | 视为确认可替代
002076350899 | 备选库目录 | 取消挂网 | C03251308900000004190002563 | C03251308900000004190002563 | 5180 | 5180 | 金属脊柱内固定器-脊柱钉棒固定系统 | 金属脊柱内固定器 | 国械注准20173130032 | 国械注准20173130032 | 2021-04-14 00:00:00 | 2026-04-13 00:00:00 | Φ4.5×51mm 适用连接棒6.0 | Φ4.5×51mm 适用连接棒6.0 | USS-CA Ⅴ型 万向钉 | USS-CA Ⅴ型 万向钉 | T | T | 枚 | 枚 | 袋 | 枚 | 1 | 1 | 大博医疗科技股份有限公司 | 大博医疗科技股份有限公司 | 视为确认可替代
002076350900 | 备选库目录 | 取消挂网 | C03251308900000004190002564 | C03251308900000004190002564 | 5180 | 5180 | 金属脊柱内固定器-脊柱钉棒固定系统 | 金属脊柱内固定器 | 国械注准20173130032 | 国械注准20173130032 | 2021-04-14 00:00:00 | 2026-04-13 00:00:00 | Φ6.0×77mm 适用连接棒6.0 | Φ6.0×77mm 适用连接棒6.0 | USS-CA Ⅴ型 万向钉 | USS-CA Ⅴ型 万向钉 | T | T | 枚 | 枚 | 袋 | 枚 | 1 | 1 | 大博医疗科技股份有限公司 | 大博医疗科技股份有限公司 | 视为确认可替代
002076350901 | 备选库目录 | 取消挂网 | C03251308900000004190002565 | C03251308900000004190002565 | 5180 | 5180 | 金属脊柱内固定器-脊柱钉棒固定系统 | 金属脊柱内固定器 | 国械注准20173130032 | 国械注准20173130032 | 2021-04-14 00:00:00 | 2026-04-13 00:00:00 | Φ3.5×22mm 适用连接棒6.0 | Φ3.5×22mm 适用连接棒6.0 | USS-CA Ⅴ型 万向钉 | USS-CA Ⅴ型 万向钉 | T | T | 枚 | 枚 | 袋 | 枚 | 1 | 1 | 大博医疗科技股份有限公司 | 大博医疗科技股份有限公司 | 视为确认可替代
002076350903 | 备选库目录 | 取消挂网 | C03251308900000004190002567 | C03251308900000004190002567 | 5180 | 5180 | 金属脊柱内固定器-脊柱钉棒固定系统 | 金属脊柱内固定器 | 国械注准20173130032 | 国械注准20173130032 | 2021-04-14 00:00:00 | 2026-04-13 00:00:00 | Φ6.0×33mm 适用连接棒6.0 | Φ6.0×33mm 适用连接棒6.0 | USS-CA Ⅴ型 万向钉 | USS-CA Ⅴ型 万向钉 | T | T | 枚 | 枚 | 袋 | 枚 | 1 | 1 | 大博医疗科技股份有限公司 | 大博医疗科技股份有限公司 | 视为确认可替代
002076350904 | 备选库目录 | 取消挂网 | C03251308900000004190002568 | C03251308900000004190002568 | 5180 | 5180 | 金属脊柱内固定器-脊柱钉棒固定系统 | 金属脊柱内固定器 | 国械注准20173130032 | 国械注准20173130032 | 2021-04-14 00:00:00 | 2026-04-13 00:00:00 | Φ7.0×69mm 适用连接棒6.0 | Φ7.0×69mm 适用连接棒6.0 | USS-CA Ⅴ型 万向钉 | USS-CA Ⅴ型 万向钉 | T | T | 枚 | 枚 | 袋 | 枚 | 1 | 1 | 大博医疗科技股份有限公司 | 大博医疗科技股份有限公司 | 视为确认可替代
002076350905 | 备选库目录 | 取消挂网 | C03251308900000004190002569 | C03251308900000004190002569 | 5180 | 5180 | 金属脊柱内固定器-脊柱钉棒固定系统 | 金属脊柱内固定器 | 国械注准20173130032 | 国械注准20173130032 | 2021-04-14 00:00:00 | 2026-04-13 00:00:00 | Φ8.5×59mm 适用连接棒6.0 | Φ8.5×59mm 适用连接棒6.0 | USS-CA Ⅴ型 万向钉 | USS-CA Ⅴ型 万向钉 | T | T | 枚 | 枚 | 袋 | 枚 | 1 | 1 | 大博医疗科技股份有限公司 | 大博医疗科技股份有限公司 | 视为确认可替代
002076350906 | 备选库目录 | 取消挂网 | C03251308900000004190002570 | C03251308900000004190002570 | 5180 | 5180 | 金属脊柱内固定器-脊柱钉棒固定系统 | 金属脊柱内固定器 | 国械注准20173130032 | 国械注准20173130032 | 2021-04-14 00:00:00 | 2026-04-13 00:00:00 | Φ3.5×66mm 适用连接棒6.0 | Φ3.5×66mm 适用连接棒6.0 | USS-CA Ⅴ型 万向钉 | USS-CA Ⅴ型 万向钉 | T | T | 枚 | 枚 | 袋 | 枚 | 1 | 1 | 大博医疗科技股份有限公司 | 大博医疗科技股份有限公司 | 视为确认可替代
002076350907 | 备选库目录 | 取消挂网 | C03251308900000004190002571 | C03251308900000004190002571 | 5180 | 5180 | 金属脊柱内固定器-脊柱钉棒固定系统 | 金属脊柱内固定器 | 国械注准20173130032 | 国械注准20173130032 | 2021-04-14 00:00:00 | 2026-04-13 00:00:00 | Φ4.0×63mm 适用连接棒6.0 | Φ4.0×63mm 适用连接棒6.0 | USS-CA Ⅴ型 万向钉 | USS-CA Ⅴ型 万向钉 | T | T | 枚 | 枚 | 袋 | 枚 | 1 | 1 | 大博医疗科技股份有限公司 | 大博医疗科技股份有限公司 | 视为确认可替代
002076350909 | 备选库目录 | 取消挂网 | C03251308900000004190002573 | C03251308900000004190002573 | 5180 | 5180 | 金属脊柱内固定器-脊柱钉棒固定系统 | 金属脊柱内固定器 | 国械注准20173130032 | 国械注准20173130032 | 2021-04-14 00:00:00 | 2026-04-13 00:00:00 | Φ9.0×41mm 适用连接棒6.0 | Φ9.0×41mm 适用连接棒6.0 | USS-CA Ⅴ型 万向钉 | USS-CA Ⅴ型 万向钉 | T | T | 枚 | 枚 | 袋 | 枚 | 1 | 1 | 大博医疗科技股份有限公司 | 大博医疗科技股份有限公司 | 视为确认可替代
002076350910 | 备选库目录 | 取消挂网 | C03251308900000004190002574 | C03251308900000004190002574 | 5180 | 5180 | 金属脊柱内固定器-脊柱钉棒固定系统 | 金属脊柱内固定器 | 国械注准20173130032 | 国械注准20173130032 | 2021-04-14 00:00:00 | 2026-04-13 00:00:00 | Φ8.5×57mm 适用连接棒6.0 | Φ8.5×57mm 适用连接棒6.0 | USS-CA Ⅴ型 万向钉 | USS-CA Ⅴ型 万向钉 | T | T | 枚 | 枚 | 袋 | 枚 | 1 | 1 | 大博医疗科技股份有限公司 | 大博医疗科技股份有限公司 | 视为确认可替代
002076350911 | 备选库目录 | 取消挂网 | C03251308900000004190002575 | C03251308900000004190002575 | 5180 | 5180 | 金属脊柱内固定器-脊柱钉棒固定系统 | 金属脊柱内固定器 | 国械注准20173130032 | 国械注准20173130032 | 2021-04-14 00:00:00 | 2026-04-13 00:00:00 | Φ7.5×88mm 适用连接棒6.0 | Φ7.5×88mm 适用连接棒6.0 | USS-CA Ⅴ型 万向钉 | USS-CA Ⅴ型 万向钉 | T | T | 枚 | 枚 | 袋 | 枚 | 1 | 1 | 大博医疗科技股份有限公司 | 大博医疗科技股份有限公司 | 视为确认可替代
002076350912 | 备选库目录 | 取消挂网 | C03251308900000004190002576 | C03251308900000004190002576 | 5180 | 5180 | 金属脊柱内固定器-脊柱钉棒固定系统 | 金属脊柱内固定器 | 国械注准20173130032 | 国械注准20173130032 | 2021-04-14 00:00:00 | 2026-04-13 00:00:00 | Φ6.0×52mm 适用连接棒6.0 | Φ6.0×52mm 适用连接棒6.0 | USS-CA Ⅴ型 万向钉 | USS-CA Ⅴ型 万向钉 | T | T | 枚 | 枚 | 袋 | 枚 | 1 | 1 | 大博医疗科技股份有限公司 | 大博医疗科技股份有限公司 | 视为确认可替代
002076350913 | 备选库目录 | 取消挂网 | C03251308900000004190002577 | C03251308900000004190002577 | 5180 | 5180 | 金属脊柱内固定器-脊柱钉棒固定系统 | 金属脊柱内固定器 | 国械注准20173130032 | 国械注准20173130032 | 2021-04-14 00:00:00 | 2026-04-13 00:00:00 | Φ9.0×31mm 适用连接棒6.0 | Φ9.0×31mm 适用连接棒6.0 | USS-CA Ⅴ型 万向钉 | USS-CA Ⅴ型 万向钉 | T | T | 枚 | 枚 | 袋 | 枚 | 1 | 1 | 大博医疗科技股份有限公司 | 大博医疗科技股份有限公司 | 视为确认可替代
002076350914 | 备选库目录 | 取消挂网 | C03251308900000004190002578 | C03251308900000004190002578 | 5180 | 5180 | 金属脊柱内固定器-脊柱钉棒固定系统 | 金属脊柱内固定器 | 国械注准20173130032 | 国械注准20173130032 | 2021-04-14 00:00:00 | 2026-04-13 00:00:00 | Φ4.0×69mm 适用连接棒6.0 | Φ4.0×69mm 适用连接棒6.0 | USS-CA Ⅴ型 万向钉 | USS-CA Ⅴ型 万向钉 | T | T | 枚 | 枚 | 袋 | 枚 | 1 | 1 | 大博医疗科技股份有限公司 | 大博医疗科技股份有限公司 | 视为确认可替代
002076350915 | 备选库目录 | 取消挂网 | C03251308900000004190002579 | C03251308900000004190002579 | 5180 | 5180 | 金属脊柱内固定器-脊柱钉棒固定系统 | 金属脊柱内固定器 | 国械注准20173130032 | 国械注准20173130032 | 2021-04-14 00:00:00 | 2026-04-13 00:00:00 | Φ6.0×42mm 适用连接棒6.0 | Φ6.0×42mm 适用连接棒6.0 | USS-CA Ⅴ型 万向钉 | USS-CA Ⅴ型 万向钉 | T | T | 枚 | 枚 | 袋 | 枚 | 1 | 1 | 大博医疗科技股份有限公司 | 大博医疗科技股份有限公司 | 视为确认可替代
002076350916 | 备选库目录 | 取消挂网 | C03251308900000004190002580 | C03251308900000004190002580 | 5180 | 5180 | 金属脊柱内固定器-脊柱钉棒固定系统 | 金属脊柱内固定器 | 国械注准20173130032 | 国械注准20173130032 | 2021-04-14 00:00:00 | 2026-04-13 00:00:00 | Φ9.0×29mm 适用连接棒6.0 | Φ9.0×29mm 适用连接棒6.0 | USS-CA Ⅴ型 万向钉 | USS-CA Ⅴ型 万向钉 | T | T | 枚 | 枚 | 袋 | 枚 | 1 | 1 | 大博医疗科技股份有限公司 | 大博医疗科技股份有限公司 | 视为确认可替代
002076350917 | 备选库目录 | 取消挂网 | C03251308900000004190002581 | C03251308900000004190002581 | 5180 | 5180 | 金属脊柱内固定器-脊柱钉棒固定系统 | 金属脊柱内固定器 | 国械注准20173130032 | 国械注准20173130032 | 2021-04-14 00:00:00 | 2026-04-13 00:00:00 | Φ5.0×27mm 适用连接棒6.0 | Φ5.0×27mm 适用连接棒6.0 | USS-CA Ⅴ型 万向钉 | USS-CA Ⅴ型 万向钉 | T | T | 枚 | 枚 | 袋 | 枚 | 1 | 1 | 大博医疗科技股份有限公司 | 大博医疗科技股份有限公司 | 视为确认可替代
002076350919 | 备选库目录 | 取消挂网 | C03251308900000004190002583 | C03251308900000004190002583 | 5180 | 5180 | 金属脊柱内固定器-脊柱钉棒固定系统 | 金属脊柱内固定器 | 国械注准20173130032 | 国械注准20173130032 | 2021-04-14 00:00:00 | 2026-04-13 00:00:00 | Φ3.0×43mm 适用连接棒6.0 | Φ3.0×43mm 适用连接棒6.0 | USS-CA Ⅴ型 万向钉 | USS-CA Ⅴ型 万向钉 | T | T | 枚 | 枚 | 袋 | 枚 | 1 | 1 | 大博医疗科技股份有限公司 | 大博医疗科技股份有限公司 | 视为确认可替代
002076350920 | 备选库目录 | 取消挂网 | C03251308900000004190002584 | C03251308900000004190002584 | 5180 | 5180 | 金属脊柱内固定器-脊柱钉棒固定系统 | 金属脊柱内固定器 | 国械注准20173130032 | 国械注准20173130032 | 2021-04-14 00:00:00 | 2026-04-13 00:00:00 | Φ4.5×72mm 适用连接棒6.0 | Φ4.5×72mm 适用连接棒6.0 | USS-CA Ⅴ型 万向钉 | USS-CA Ⅴ型 万向钉 | T | T | 枚 | 枚 | 袋 | 枚 | 1 | 1 | 大博医疗科技股份有限公司 | 大博医疗科技股份有限公司 | 视为确认可替代
002076350921 | 备选库目录 | 取消挂网 | C03251308900000004190002585 | C03251308900000004190002585 | 5180 | 5180 | 金属脊柱内固定器-脊柱钉棒固定系统 | 金属脊柱内固定器 | 国械注准20173130032 | 国械注准20173130032 | 2021-04-14 00:00:00 | 2026-04-13 00:00:00 | Φ8.5×29mm 适用连接棒6.0 | Φ8.5×29mm 适用连接棒6.0 | USS-CA Ⅴ型 万向钉 | USS-CA Ⅴ型 万向钉 | T | T | 枚 | 枚 | 袋 | 枚 | 1 | 1 | 大博医疗科技股份有限公司 | 大博医疗科技股份有限公司 | 视为确认可替代
002076350922 | 备选库目录 | 取消挂网 | C03251308900000004190002586 | C03251308900000004190002586 | 5180 | 5180 | 金属脊柱内固定器-脊柱钉棒固定系统 | 金属脊柱内固定器 | 国械注准20173130032 | 国械注准20173130032 | 2021-04-14 00:00:00 | 2026-04-13 00:00:00 | Φ8.5×63mm 适用连接棒6.0 | Φ8.5×63mm 适用连接棒6.0 | USS-CA Ⅴ型 万向钉 | USS-CA Ⅴ型 万向钉 | T | T | 枚 | 枚 | 袋 | 枚 | 1 | 1 | 大博医疗科技股份有限公司 | 大博医疗科技股份有限公司 | 视为确认可替代
002076350923 | 备选库目录 | 取消挂网 | C03251308900000004190002587 | C03251308900000004190002587 | 5180 | 5180 | 金属脊柱内固定器-脊柱钉棒固定系统 | 金属脊柱内固定器 | 国械注准20173130032 | 国械注准20173130032 | 2021-04-14 00:00:00 | 2026-04-13 00:00:00 | Φ3.0×53mm 适用连接棒6.0 | Φ3.0×53mm 适用连接棒6.0 | USS-CA Ⅴ型 万向钉 | USS-CA Ⅴ型 万向钉 | T | T | 枚 | 枚 | 袋 | 枚 | 1 | 1 | 大博医疗科技股份有限公司 | 大博医疗科技股份有限公司 | 视为确认可替代
002076350924 | 备选库目录 | 取消挂网 | C03251308900000004190002588 | C03251308900000004190002588 | 5180 | 5180 | 金属脊柱内固定器-脊柱钉棒固定系统 | 金属脊柱内固定器 | 国械注准20173130032 | 国械注准20173130032 | 2021-04-14 00:00:00 | 2026-04-13 00:00:00 | Φ4.5×48mm 适用连接棒6.0 | Φ4.5×48mm 适用连接棒6.0 | USS-CA Ⅴ型 万向钉 | USS-CA Ⅴ型 万向钉 | T | T | 枚 | 枚 | 袋 | 枚 | 1 | 1 | 大博医疗科技股份有限公司 | 大博医疗科技股份有限公司 | 视为确认可替代
002076350925 | 备选库目录 | 取消挂网 | C03251308900000004190002589 | C03251308900000004190002589 | 5180 | 5180 | 金属脊柱内固定器-脊柱钉棒固定系统 | 金属脊柱内固定器 | 国械注准20173130032 | 国械注准20173130032 | 2021-04-14 00:00:00 | 2026-04-13 00:00:00 | Φ8.0×27mm 适用连接棒6.0 | Φ8.0×27mm 适用连接棒6.0 | USS-CA Ⅴ型 万向钉 | USS-CA Ⅴ型 万向钉 | T | T | 枚 | 枚 | 袋 | 枚 | 1 | 1 | 大博医疗科技股份有限公司 | 大博医疗科技股份有限公司 | 视为确认可替代
002076350926 | 备选库目录 | 取消挂网 | C03251308900000004190002590 | C03251308900000004190002590 | 5180 | 5180 | 金属脊柱内固定器-脊柱钉棒固定系统 | 金属脊柱内固定器 | 国械注准20173130032 | 国械注准20173130032 | 2021-04-14 00:00:00 | 2026-04-13 00:00:00 | Φ3.0×78mm 适用连接棒6.0 | Φ3.0×78mm 适用连接棒6.0 | USS-CA Ⅴ型 万向钉 | USS-CA Ⅴ型 万向钉 | T | T | 枚 | 枚 | 袋 | 枚 | 1 | 1 | 大博医疗科技股份有限公司 | 大博医疗科技股份有限公司 | 视为确认可替代
002076350927 | 备选库目录 | 取消挂网 | C03251308900000004190002591 | C03251308900000004190002591 | 5180 | 5180 | 金属脊柱内固定器-脊柱钉棒固定系统 | 金属脊柱内固定器 | 国械注准20173130032 | 国械注准20173130032 | 2021-04-14 00:00:00 | 2026-04-13 00:00:00 | Φ5.0×42mm 适用连接棒6.0 | Φ5.0×42mm 适用连接棒6.0 | USS-CA Ⅴ型 万向钉 | USS-CA Ⅴ型 万向钉 | T | T | 枚 | 枚 | 袋 | 枚 | 1 | 1 | 大博医疗科技股份有限公司 | 大博医疗科技股份有限公司 | 视为确认可替代
002076350929 | 备选库目录 | 取消挂网 | C03251308900000004190002593 | C03251308900000004190002593 | 5180 | 5180 | 金属脊柱内固定器-脊柱钉棒固定系统 | 金属脊柱内固定器 | 国械注准20173130032 | 国械注准20173130032 | 2021-04-14 00:00:00 | 2026-04-13 00:00:00 | Φ5.5×59mm 适用连接棒6.0 | Φ5.5×59mm 适用连接棒6.0 | USS-CA Ⅴ型 万向钉 | USS-CA Ⅴ型 万向钉 | T | T | 枚 | 枚 | 袋 | 枚 | 1 | 1 | 大博医疗科技股份有限公司 | 大博医疗科技股份有限公司 | 视为确认可替代
002076350930 | 备选库目录 | 取消挂网 | C03251308900000004190002594 | C03251308900000004190002594 | 5180 | 5180 | 金属脊柱内固定器-脊柱钉棒固定系统 | 金属脊柱内固定器 | 国械注准20173130032 | 国械注准20173130032 | 2021-04-14 00:00:00 | 2026-04-13 00:00:00 | Φ4.5×27mm 适用连接棒6.0 | Φ4.5×27mm 适用连接棒6.0 | USS-CA Ⅴ型 万向钉 | USS-CA Ⅴ型 万向钉 | T | T | 枚 | 枚 | 袋 | 枚 | 1 | 1 | 大博医疗科技股份有限公司 | 大博医疗科技股份有限公司 | 视为确认可替代
002076350932 | 备选库目录 | 取消挂网 | C03251308900000004190002596 | C03251308900000004190002596 | 5180 | 5180 | 金属脊柱内固定器-脊柱钉棒固定系统 | 金属脊柱内固定器 | 国械注准20173130032 | 国械注准20173130032 | 2021-04-14 00:00:00 | 2026-04-13 00:00:00 | Φ9.0×59mm 适用连接棒6.0 | Φ9.0×59mm 适用连接棒6.0 | USS-CA Ⅴ型 万向钉 | USS-CA Ⅴ型 万向钉 | T | T | 枚 | 枚 | 袋 | 枚 | 1 | 1 | 大博医疗科技股份有限公司 | 大博医疗科技股份有限公司 | 视为确认可替代
002076350933 | 备选库目录 | 取消挂网 | C03251308900000004190002597 | C03251308900000004190002597 | 5180 | 5180 | 金属脊柱内固定器-脊柱钉棒固定系统 | 金属脊柱内固定器 | 国械注准20173130032 | 国械注准20173130032 | 2021-04-14 00:00:00 | 2026-04-13 00:00:00 | Φ6.5×33mm 适用连接棒6.0 | Φ6.5×33mm 适用连接棒6.0 | USS-CA Ⅴ型 万向钉 | USS-CA Ⅴ型 万向钉 | T | T | 枚 | 枚 | 袋 | 枚 | 1 | 1 | 大博医疗科技股份有限公司 | 大博医疗科技股份有限公司 | 视为确认可替代
002076350935 | 备选库目录 | 取消挂网 | C03251308900000004190002599 | C03251308900000004190002599 | 5180 | 5180 | 金属脊柱内固定器-脊柱钉棒固定系统 | 金属脊柱内固定器 | 国械注准20173130032 | 国械注准20173130032 | 2021-04-14 00:00:00 | 2026-04-13 00:00:00 | Φ5.5×81mm 适用连接棒6.0 | Φ5.5×81mm 适用连接棒6.0 | USS-CA Ⅴ型 万向钉 | USS-CA Ⅴ型 万向钉 | T | T | 枚 | 枚 | 袋 | 枚 | 1 | 1 | 大博医疗科技股份有限公司 | 大博医疗科技股份有限公司 | 视为确认可替代
002076350936 | 备选库目录 | 取消挂网 | C03251308900000004190002600 | C03251308900000004190002600 | 5180 | 5180 | 金属脊柱内固定器-脊柱钉棒固定系统 | 金属脊柱内固定器 | 国械注准20173130032 | 国械注准20173130032 | 2021-04-14 00:00:00 | 2026-04-13 00:00:00 | Φ7.0×51mm 适用连接棒6.0 | Φ7.0×51mm 适用连接棒6.0 | USS-CA Ⅴ型 万向钉 | USS-CA Ⅴ型 万向钉 | T | T | 枚 | 枚 | 袋 | 枚 | 1 | 1 | 大博医疗科技股份有限公司 | 大博医疗科技股份有限公司 | 视为确认可替代
002076350937 | 备选库目录 | 取消挂网 | C03251308900000004190002601 | C03251308900000004190002601 | 5180 | 5180 | 金属脊柱内固定器-脊柱钉棒固定系统 | 金属脊柱内固定器 | 国械注准20173130032 | 国械注准20173130032 | 2021-04-14 00:00:00 | 2026-04-13 00:00:00 | Φ6.5×76mm 适用连接棒6.0 | Φ6.5×76mm 适用连接棒6.0 | USS-CA Ⅴ型 万向钉 | USS-CA Ⅴ型 万向钉 | T | T | 枚 | 枚 | 袋 | 枚 | 1 | 1 | 大博医疗科技股份有限公司 | 大博医疗科技股份有限公司 | 视为确认可替代
002076350938 | 备选库目录 | 取消挂网 | C03251308900000004190002602 | C03251308900000004190002602 | 5180 | 5180 | 金属脊柱内固定器-脊柱钉棒固定系统 | 金属脊柱内固定器 | 国械注准20173130032 | 国械注准20173130032 | 2021-04-14 00:00:00 | 2026-04-13 00:00:00 | Φ3.5×42mm 适用连接棒6.0 | Φ3.5×42mm 适用连接棒6.0 | USS-CA Ⅴ型 万向钉 | USS-CA Ⅴ型 万向钉 | T | T | 枚 | 枚 | 袋 | 枚 | 1 | 1 | 大博医疗科技股份有限公司 | 大博医疗科技股份有限公司 | 视为确认可替代
002076350939 | 备选库目录 | 取消挂网 | C03251308900000004190002603 | C03251308900000004190002603 | 5180 | 5180 | 金属脊柱内固定器-脊柱钉棒固定系统 | 金属脊柱内固定器 | 国械注准20173130032 | 国械注准20173130032 | 2021-04-14 00:00:00 | 2026-04-13 00:00:00 | Φ9.0×27mm 适用连接棒6.0 | Φ9.0×27mm 适用连接棒6.0 | USS-CA Ⅴ型 万向钉 | USS-CA Ⅴ型 万向钉 | T | T | 枚 | 枚 | 袋 | 枚 | 1 | 1 | 大博医疗科技股份有限公司 | 大博医疗科技股份有限公司 | 视为确认可替代
002076350940 | 备选库目录 | 取消挂网 | C03251308900000004190002604 | C03251308900000004190002604 | 5180 | 5180 | 金属脊柱内固定器-脊柱钉棒固定系统 | 金属脊柱内固定器 | 国械注准20173130032 | 国械注准20173130032 | 2021-04-14 00:00:00 | 2026-04-13 00:00:00 | Φ4.0×22mm 适用连接棒6.0 | Φ4.0×22mm 适用连接棒6.0 | USS-CA Ⅴ型 万向钉 | USS-CA Ⅴ型 万向钉 | T | T | 枚 | 枚 | 袋 | 枚 | 1 | 1 | 大博医疗科技股份有限公司 | 大博医疗科技股份有限公司 | 视为确认可替代
002076350941 | 备选库目录 | 取消挂网 | C03251308900000004190002605 | C03251308900000004190002605 | 5180 | 5180 | 金属脊柱内固定器-脊柱钉棒固定系统 | 金属脊柱内固定器 | 国械注准20173130032 | 国械注准20173130032 | 2021-04-14 00:00:00 | 2026-04-13 00:00:00 | Φ6.0×73mm 适用连接棒6.0 | Φ6.0×73mm 适用连接棒6.0 | USS-CA Ⅴ型 万向钉 | USS-CA Ⅴ型 万向钉 | T | T | 枚 | 枚 | 袋 | 枚 | 1 | 1 | 大博医疗科技股份有限公司 | 大博医疗科技股份有限公司 | 视为确认可替代
002076350942 | 备选库目录 | 取消挂网 | C03251308900000004190002606 | C03251308900000004190002606 | 5180 | 5180 | 金属脊柱内固定器-脊柱钉棒固定系统 | 金属脊柱内固定器 | 国械注准20173130032 | 国械注准20173130032 | 2021-04-14 00:00:00 | 2026-04-13 00:00:00 | Φ3.0×92mm 适用连接棒6.0 | Φ3.0×92mm 适用连接棒6.0 | USS-CA Ⅴ型 万向钉 | USS-CA Ⅴ型 万向钉 | T | T | 枚 | 枚 | 袋 | 枚 | 1 | 1 | 大博医疗科技股份有限公司 | 大博医疗科技股份有限公司 | 视为确认可替代
002076350943 | 备选库目录 | 取消挂网 | C03251308900000004190002607 | C03251308900000004190002607 | 5180 | 5180 | 金属脊柱内固定器-脊柱钉棒固定系统 | 金属脊柱内固定器 | 国械注准20173130032 | 国械注准20173130032 | 2021-04-14 00:00:00 | 2026-04-13 00:00:00 | Φ9.0×49mm 适用连接棒6.0 | Φ9.0×49mm 适用连接棒6.0 | USS-CA Ⅴ型 万向钉 | USS-CA Ⅴ型 万向钉 | T | T | 枚 | 枚 | 袋 | 枚 | 1 | 1 | 大博医疗科技股份有限公司 | 大博医疗科技股份有限公司 | 视为确认可替代
002076350944 | 备选库目录 | 取消挂网 | C03251308900000004190002608 | C03251308900000004190002608 | 5180 | 5180 | 金属脊柱内固定器-脊柱钉棒固定系统 | 金属脊柱内固定器 | 国械注准20173130032 | 国械注准20173130032 | 2021-04-14 00:00:00 | 2026-04-13 00:00:00 | Φ9.0×33mm 适用连接棒6.0 | Φ9.0×33mm 适用连接棒6.0 | USS-CA Ⅴ型 万向钉 | USS-CA Ⅴ型 万向钉 | T | T | 枚 | 枚 | 袋 | 枚 | 1 | 1 | 大博医疗科技股份有限公司 | 大博医疗科技股份有限公司 | 视为确认可替代
002076350945 | 备选库目录 | 取消挂网 | C03251308900000004190002609 | C03251308900000004190002609 | 5180 | 5180 | 金属脊柱内固定器-脊柱钉棒固定系统 | 金属脊柱内固定器 | 国械注准20173130032 | 国械注准20173130032 | 2021-04-14 00:00:00 | 2026-04-13 00:00:00 | Φ4.5×83mm 适用连接棒6.0 | Φ4.5×83mm 适用连接棒6.0 | USS-CA Ⅴ型 万向钉 | USS-CA Ⅴ型 万向钉 | T | T | 枚 | 枚 | 袋 | 枚 | 1 | 1 | 大博医疗科技股份有限公司 | 大博医疗科技股份有限公司 | 视为确认可替代
002076350946 | 备选库目录 | 取消挂网 | C03251308900000004190002610 | C03251308900000004190002610 | 5180 | 5180 | 金属脊柱内固定器-脊柱钉棒固定系统 | 金属脊柱内固定器 | 国械注准20173130032 | 国械注准20173130032 | 2021-04-14 00:00:00 | 2026-04-13 00:00:00 | Φ8.5×34mm 适用连接棒6.0 | Φ8.5×34mm 适用连接棒6.0 | USS-CA Ⅴ型 万向钉 | USS-CA Ⅴ型 万向钉 | T | T | 枚 | 枚 | 袋 | 枚 | 1 | 1 | 大博医疗科技股份有限公司 | 大博医疗科技股份有限公司 | 视为确认可替代
002076350947 | 备选库目录 | 取消挂网 | C03251308900000004190002611 | C03251308900000004190002611 | 5180 | 5180 | 金属脊柱内固定器-脊柱钉棒固定系统 | 金属脊柱内固定器 | 国械注准20173130032 | 国械注准20173130032 | 2021-04-14 00:00:00 | 2026-04-13 00:00:00 | Φ4.0×38mm 适用连接棒6.0 | Φ4.0×38mm 适用连接棒6.0 | USS-CA Ⅴ型 万向钉 | USS-CA Ⅴ型 万向钉 | T | T | 枚 | 枚 | 袋 | 枚 | 1 | 1 | 大博医疗科技股份有限公司 | 大博医疗科技股份有限公司 | 视为确认可替代
002076350948 | 备选库目录 | 取消挂网 | C03251308900000004190002612 | C03251308900000004190002612 | 5180 | 5180 | 金属脊柱内固定器-脊柱钉棒固定系统 | 金属脊柱内固定器 | 国械注准20173130032 | 国械注准20173130032 | 2021-04-14 00:00:00 | 2026-04-13 00:00:00 | Φ5.0×28mm 适用连接棒6.0 | Φ5.0×28mm 适用连接棒6.0 | USS-CA Ⅴ型 万向钉 | USS-CA Ⅴ型 万向钉 | T | T | 枚 | 枚 | 袋 | 枚 | 1 | 1 | 大博医疗科技股份有限公司 | 大博医疗科技股份有限公司 | 视为确认可替代
002076350949 | 备选库目录 | 取消挂网 | C03251308900000004190002613 | C03251308900000004190002613 | 5180 | 5180 | 金属脊柱内固定器-脊柱钉棒固定系统 | 金属脊柱内固定器 | 国械注准20173130032 | 国械注准20173130032 | 2021-04-14 00:00:00 | 2026-04-13 00:00:00 | Φ3.5×81mm 适用连接棒6.0 | Φ3.5×81mm 适用连接棒6.0 | USS-CA Ⅴ型 万向钉 | USS-CA Ⅴ型 万向钉 | T | T | 枚 | 枚 | 袋 | 枚 | 1 | 1 | 大博医疗科技股份有限公司 | 大博医疗科技股份有限公司 | 视为确认可替代
002076350950 | 备选库目录 | 取消挂网 | C03251308900000004190002614 | C03251308900000004190002614 | 5180 | 5180 | 金属脊柱内固定器-脊柱钉棒固定系统 | 金属脊柱内固定器 | 国械注准20173130032 | 国械注准20173130032 | 2021-04-14 00:00:00 | 2026-04-13 00:00:00 | Φ7.0×33mm 适用连接棒6.0 | Φ7.0×33mm 适用连接棒6.0 | USS-CA Ⅴ型 万向钉 | USS-CA Ⅴ型 万向钉 | T | T | 枚 | 枚 | 袋 | 枚 | 1 | 1 | 大博医疗科技股份有限公司 | 大博医疗科技股份有限公司 | 视为确认可替代
002076350951 | 备选库目录 | 取消挂网 | C03251308900000004190002615 | C03251308900000004190002615 | 5180 | 5180 | 金属脊柱内固定器-脊柱钉棒固定系统 | 金属脊柱内固定器 | 国械注准20173130032 | 国械注准20173130032 | 2021-04-14 00:00:00 | 2026-04-13 00:00:00 | Φ8.5×62mm 适用连接棒6.0 | Φ8.5×62mm 适用连接棒6.0 | USS-CA Ⅴ型 万向钉 | USS-CA Ⅴ型 万向钉 | T | T | 枚 | 枚 | 袋 | 枚 | 1 | 1 | 大博医疗科技股份有限公司 | 大博医疗科技股份有限公司 | 视为确认可替代
002076350952 | 备选库目录 | 取消挂网 | C03251308900000004190002616 | C03251308900000004190002616 | 5180 | 5180 | 金属脊柱内固定器-脊柱钉棒固定系统 | 金属脊柱内固定器 | 国械注准20173130032 | 国械注准20173130032 | 2021-04-14 00:00:00 | 2026-04-13 00:00:00 | Φ8.0×87mm 适用连接棒6.0 | Φ8.0×87mm 适用连接棒6.0 | USS-CA Ⅴ型 万向钉 | USS-CA Ⅴ型 万向钉 | T | T | 枚 | 枚 | 袋 | 枚 | 1 | 1 | 大博医疗科技股份有限公司 | 大博医疗科技股份有限公司 | 视为确认可替代
002076350953 | 备选库目录 | 取消挂网 | C03251308900000004190002617 | C03251308900000004190002617 | 5180 | 5180 | 金属脊柱内固定器-脊柱钉棒固定系统 | 金属脊柱内固定器 | 国械注准20173130032 | 国械注准20173130032 | 2021-04-14 00:00:00 | 2026-04-13 00:00:00 | Φ7.0×32mm 适用连接棒6.0 | Φ7.0×32mm 适用连接棒6.0 | USS-CA Ⅴ型 万向钉 | USS-CA Ⅴ型 万向钉 | T | T | 枚 | 枚 | 袋 | 枚 | 1 | 1 | 大博医疗科技股份有限公司 | 大博医疗科技股份有限公司 | 视为确认可替代
002076350954 | 备选库目录 | 取消挂网 | C03251308900000004190002618 | C03251308900000004190002618 | 5180 | 5180 | 金属脊柱内固定器-脊柱钉棒固定系统 | 金属脊柱内固定器 | 国械注准20173130032 | 国械注准20173130032 | 2021-04-14 00:00:00 | 2026-04-13 00:00:00 | Φ9.0×32mm 适用连接棒6.0 | Φ9.0×32mm 适用连接棒6.0 | USS-CA Ⅴ型 万向钉 | USS-CA Ⅴ型 万向钉 | T | T | 枚 | 枚 | 袋 | 枚 | 1 | 1 | 大博医疗科技股份有限公司 | 大博医疗科技股份有限公司 | 视为确认可替代
002076350955 | 备选库目录 | 取消挂网 | C03251308900000004190002619 | C03251308900000004190002619 | 5180 | 5180 | 金属脊柱内固定器-脊柱钉棒固定系统 | 金属脊柱内固定器 | 国械注准20173130032 | 国械注准20173130032 | 2021-04-14 00:00:00 | 2026-04-13 00:00:00 | Φ3.0×76mm 适用连接棒6.0 | Φ3.0×76mm 适用连接棒6.0 | USS-CA Ⅴ型 万向钉 | USS-CA Ⅴ型 万向钉 | T | T | 枚 | 枚 | 袋 | 枚 | 1 | 1 | 大博医疗科技股份有限公司 | 大博医疗科技股份有限公司 | 视为确认可替代
002076350956 | 备选库目录 | 取消挂网 | C03251308900000004190002620 | C03251308900000004190002620 | 5180 | 5180 | 金属脊柱内固定器-脊柱钉棒固定系统 | 金属脊柱内固定器 | 国械注准20173130032 | 国械注准20173130032 | 2021-04-14 00:00:00 | 2026-04-13 00:00:00 | Φ8.0×69mm 适用连接棒6.0 | Φ8.0×69mm 适用连接棒6.0 | USS-CA Ⅴ型 万向钉 | USS-CA Ⅴ型 万向钉 | T | T | 枚 | 枚 | 袋 | 枚 | 1 | 1 | 大博医疗科技股份有限公司 | 大博医疗科技股份有限公司 | 视为确认可替代
002076350957 | 备选库目录 | 取消挂网 | C03251308900000004190002621 | C03251308900000004190002621 | 5180 | 5180 | 金属脊柱内固定器-脊柱钉棒固定系统 | 金属脊柱内固定器 | 国械注准20173130032 | 国械注准20173130032 | 2021-04-14 00:00:00 | 2026-04-13 00:00:00 | Φ5.0×29mm 适用连接棒6.0 | Φ5.0×29mm 适用连接棒6.0 | USS-CA Ⅴ型 万向钉 | USS-CA Ⅴ型 万向钉 | T | T | 枚 | 枚 | 袋 | 枚 | 1 | 1 | 大博医疗科技股份有限公司 | 大博医疗科技股份有限公司 | 视为确认可替代
002076350958 | 备选库目录 | 取消挂网 | C03251308900000004190002622 | C03251308900000004190002622 | 5180 | 5180 | 金属脊柱内固定器-脊柱钉棒固定系统 | 金属脊柱内固定器 | 国械注准20173130032 | 国械注准20173130032 | 2021-04-14 00:00:00 | 2026-04-13 00:00:00 | Φ6.0×36mm 适用连接棒6.0 | Φ6.0×36mm 适用连接棒6.0 | USS-CA Ⅴ型 万向钉 | USS-CA Ⅴ型 万向钉 | T | T | 枚 | 枚 | 袋 | 枚 | 1 | 1 | 大博医疗科技股份有限公司 | 大博医疗科技股份有限公司 | 视为确认可替代
002076350963 | 备选库目录 | 取消挂网 | C03251308900000004190002627 | C03251308900000004190002627 | 5180 | 5180 | 金属脊柱内固定器-脊柱钉棒固定系统 | 金属脊柱内固定器 | 国械注准20173130032 | 国械注准20173130032 | 2021-04-14 00:00:00 | 2026-04-13 00:00:00 | Φ8.0×92mm 适用连接棒6.0 | Φ8.0×92mm 适用连接棒6.0 | USS-CA Ⅴ型 万向钉 | USS-CA Ⅴ型 万向钉 | T | T | 枚 | 枚 | 袋 | 枚 | 1 | 1 | 大博医疗科技股份有限公司 | 大博医疗科技股份有限公司 | 视为确认可替代
002076350964 | 备选库目录 | 取消挂网 | C03251308900000004190002628 | C03251308900000004190002628 | 5180 | 5180 | 金属脊柱内固定器-脊柱钉棒固定系统 | 金属脊柱内固定器 | 国械注准20173130032 | 国械注准20173130032 | 2021-04-14 00:00:00 | 2026-04-13 00:00:00 | Φ8.5×88mm 适用连接棒6.0 | Φ8.5×88mm 适用连接棒6.0 | USS-CA Ⅴ型 万向钉 | USS-CA Ⅴ型 万向钉 | T | T | 枚 | 枚 | 袋 | 枚 | 1 | 1 | 大博医疗科技股份有限公司 | 大博医疗科技股份有限公司 | 视为确认可替代
002076350965 | 备选库目录 | 取消挂网 | C03251308900000004190002629 | C03251308900000004190002629 | 5180 | 5180 | 金属脊柱内固定器-脊柱钉棒固定系统 | 金属脊柱内固定器 | 国械注准20173130032 | 国械注准20173130032 | 2021-04-14 00:00:00 | 2026-04-13 00:00:00 | Φ7.0×61mm 适用连接棒6.0 | Φ7.0×61mm 适用连接棒6.0 | USS-CA Ⅴ型 万向钉 | USS-CA Ⅴ型 万向钉 | T | T | 枚 | 枚 | 袋 | 枚 | 1 | 1 | 大博医疗科技股份有限公司 | 大博医疗科技股份有限公司 | 视为确认可替代
002076350966 | 备选库目录 | 取消挂网 | C03251308900000004190002630 | C03251308900000004190002630 | 5180 | 5180 | 金属脊柱内固定器-脊柱钉棒固定系统 | 金属脊柱内固定器 | 国械注准20173130032 | 国械注准20173130032 | 2021-04-14 00:00:00 | 2026-04-13 00:00:00 | Φ6.0×28mm 适用连接棒6.0 | Φ6.0×28mm 适用连接棒6.0 | USS-CA Ⅴ型 万向钉 | USS-CA Ⅴ型 万向钉 | T | T | 枚 | 枚 | 袋 | 枚 | 1 | 1 | 大博医疗科技股份有限公司 | 大博医疗科技股份有限公司 | 视为确认可替代
002076350967 | 备选库目录 | 取消挂网 | C03251308900000004190002631 | C03251308900000004190002631 | 5180 | 5180 | 金属脊柱内固定器-脊柱钉棒固定系统 | 金属脊柱内固定器 | 国械注准20173130032 | 国械注准20173130032 | 2021-04-14 00:00:00 | 2026-04-13 00:00:00 | Φ8.5×66mm 适用连接棒6.0 | Φ8.5×66mm 适用连接棒6.0 | USS-CA Ⅴ型 万向钉 | USS-CA Ⅴ型 万向钉 | T | T | 枚 | 枚 | 袋 | 枚 | 1 | 1 | 大博医疗科技股份有限公司 | 大博医疗科技股份有限公司 | 视为确认可替代
002076350970 | 备选库目录 | 取消挂网 | C03251308900000004190002634 | C03251308900000004190002634 | 5180 | 5180 | 金属脊柱内固定器-脊柱钉棒固定系统 | 金属脊柱内固定器 | 国械注准20173130032 | 国械注准20173130032 | 2021-04-14 00:00:00 | 2026-04-13 00:00:00 | Φ7.5×84mm 适用连接棒6.0 | Φ7.5×84mm 适用连接棒6.0 | USS-CA Ⅴ型 万向钉 | USS-CA Ⅴ型 万向钉 | T | T | 枚 | 枚 | 袋 | 枚 | 1 | 1 | 大博医疗科技股份有限公司 | 大博医疗科技股份有限公司 | 视为确认可替代
002076350971 | 备选库目录 | 取消挂网 | C03251308900000004190002635 | C03251308900000004190002635 | 5180 | 5180 | 金属脊柱内固定器-脊柱钉棒固定系统 | 金属脊柱内固定器 | 国械注准20173130032 | 国械注准20173130032 | 2021-04-14 00:00:00 | 2026-04-13 00:00:00 | Φ3.0×32mm 适用连接棒6.0 | Φ3.0×32mm 适用连接棒6.0 | USS-CA Ⅴ型 万向钉 | USS-CA Ⅴ型 万向钉 | T | T | 枚 | 枚 | 袋 | 枚 | 1 | 1 | 大博医疗科技股份有限公司 | 大博医疗科技股份有限公司 | 视为确认可替代
002076350972 | 备选库目录 | 取消挂网 | C03251308900000004190002636 | C03251308900000004190002636 | 5180 | 5180 | 金属脊柱内固定器-脊柱钉棒固定系统 | 金属脊柱内固定器 | 国械注准20173130032 | 国械注准20173130032 | 2021-04-14 00:00:00 | 2026-04-13 00:00:00 | Φ3.5×88mm 适用连接棒6.0 | Φ3.5×88mm 适用连接棒6.0 | USS-CA Ⅴ型 万向钉 | USS-CA Ⅴ型 万向钉 | T | T | 枚 | 枚 | 袋 | 枚 | 1 | 1 | 大博医疗科技股份有限公司 | 大博医疗科技股份有限公司 | 视为确认可替代
002076350975 | 备选库目录 | 取消挂网 | C03251308900000004190002639 | C03251308900000004190002639 | 5180 | 5180 | 金属脊柱内固定器-脊柱钉棒固定系统 | 金属脊柱内固定器 | 国械注准20173130032 | 国械注准20173130032 | 2021-04-14 00:00:00 | 2026-04-13 00:00:00 | Φ7.5×34mm 适用连接棒6.0 | Φ7.5×34mm 适用连接棒6.0 | USS-CA Ⅴ型 万向钉 | USS-CA Ⅴ型 万向钉 | T | T | 枚 | 枚 | 袋 | 枚 | 1 | 1 | 大博医疗科技股份有限公司 | 大博医疗科技股份有限公司 | 视为确认可替代
002076350977 | 备选库目录 | 取消挂网 | C03251308900000004190002641 | C03251308900000004190002641 | 5180 | 5180 | 金属脊柱内固定器-脊柱钉棒固定系统 | 金属脊柱内固定器 | 国械注准20173130032 | 国械注准20173130032 | 2021-04-14 00:00:00 | 2026-04-13 00:00:00 | Φ5.5×87mm 适用连接棒6.0 | Φ5.5×87mm 适用连接棒6.0 | USS-CA Ⅴ型 万向钉 | USS-CA Ⅴ型 万向钉 | T | T | 枚 | 枚 | 袋 | 枚 | 1 | 1 | 大博医疗科技股份有限公司 | 大博医疗科技股份有限公司 | 视为确认可替代
002076350978 | 备选库目录 | 取消挂网 | C03251308900000004190002642 | C03251308900000004190002642 | 5180 | 5180 | 金属脊柱内固定器-脊柱钉棒固定系统 | 金属脊柱内固定器 | 国械注准20173130032 | 国械注准20173130032 | 2021-04-14 00:00:00 | 2026-04-13 00:00:00 | Φ3.0×66mm 适用连接棒6.0 | Φ3.0×66mm 适用连接棒6.0 | USS-CA Ⅴ型 万向钉 | USS-CA Ⅴ型 万向钉 | T | T | 枚 | 枚 | 袋 | 枚 | 1 | 1 | 大博医疗科技股份有限公司 | 大博医疗科技股份有限公司 | 视为确认可替代
002076350979 | 备选库目录 | 取消挂网 | C03251308900000004190002643 | C03251308900000004190002643 | 5180 | 5180 | 金属脊柱内固定器-脊柱钉棒固定系统 | 金属脊柱内固定器 | 国械注准20173130032 | 国械注准20173130032 | 2021-04-14 00:00:00 | 2026-04-13 00:00:00 | Φ8.5×48mm 适用连接棒6.0 | Φ8.5×48mm 适用连接棒6.0 | USS-CA Ⅴ型 万向钉 | USS-CA Ⅴ型 万向钉 | T | T | 枚 | 枚 | 袋 | 枚 | 1 | 1 | 大博医疗科技股份有限公司 | 大博医疗科技股份有限公司 | 视为确认可替代
002076350980 | 备选库目录 | 取消挂网 | C03251308900000004190002644 | C03251308900000004190002644 | 5180 | 5180 | 金属脊柱内固定器-脊柱钉棒固定系统 | 金属脊柱内固定器 | 国械注准20173130032 | 国械注准20173130032 | 2021-04-14 00:00:00 | 2026-04-13 00:00:00 | Φ4.5×52mm 适用连接棒6.0 | Φ4.5×52mm 适用连接棒6.0 | USS-CA Ⅴ型 万向钉 | USS-CA Ⅴ型 万向钉 | T | T | 枚 | 枚 | 袋 | 枚 | 1 | 1 | 大博医疗科技股份有限公司 | 大博医疗科技股份有限公司 | 视为确认可替代
002076350981 | 备选库目录 | 取消挂网 | C03251308900000004190002645 | C03251308900000004190002645 | 5180 | 5180 | 金属脊柱内固定器-脊柱钉棒固定系统 | 金属脊柱内固定器 | 国械注准20173130032 | 国械注准20173130032 | 2021-04-14 00:00:00 | 2026-04-13 00:00:00 | Φ3.5×69mm 适用连接棒6.0 | Φ3.5×69mm 适用连接棒6.0 | USS-CA Ⅴ型 万向钉 | USS-CA Ⅴ型 万向钉 | T | T | 枚 | 枚 | 袋 | 枚 | 1 | 1 | 大博医疗科技股份有限公司 | 大博医疗科技股份有限公司 | 视为确认可替代
002076350982 | 备选库目录 | 取消挂网 | C03251308900000004190002646 | C03251308900000004190002646 | 5180 | 5180 | 金属脊柱内固定器-脊柱钉棒固定系统 | 金属脊柱内固定器 | 国械注准20173130032 | 国械注准20173130032 | 2021-04-14 00:00:00 | 2026-04-13 00:00:00 | Φ5.5×91mm 适用连接棒6.0 | Φ5.5×91mm 适用连接棒6.0 | USS-CA Ⅴ型 万向钉 | USS-CA Ⅴ型 万向钉 | T | T | 枚 | 枚 | 袋 | 枚 | 1 | 1 | 大博医疗科技股份有限公司 | 大博医疗科技股份有限公司 | 视为确认可替代
002076350983 | 备选库目录 | 取消挂网 | C03251308900000004190002647 | C03251308900000004190002647 | 5180 | 5180 | 金属脊柱内固定器-脊柱钉棒固定系统 | 金属脊柱内固定器 | 国械注准20173130032 | 国械注准20173130032 | 2021-04-14 00:00:00 | 2026-04-13 00:00:00 | Φ6.0×21mm 适用连接棒6.0 | Φ6.0×21mm 适用连接棒6.0 | USS-CA Ⅴ型 万向钉 | USS-CA Ⅴ型 万向钉 | T | T | 枚 | 枚 | 袋 | 枚 | 1 | 1 | 大博医疗科技股份有限公司 | 大博医疗科技股份有限公司 | 视为确认可替代
002076350985 | 备选库目录 | 取消挂网 | C03251308900000004190002649 | C03251308900000004190002649 | 5180 | 5180 | 金属脊柱内固定器-脊柱钉棒固定系统 | 金属脊柱内固定器 | 国械注准20173130032 | 国械注准20173130032 | 2021-04-14 00:00:00 | 2026-04-13 00:00:00 | Φ7.5×23mm 适用连接棒6.0 | Φ7.5×23mm 适用连接棒6.0 | USS-CA Ⅴ型 万向钉 | USS-CA Ⅴ型 万向钉 | T | T | 枚 | 枚 | 袋 | 枚 | 1 | 1 | 大博医疗科技股份有限公司 | 大博医疗科技股份有限公司 | 视为确认可替代
002076350986 | 备选库目录 | 取消挂网 | C03251308900000004190002650 | C03251308900000004190002650 | 5180 | 5180 | 金属脊柱内固定器-脊柱钉棒固定系统 | 金属脊柱内固定器 | 国械注准20173130032 | 国械注准20173130032 | 2021-04-14 00:00:00 | 2026-04-13 00:00:00 | Φ5.5×79mm 适用连接棒6.0 | Φ5.5×79mm 适用连接棒6.0 | USS-CA Ⅴ型 万向钉 | USS-CA Ⅴ型 万向钉 | T | T | 枚 | 枚 | 袋 | 枚 | 1 | 1 | 大博医疗科技股份有限公司 | 大博医疗科技股份有限公司 | 视为确认可替代
002076350988 | 备选库目录 | 取消挂网 | C03251308900000004190002652 | C03251308900000004190002652 | 5180 | 5180 | 金属脊柱内固定器-脊柱钉棒固定系统 | 金属脊柱内固定器 | 国械注准20173130032 | 国械注准20173130032 | 2021-04-14 00:00:00 | 2026-04-13 00:00:00 | Φ5.5×43mm 适用连接棒6.0 | Φ5.5×43mm 适用连接棒6.0 | USS-CA Ⅴ型 万向钉 | USS-CA Ⅴ型 万向钉 | T | T | 枚 | 枚 | 袋 | 枚 | 1 | 1 | 大博医疗科技股份有限公司 | 大博医疗科技股份有限公司 | 视为确认可替代
002076730001 | 直接挂网采购 | 挂网中 | C02070100400000047440001550 | C02070100400000047440001550 | 160 | 160 | 血管内造影导管 | 血管内造影导管 | 国械注进20153031099 | 国械注进20153031099 | 2024-12-27 00:00:00 | 2029-12-26 00:00:00 | 7602-61 | 外径5F 内径 .052"/1.32mm 长度110cm 适用导丝.035" 描述高流量猪尾 侧孔数量10 不带编织层 不带标记带 | 7602-61 | 7602-61 | 聚碳酸酯、氧化钛、尼龙11、PEBAX、硫酸钡、304不锈钢丝等 | 聚碳酸酯、氧化钛、尼龙11、PEBAX、硫酸钡、304不锈钢丝等 | 条 | 条 | 包 | 条 | 1 | 1 | 美国麦瑞通医疗设备有限公司MERIT MEDICAL SYSTEMS, INC. | 麦瑞通医疗器械（北京）有限公司 | 视为确认可替代
002077020001 | 直接挂网采购 | 挂网中 | C02070100400000047440001471 | C02070100400000047440001471 | 160 | 160 | 血管内造影导管 | 血管内造影导管 | 国械注进20153031099 | 国械注进20153031099 | 2024-12-27 00:00:00 | 2029-12-26 00:00:00 | 7602-81 | 外径5F 内径 .052"/1.32mm 长度90cm 适用导丝.038" 描述高流量猪尾 侧孔数量10 不带编织层 不带标记带 | 7602-81 | 7602-81 | 聚碳酸酯、氧化钛、尼龙11、PEBAX、硫酸钡、304不锈钢丝等 | 聚碳酸酯、氧化钛、尼龙11、PEBAX、硫酸钡、304不锈钢丝等 | 条 | 条 | 包 | 条 | 1 | 1 | 美国麦瑞通医疗设备有限公司MERIT MEDICAL SYSTEMS, INC. | 麦瑞通医疗器械（北京）有限公司 | 视为确认可替代
002085760031 | 备选库目录 | 挂网中 | C14070118300000106600000406 | C14070118300000106600000406 | 500 | 50 | 理疗电极片 | 理疗电极片 | 沪金械备20170007号 | 沪金械备20170007号 | 2017-09-19 00:00:00 |  | LT-2-E | （50*50:5.0）LT-2-E | LT-2-E | LT-2-E | 无纺布 |  | 片 | 片 | 包 | 片 | 10 | 1 | 上海励图医疗器材有限公司 | 上海励图医疗器材有限公司 | 视为确认可替代
002085760057 | 备选库目录 | 挂网中 | C14070118300000106600000432 | C14070118300000106600000432 | 1200 | 60 | 理疗电极片 | 理疗电极片 | 沪金械备20170007号 | 沪金械备20170007号 | 2017-09-19 00:00:00 |  | LT-2-C | （50*50：扣）LT-2-C | LT-2-C | LT-2-C | 无纺布 |  | 片 | 片 | 包 | 片 | 20 | 1 | 上海励图医疗器材有限公司 | 上海励图医疗器材有限公司 | 视为确认可替代
002085760099 | 备选库目录 | 挂网中 | C14070118300000106600000474 | C14070118300000106600000474 | 3000 | 60 | 理疗电极片 | 理疗电极片 | 沪金械备20170007号 | 沪金械备20170007号 | 2017-09-19 00:00:00 |  | LT-2-B | （50*50:2.5）LT-2-B | LT-2-B | LT-2-B | 无纺布 |  | 片 | 片 | 包 | 片 | 50 | 1 | 上海励图医疗器材有限公司 | 上海励图医疗器材有限公司 | 视为确认可替代
002085760136 | 备选库目录 | 挂网中 | C14070118300000106600000511 | C14070118300000106600000511 | 1000 | 50 | 理疗电极片 | 理疗电极片 | 沪金械备20170007号 | 沪金械备20170007号 | 2017-09-19 00:00:00 |  | LT-2-D | （50*50:1.5）LT-2-D | LT-2-D | LT-2-D | 无纺布 |  | 片 | 片 | 包 | 片 | 20 | 1 | 上海励图医疗器材有限公司 | 上海励图医疗器材有限公司 | 视为确认可替代
002085760155 | 备选库目录 | 挂网中 | C14070118300000106600000530 | C14070118300000106600000530 | 600 | 60 | 理疗电极片 | 理疗电极片 | 沪金械备20170007号 | 沪金械备20170007号 | 2017-09-19 00:00:00 |  | LT-3-B | （40*60：2.5）LT-3-B | LT-3-B | LT-3-B | 无纺布 |  | 片 | 片 | 包 | 片 | 10 | 1 | 上海励图医疗器材有限公司 | 上海励图医疗器材有限公司 | 视为确认可替代
002085760158 | 备选库目录 | 挂网中 | C14070118300000106600000533 | C14070118300000106600000533 | 1200 | 60 | 理疗电极片 | 理疗电极片 | 沪金械备20170007号 | 沪金械备20170007号 | 2017-09-19 00:00:00 |  | LT-3-A | （40*60：2.0）LT-3-A | LT-3-A | LT-3-A | 无纺布 |  | 片 | 片 | 包 | 片 | 20 | 1 | 上海励图医疗器材有限公司 | 上海励图医疗器材有限公司 | 视为确认可替代
002085760160 | 备选库目录 | 挂网中 | C14070118300000106600000535 | C14070118300000106600000535 | 500 | 50 | 理疗电极片 | 理疗电极片 | 沪金械备20170007号 | 沪金械备20170007号 | 2017-09-19 00:00:00 |  | LT-1-B | （40*40:2.5）LT-1-B | LT-1-B | LT-1-B | 无纺布 |  | 片 | 片 | 包 | 片 | 10 | 1 | 上海励图医疗器材有限公司 | 上海励图医疗器材有限公司 | 视为确认可替代
002085760207 | 备选库目录 | 挂网中 | C14070118300000106600000582 | C14070118300000106600000582 | 1200 | 60 | 理疗电极片 | 理疗电极片 | 沪金械备20170007号 | 沪金械备20170007号 | 2017-09-19 00:00:00 |  | LT-2-A | （50*50:2.0）LT-2-A | LT-2-A | LT-2-A | 无纺布 |  | 片 | 片 | 包 | 片 | 20 | 1 | 上海励图医疗器材有限公司 | 上海励图医疗器材有限公司 | 视为确认可替代
002085760214 | 备选库目录 | 挂网中 | C14070118300000106600000589 | C14070118300000106600000589 | 500 | 50 | 理疗电极片 | 理疗电极片 | 沪金械备20170007号 | 沪金械备20170007号 | 2017-09-19 00:00:00 |  | LT-1-E | （40*40:5.0）LT-1-E | LT-1-E | LT-1-E | 无纺布 |  | 片 | 片 | 包 | 片 | 10 | 1 | 上海励图医疗器材有限公司 | 上海励图医疗器材有限公司 | 视为确认可替代
002085760219 | 备选库目录 | 挂网中 | C14070118300000106600000594 | C14070118300000106600000594 | 500 | 50 | 理疗电极片 | 理疗电极片 | 沪金械备20170007号 | 沪金械备20170007号 | 2017-09-19 00:00:00 |  | LT-1-C | （40*40：扣）LT-1-C | LT-1-C | LT-1-C | 无纺布 |  | 片 | 片 | 包 | 片 | 10 | 1 | 上海励图医疗器材有限公司 | 上海励图医疗器材有限公司 | 视为确认可替代
002090860001 | 备选库目录 | 挂网中 | C03470210900000075380000948 | C03470210900000075380000948 | 7000 | 7000 | 同种骨植入材料 | 同种骨植入材料 | 国械注准20173131462 | 国械注准20173131462 | 2021-09-14 00:00:00 | 2026-09-13 00:00:00 | 10×10×10mm | 10×10×10mm | 松质骨块 | 松质骨块 | 同种异体骨 | 同种异体骨 | 块 | 盒 | 盒 | 盒 | 1 | 1 | 河北科硕生物技术有限公司 | 河北科硕生物技术有限公司 | 视为确认可替代
002098600001 | 直接挂网采购 | 挂网中 | C14171101000000021260000019 | C14171101000000021260000019 | 7.4 | 7.4 | 一次性使用吸痰器 | 一次性使用吸痰器 | 豫械注准20202141274 | 豫械注准20202141274 | 2020-09-30 00:00:00 | 2025-09-29 00:00:00 | 12Fr*25ml、PVC | 12Fr*25ml、PVC | 12Fr*25ml、PVC | 12Fr*25ml、PVC | / |  | 支 | 支 | 袋 | 支 | 1 | 1 | 河南亚都实业有限公司 | 河南亚都实业有限公司 | 视为确认可替代
002101550001 | 备选库目录 | 挂网中 | C14060100500001070080000008 | C14060100500001070080000008 | 1040 | 1040 | 一次性使用可控滴水电凝镊 | 一次性使用可控滴水电凝镊 | 苏械注准20182010568 | 苏械注准20182010568 | 2023-03-10 00:00:00 | 2028-03-09 00:00:00 | KNZ -210D | KNZ-210D | KNZ -210D | KNZ-210D | 不区分 | 镊子片、滴液管采用1Cr18Ni9医用不锈钢制造，镊子头采用1Cr18Ni9医用不锈钢、H62黄铜或B-Ag30-50CuZn银铜合金制造，电凝镊的连接部件采用医用ABS塑料制成，输液管采用医用软聚氯乙烯塑料制成。 | 套 | 支 | 盒 | 支 | 1 | 1 | 张家港市航天医疗电器有限公司 | 张家港市航天医疗电器有限公司 | 视为确认可替代
002101980002 | 备选库目录 | 挂网中 | C14060100500001070080000011 | C14060100500001070080000011 | 420 | 420 | 一次性使用滴水双极电凝镊 | 一次性使用滴水双极电凝镊 | 苏械注准20182010569 | 苏械注准20182010569 | 2023-03-10 00:00:00 | 2028-03-09 00:00:00 | JMNZ-230D | JMNZ-230D | JMNZ-230D | JMNZ-230D | 不区分 | 镊子片、滴液管采用1Cr18Ni9医用不锈钢制造，镊子头采用1Cr18Ni9医用不锈钢、H62黄铜或B-Ag30-50CuZn银铜合金制造，电凝镊的连接部件采用医用ABS塑料制成，输液管采用医用软聚氯乙烯塑料制成。 | 套 | 支 | 盒 | 支 | 1 | 1 | 张家港市航天医疗电器有限公司 | 张家港市航天医疗电器有限公司 | 视为确认可替代
002101980003 | 备选库目录 | 挂网中 | C14060100500001070080000003 | C14060100500001070080000003 | 950 | 950 | 一次性使用滴水双极电凝镊 | 一次性使用滴水双极电凝镊 | 苏械注准20182010569 | 苏械注准20182010569 | 2023-03-10 00:00:00 | 2028-03-09 00:00:00 | JMNZ-260D | JMNZ-260D | JMNZ-260D | JMNZ-260D | 不区分 | 镊子片、滴液管采用1Cr18Ni9医用不锈钢制造，镊子头采用1Cr18Ni9医用不锈钢、H62黄铜或B-Ag30-50CuZn银铜合金制造，电凝镊的连接部件采用医用ABS塑料制成，输液管采用医用软聚氯乙烯塑料制成。 | 套 | 支 | 盒 | 支 | 1 | 1 | 张家港市航天医疗电器有限公司 | 张家港市航天医疗电器有限公司 | 视为确认可替代
002108930596 | 备选库目录 | 挂网中 | C14020200000000110220001163 | C14020200000000110220001163 | 35 | 35 | 无菌保护套 | 无菌保护套 | 浙械注准20202140003 | 浙械注准20202140003 | 2025-01-06 00:00:00 | 2030-01-05 00:00:00 | 20×120cm 电钻套 | 20×200cm 电钻套 | H12 | H12 | PE | -- | 个 | 片 | 包 | 片 | 1 | 1 | 杭州千岛湖兰格生物科技有限公司 | 杭州千岛湖兰格生物科技有限公司 | 视为确认可替代
002116380001 | 直接挂网采购 | 挂网中 | C01060200700004047440000042 | C01060200700004047440000042 | 1971.71 | 1971.71 | 一次性使用活检针 | 一次性使用活检针 | 国械注进20202140370 | 国械注进20202140370 | 2020-08-07 00:00:00 | 2025-08-06 00:00:00 | CORA1410S | 14G x 10cm带安全锁的活检针；长度10cm；针外径1.950-2.150mm | CORA1410S | CORA1410S | 304不锈钢 | 304不锈钢 | 根 | 根 | 包 | 根 | 1 | 1 | 美国麦瑞通医疗设备有限公司Merit Medical Systems，Inc. | 麦瑞通医疗器械（北京）有限公司 | 视为确认可替代
002119260001 | 直接挂网采购 | 挂网中 | C01031800400001124460000002 | C01031800400001124460000002 | 2980 | 2980 | 一次性使用电子输尿管肾盂内窥镜导管 | 一次性使用电子输尿管肾盂内窥镜导管 | 沪械注准20232060046 | 沪械注准20232060046 | 2023-03-13 00:00:00 | 2028-03-12 00:00:00 | US31D-12-EU | US31D-12-EU | US31D-12-EU | US31D-12-EU | 高分子材料、不锈钢、玻璃 | 高分子材料、不锈钢、玻璃 | 根 | 根 | 套 | 根 | 1 | 1 | 上海安清医疗器械有限公司 | 上海安清医疗器械有限公司 | 视为确认可替代
002119310001 | 直接挂网采购 | 挂网中 | C01031800400001124460000003 | C01031800400001124460000003 | 3500 | 3500 | 一次性使用电子输尿管肾盂内窥镜导管 | 一次性使用电子输尿管肾盂内窥镜导管 | 沪械注准20232060046 | 沪械注准20232060046 | 2023-03-13 00:00:00 | 2028-03-12 00:00:00 | US31D-12-US | US31D-12-US | US31D-12-US | US31D-12-US | 高分子材料、不锈钢、玻璃 | 高分子材料、不锈钢、玻璃 | 根 | 根 | 套 | 根 | 1 | 1 | 上海安清医疗器械有限公司 | 上海安清医疗器械有限公司 | 视为确认可替代
002122600001 | 直接挂网采购 | 挂网中 | C01060200700004047440000039 | C01060200700004047440000039 | 1971.71 | 1971.71 | 一次性使用活检针 | 一次性使用活检针 | 国械注进20202140370 | 国械注进20202140370 | 2020-08-07 00:00:00 | 2025-08-06 00:00:00 | CORA1615S | 16G x 15cm带安全锁的活检针；长度15cm；针外径1.600-1.690mm | CORA1615S | CORA1615S | 304不锈钢 | 304不锈钢 | 根 | 根 | 包 | 根 | 1 | 1 | 美国麦瑞通医疗设备有限公司Merit Medical Systems，Inc. | 麦瑞通医疗器械（北京）有限公司 | 视为确认可替代
002122770001 | 直接挂网采购 | 挂网中 | C01060200700004047440000048 | C01060200700004047440000048 | 1971.71 | 1971.71 | 一次性使用活检针 | 一次性使用活检针 | 国械注进20202140370 | 国械注进20202140370 | 2020-08-07 00:00:00 | 2025-08-06 00:00:00 | CORA1610S | 16G x 10cm带安全锁的活检针；长度10cm；针外径1.600-1.690mm | CORA1610S | CORA1610S | 304不锈钢 | 304不锈钢 | 根 | 根 | 包 | 根 | 1 | 1 | 美国麦瑞通医疗设备有限公司Merit Medical Systems，Inc. | 麦瑞通医疗器械（北京）有限公司 | 视为确认可替代
002122820001 | 直接挂网采购 | 挂网中 | C01060200700004047440000043 | C01060200700004047440000043 | 1971.71 | 1971.71 | 一次性使用活检针 | 一次性使用活检针 | 国械注进20202140370 | 国械注进20202140370 | 2020-08-07 00:00:00 | 2025-08-06 00:00:00 | CORA1810S | 18G x 10cm带安全锁的活检针；长度10cm；针外径1.200-1.300mm | CORA1810S | CORA1810S | 304不锈钢 | 304不锈钢 | 根 | 根 | 包 | 根 | 1 | 1 | 美国麦瑞通医疗设备有限公司Merit Medical Systems，Inc. | 麦瑞通医疗器械（北京）有限公司 | 视为确认可替代
002122860001 | 直接挂网采购 | 挂网中 | C01060200700004047440000076 | C01060200700004047440000076 | 1971.71 | 1971.71 | 一次性使用活检针 | 一次性使用活检针 | 国械注进20202140370 | 国械注进20202140370 | 2020-08-07 00:00:00 | 2025-08-06 00:00:00 | CORA1815S | 18G x 15cm带安全锁的活检针；长度15cm；针外径1.200-1.300mm | CORA1815S | CORA1815S | 304不锈钢 | 304不锈钢 | 根 | 根 | 包 | 根 | 1 | 1 | 美国麦瑞通医疗设备有限公司Merit Medical Systems，Inc. | 麦瑞通医疗器械（北京）有限公司 | 视为确认可替代
002122960001 | 直接挂网采购 | 挂网中 | C01060200700004047440000054 | C01060200700004047440000054 | 1971.71 | 1971.71 | 一次性使用活检针 | 一次性使用活检针 | 国械注进20202140370 | 国械注进20202140370 | 2020-08-07 00:00:00 | 2025-08-06 00:00:00 | CORA2010S | 20G x 10cm带安全锁的活检针；长度10cm；针外径0.860-0.920mm | CORA2010S | CORA2010S | 304不锈钢 | 304不锈钢 | 根 | 根 | 包 | 根 | 1 | 1 | 美国麦瑞通医疗设备有限公司Merit Medical Systems，Inc. | 麦瑞通医疗器械（北京）有限公司 | 视为确认可替代
002123000001 | 直接挂网采购 | 挂网中 | C01060200700004047440000033 | C01060200700004047440000033 | 1971.71 | 1971.71 | 一次性使用活检针 | 一次性使用活检针 | 国械注进20202140370 | 国械注进20202140370 | 2020-08-07 00:00:00 | 2025-08-06 00:00:00 | CORA2015S | 20G x 15cm带安全锁的活检针；长度15cm；针外径0.860-0.920mm | CORA2015S | CORA2015S | 304不锈钢 | 304不锈钢 | 根 | 根 | 包 | 根 | 1 | 1 | 美国麦瑞通医疗设备有限公司Merit Medical Systems，Inc. | 麦瑞通医疗器械（北京）有限公司 | 视为确认可替代
002123050001 | 直接挂网采购 | 挂网中 | C01060200700004047440000070 | C01060200700004047440000070 | 1971.71 | 1971.71 | 一次性使用活检针 | 一次性使用活检针 | 国械注进20202140370 | 国械注进20202140370 | 2020-08-07 00:00:00 | 2025-08-06 00:00:00 | CORA1820S | 18G x 20cm带安全锁的活检针；长度20cm；针外径1.200-1.300mm | CORA1820S | CORA1820S | 304不锈钢 | 304不锈钢 | 根 | 根 | 包 | 根 | 1 | 1 | 美国麦瑞通医疗设备有限公司Merit Medical Systems，Inc. | 麦瑞通医疗器械（北京）有限公司 | 视为确认可替代
002123060001 | 直接挂网采购 | 挂网中 | C01060200700004047440000053 | C01060200700004047440000053 | 1971.71 | 1971.71 | 一次性使用活检针 | 一次性使用活检针 | 国械注进20202140370 | 国械注进20202140370 | 2020-08-07 00:00:00 | 2025-08-06 00:00:00 | CORA1825S | 18G x 25cm带安全锁的活检针；长度25cm；针外径1.200-1.300mm | CORA1825S | CORA1825S | 304不锈钢 | 304不锈钢 | 根 | 根 | 包 | 根 | 1 | 1 | 美国麦瑞通医疗设备有限公司Merit Medical Systems，Inc. | 麦瑞通医疗器械（北京）有限公司 | 视为确认可替代
002123170001 | 直接挂网采购 | 挂网中 | C01060200700004047440000084 | C01060200700004047440000084 | 1971.71 | 1971.71 | 一次性使用活检针 | 一次性使用活检针 | 国械注进20202140370 | 国械注进20202140370 | 2020-08-07 00:00:00 | 2025-08-06 00:00:00 | CORA2020S | 20G x 20cm带安全锁的活检针；长度20cm；针外径0.860-0.920mm | CORA2020S | CORA2020S | 304不锈钢 | 304不锈钢 | 根 | 根 | 包 | 根 | 1 | 1 | 美国麦瑞通医疗设备有限公司Merit Medical Systems，Inc. | 麦瑞通医疗器械（北京）有限公司 | 视为确认可替代
002124200001 | 直接挂网采购 | 挂网中 | C02070100400000047440001934 | C02070100400000047440001934 | 296.82 | 296.82 | 血管内造影导管 | 血管内造影导管 | 国械注进20163035050 | 国械注进20163035050 | 2021-08-06 00:00:00 | 2026-08-05 00:00:00 | PV411038PIG | PV411038PIG | PV411038PIG | PV411038PIG | 聚碳酸酯、含硫酸钡的Pebax、含次碳酸铋的Pebax，Pebax、304不锈钢 | 聚碳酸酯、含硫酸钡的Pebax、含次碳酸铋的Pebax，Pebax、304不锈钢 | 条 | 条 | 包 | 条 | 1 | 1 | Merit Medical Systems,Inc. | 麦瑞通医疗器械（北京）有限公司 | 视为确认可替代
002124550001 | 直接挂网采购 | 挂网中 | C02070100400000047440001930 | C02070100400000047440001930 | 296.82 | 296.82 | 血管内造影导管 | 血管内造影导管 | 国械注进20163035050 | 国械注进20163035050 | 2021-08-06 00:00:00 | 2026-08-05 00:00:00 | PV512538PIG | PV512538PIG | PV512538PIG | PV512538PIG | 聚碳酸酯、含硫酸钡的Pebax、含次碳酸铋的Pebax，Pebax、304不锈钢 | 聚碳酸酯、含硫酸钡的Pebax、含次碳酸铋的Pebax，Pebax、304不锈钢 | 条 | 条 | 包 | 条 | 1 | 1 | Merit Medical Systems,Inc. | 麦瑞通医疗器械（北京）有限公司 | 视为确认可替代
002124940001 | 直接挂网采购 | 挂网中 | C10080700400001047440000052 | C10080700400001047440000052 | 1944 | 1944 | 血液透析用导管及附件 | 血液透析用导管及附件-血液透析导管 | 国械注进20163104878 | 国械注进20163104878 | 2021-08-10 00:00:00 | 2026-08-09 00:00:00 | 61132 | 导管长度：头端至鞘座32cm 头端至袖套27cm 有侧孔，包括1根14.5F血液透析导管、1根导丝针芯、2个注射帽、1个12F扩张管、1个14F扩张管和1个带套筒的隧道器。 | 61132 | 61132 | 聚氨酯、尼龙、聚碳酸酯、聚乙烯 | 聚氨酯、尼龙、聚碳酸酯、聚乙烯 | 个 | 套 | 包 | 套 | 1 | 1 | Merit Medical Systems, Inc. | 麦瑞通医疗器械（北京）有限公司 | 视为确认可替代
002125130001 | 直接挂网采购 | 挂网中 | C10080700400001047440000067 | C10080700400001047440000067 | 1944 | 1944 | 血液透析用导管及附件 | 血液透析用导管及附件-血液透析导管 | 国械注进20163104878 | 国械注进20163104878 | 2021-08-10 00:00:00 | 2026-08-09 00:00:00 | 61124 | 导管长度：头端至鞘座24cm 头端至袖套19cm 有侧孔，包括1根14.5F血液透析导管、1根导丝针芯、2个注射帽、1个12F扩张管、1个14F扩张管和1个带套筒的隧道器。 | 61124 | 61124 | 聚氨酯、尼龙、聚碳酸酯、聚乙烯 | 聚氨酯、尼龙、聚碳酸酯、聚乙烯 | 个 | 套 | 包 | 套 | 1 | 1 | Merit Medical Systems, Inc. | 麦瑞通医疗器械（北京）有限公司 | 视为确认可替代
002125180001 | 直接挂网采购 | 挂网中 | C10080700400001047440000070 | C10080700400001047440000070 | 1944 | 1944 | 血液透析用导管及附件 | 血液透析用导管及附件-血液透析导管 | 国械注进20163104878 | 国械注进20163104878 | 2021-08-10 00:00:00 | 2026-08-09 00:00:00 | 61128 | 导管长度：头端至鞘座28cm 头端至袖套23cm 有侧孔，包括1根14.5F血液透析导管、1根导丝针芯、2个注射帽、1个12F扩张管、1个14F扩张管和1个带套筒的隧道器。 | 61128 | 61128 | 聚氨酯、尼龙、聚碳酸酯、聚乙烯 | 聚氨酯、尼龙、聚碳酸酯、聚乙烯 | 个 | 套 | 包 | 套 | 1 | 1 | Merit Medical Systems, Inc. | 麦瑞通医疗器械（北京）有限公司 | 视为确认可替代
002125440001 | 直接挂网采购 | 挂网中 | C10080700400001047440000045 | C10080700400001047440000045 | 3040 | 3040 | 血液透析用导管及附件 | 血液透析用导管及附件-血液透析导管 | 国械注进20163104878 | 国械注进20163104878 | 2021-08-10 00:00:00 | 2026-08-09 00:00:00 | 62124 | 导管长度：头端至鞘座24cm 头端至袖套19cm 无侧孔，包括1根14.5F血液透析导管、1根导丝针芯、2个注射帽、1个12F扩张管、1个14F扩张管和1个带套筒的隧道器。 | 62124 | 62124 | 聚氨酯、尼龙、聚碳酸酯、聚乙烯 | 聚氨酯、尼龙、聚碳酸酯、聚乙烯 | 个 | 套 | 包 | 套 | 1 | 1 | Merit Medical Systems, Inc. | 麦瑞通医疗器械（北京）有限公司 | 视为确认可替代
002125460001 | 直接挂网采购 | 挂网中 | C10080700400001047440000056 | C10080700400001047440000056 | 1944 | 1944 | 血液透析用导管及附件 | 血液透析用导管及附件-血液透析导管 | 国械注进20163104878 | 国械注进20163104878 | 2021-08-10 00:00:00 | 2026-08-09 00:00:00 | 62128 | 导管长度：头端至鞘座28cm 头端至袖套23cm 无侧孔，包括1根14.5F血液透析导管、1根导丝针芯、2个注射帽、1个12F扩张管、1个14F扩张管和1个带套筒的隧道器。 | 62128 | 62128 | 聚氨酯、尼龙、聚碳酸酯、聚乙烯 | 聚氨酯、尼龙、聚碳酸酯、聚乙烯 | 个 | 套 | 包 | 套 | 1 | 1 | Merit Medical Systems, Inc. | 麦瑞通医疗器械（北京）有限公司 | 视为确认可替代
002125520001 | 直接挂网采购 | 挂网中 | C10080700400001047440000059 | C10080700400001047440000059 | 1944 | 1944 | 血液透析用导管及附件 | 血液透析用导管及附件-血液透析导管 | 国械注进20163104878 | 国械注进20163104878 | 2021-08-10 00:00:00 | 2026-08-09 00:00:00 | 62132 | 导管长度：头端至鞘座32cm 头端至袖套27cm 无侧孔，包括1根14.5F血液透析导管、1根导丝针芯、2个注射帽、1个12F扩张管、1个14F扩张管和1个带套筒的隧道器。 | 62132 | 62132 | 聚氨酯、尼龙、聚碳酸酯、聚乙烯 | 聚氨酯、尼龙、聚碳酸酯、聚乙烯 | 个 | 套 | 包 | 套 | 1 | 1 | Merit Medical Systems, Inc. | 麦瑞通医疗器械（北京）有限公司 | 视为确认可替代
002125550001 | 直接挂网采购 | 挂网中 | C10080700400001047440000065 | C10080700400001047440000065 | 1944 | 1944 | 血液透析用导管及附件 | 血液透析用导管及附件-血液透析导管 | 国械注进20163104878 | 国械注进20163104878 | 2021-08-10 00:00:00 | 2026-08-09 00:00:00 | 62136 | 导管长度：头端至鞘座36cm 头端至袖套31cm 无侧孔，包括1根14.5F血液透析导管、1根导丝针芯、2个注射帽、1个12F扩张管、1个14F扩张管和1个带套筒的隧道器。 | 62136 | 62136 | 聚氨酯、尼龙、聚碳酸酯、聚乙烯 | 聚氨酯、尼龙、聚碳酸酯、聚乙烯 | 个 | 套 | 包 | 套 | 1 | 1 | Merit Medical Systems, Inc. | 麦瑞通医疗器械（北京）有限公司 | 视为确认可替代
002125650001 | 直接挂网采购 | 挂网中 | C10080700400001047440000063 | C10080700400001047440000063 | 1944 | 1944 | 血液透析用导管及附件 | 血液透析用导管及附件-血液透析导管 | 国械注进20163104878 | 国械注进20163104878 | 2021-08-10 00:00:00 | 2026-08-09 00:00:00 | 61140 | 导管长度：头端至鞘座40cm 头端至袖套35cm 有侧孔，包括1根14.5F血液透析导管、1根导丝针芯、2个注射帽、1个12F扩张管、1个14F扩张管和1个带套筒的隧道器。 | 61140 | 61140 | 聚氨酯、尼龙、聚碳酸酯、聚乙烯 | 聚氨酯、尼龙、聚碳酸酯、聚乙烯 | 个 | 套 | 包 | 套 | 1 | 1 | Merit Medical Systems, Inc. | 麦瑞通医疗器械（北京）有限公司 | 视为确认可替代
002125690001 | 直接挂网采购 | 挂网中 | C10080700400001047440000082 | C10080700400001047440000082 | 1944 | 1944 | 血液透析用导管及附件 | 血液透析用导管及附件-血液透析导管 | 国械注进20163104878 | 国械注进20163104878 | 2021-08-10 00:00:00 | 2026-08-09 00:00:00 | 62140 | 导管长度：头端至鞘座40cm 头端至袖套35cm 无侧孔，包括1根14.5F血液透析导管、1根导丝针芯、2个注射帽、1个12F扩张管、1个14F扩张管和1个带套筒的隧道器。 | 62140 | 62140 | 聚氨酯、尼龙、聚碳酸酯、聚乙烯 | 聚氨酯、尼龙、聚碳酸酯、聚乙烯 | 个 | 套 | 包 | 套 | 1 | 1 | Merit Medical Systems, Inc. | 麦瑞通医疗器械（北京）有限公司 | 视为确认可替代
002126150001 | 直接挂网采购 | 挂网中 | C01060200700004047440000075 | C01060200700004047440000075 | 1971.71 | 1971.71 | 一次性使用活检针 | 一次性使用活检针 | 国械注进20202140370 | 国械注进20202140370 | 2020-08-07 00:00:00 | 2025-08-06 00:00:00 | CORCA1415S | 14G x 15cm带安全锁的活检针；长度15cm；针外径1.950-2.150mm；13G x 9.4 cm同轴导引针；长度9.4cm；针外径2.300-2.500mm | CORCA1415S | CORCA1415S | 304不锈钢 | 304不锈钢 | 根 | 根 | 包 | 根 | 1 | 1 | 美国麦瑞通医疗设备有限公司Merit Medical Systems，Inc. | 麦瑞通医疗器械（北京）有限公司 | 视为确认可替代
002126160001 | 直接挂网采购 | 挂网中 | C01060200700004047440000079 | C01060200700004047440000079 | 1971.71 | 1971.71 | 一次性使用活检针 | 一次性使用活检针 | 国械注进20202140370 | 国械注进20202140370 | 2020-08-07 00:00:00 | 2025-08-06 00:00:00 | CORCA1610S | 16G x 10cm带安全锁的活检针；长度10cm；针外径1.600-1.690mm；15G x 4.5 cm同轴导引针；长度4.5cm；针外径1.750-1.900mm | CORCA1610S | CORCA1610S | 304不锈钢 | 304不锈钢 | 根 | 根 | 包 | 根 | 1 | 1 | 美国麦瑞通医疗设备有限公司Merit Medical Systems，Inc. | 麦瑞通医疗器械（北京）有限公司 | 视为确认可替代
002126180001 | 直接挂网采购 | 挂网中 | C01060200700004047440000050 | C01060200700004047440000050 | 1971.71 | 1971.71 | 一次性使用活检针 | 一次性使用活检针 | 国械注进20202140370 | 国械注进20202140370 | 2020-08-07 00:00:00 | 2025-08-06 00:00:00 | CORCA1825SB | 18G x 25cm带安全锁的活检针；长度25cm；针外径1.200-1.300mm；17G x 19.5 cm同轴导引针和钝头针芯；长度19.5cm；针外径1.400-1.510mm | CORCA1825SB | CORCA1825SB | 304不锈钢 | 304不锈钢 | 根 | 根 | 包 | 根 | 1 | 1 | 美国麦瑞通医疗设备有限公司Merit Medical Systems，Inc. | 麦瑞通医疗器械（北京）有限公司 | 视为确认可替代
002126250001 | 直接挂网采购 | 挂网中 | C01060200700004047440000046 | C01060200700004047440000046 | 1971.71 | 1971.71 | 一次性使用活检针 | 一次性使用活检针 | 国械注进20202140370 | 国械注进20202140370 | 2020-08-07 00:00:00 | 2025-08-06 00:00:00 | CORCA1615S | 16G x 15cm带安全锁的活检针；长度15cm；针外径1.600-1.690mm；15G x 9.5 cm同轴导引针；长度9.5cm；针外径1.750-1.900mm | CORCA1615S | CORCA1615S | 304不锈钢 | 304不锈钢 | 根 | 根 | 包 | 根 | 1 | 1 | 美国麦瑞通医疗设备有限公司Merit Medical Systems，Inc. | 麦瑞通医疗器械（北京）有限公司 | 视为确认可替代
002126280001 | 直接挂网采购 | 挂网中 | C01060200700004047440000057 | C01060200700004047440000057 | 1971.71 | 1971.71 | 一次性使用活检针 | 一次性使用活检针 | 国械注进20202140370 | 国械注进20202140370 | 2020-08-07 00:00:00 | 2025-08-06 00:00:00 | CORCA1810SB | 18G x 10cm带安全锁的活检针；长度10cm；针外径1.200-1.300mm；17G x 4.5 cm同轴导引针和钝头针芯；长度4.5cm；针外径1.400-1.510mm | CORCA1810SB | CORCA1810SB | 304不锈钢 | 304不锈钢 | 根 | 根 | 包 | 根 | 1 | 1 | 美国麦瑞通医疗设备有限公司Merit Medical Systems，Inc. | 麦瑞通医疗器械（北京）有限公司 | 视为确认可替代
002126300001 | 直接挂网采购 | 挂网中 | C01060200700004047440000040 | C01060200700004047440000040 | 1971.71 | 1971.71 | 一次性使用活检针 | 一次性使用活检针 | 国械注进20202140370 | 国械注进20202140370 | 2020-08-07 00:00:00 | 2025-08-06 00:00:00 | CORCA1815SB | 18G x 15cm带安全锁的活检针；长度15cm；针外径1.200-1.300mm；17G x 9.5 cm同轴导引针和钝头针芯；长度9.5cm；针外径1.400-1.510mm | CORCA1815SB | CORCA1815SB | 304不锈钢 | 304不锈钢 | 根 | 根 | 包 | 根 | 1 | 1 | 美国麦瑞通医疗设备有限公司Merit Medical Systems，Inc. | 麦瑞通医疗器械（北京）有限公司 | 视为确认可替代
002126310001 | 直接挂网采购 | 挂网中 | C01060200700004047440000051 | C01060200700004047440000051 | 1971.71 | 1971.71 | 一次性使用活检针 | 一次性使用活检针 | 国械注进20202140370 | 国械注进20202140370 | 2020-08-07 00:00:00 | 2025-08-06 00:00:00 | CORCA1820SB | 18G x 20cm带安全锁的活检针；长度20cm；针外径1.200-1.300mm；17G x 14.5 cm同轴导引针和钝头针芯；长度14.5cm；针外径1.400-1.510mm | CORCA1820SB | CORCA1820SB | 304不锈钢 | 304不锈钢 | 根 | 根 | 包 | 根 | 1 | 1 | 美国麦瑞通医疗设备有限公司Merit Medical Systems，Inc. | 麦瑞通医疗器械（北京）有限公司 | 视为确认可替代
002126330001 | 直接挂网采购 | 挂网中 | C01060200700004047440000087 | C01060200700004047440000087 | 1971.71 | 1971.71 | 一次性使用活检针 | 一次性使用活检针 | 国械注进20202140370 | 国械注进20202140370 | 2020-08-07 00:00:00 | 2025-08-06 00:00:00 | CORCA2010SB | 20G x 10cm带安全锁的活检针；长度10cm；针外径0.860-0.920mm；19G x 4.6 cm同轴导引针和钝头针芯；长度4.6cm；针外径1.030-1.100mm | CORCA2010SB | CORCA2010SB | 304不锈钢 | 304不锈钢 | 根 | 根 | 包 | 根 | 1 | 1 | 美国麦瑞通医疗设备有限公司Merit Medical Systems，Inc. | 麦瑞通医疗器械（北京）有限公司 | 视为确认可替代
002126340001 | 直接挂网采购 | 挂网中 | C01060200700004047440000059 | C01060200700004047440000059 | 1971.71 | 1971.71 | 一次性使用活检针 | 一次性使用活检针 | 国械注进20202140370 | 国械注进20202140370 | 2020-08-07 00:00:00 | 2025-08-06 00:00:00 | CORCA2015SB | 20G x 15cm带安全锁的活检针；长度15cm；针外径0.860-0.920mm；19G x 9.6 cm同轴导引针和钝头针芯；长度9.6cm；针外径1.030-1.100mm | CORCA2015SB | CORCA2015SB | 304不锈钢 | 304不锈钢 | 根 | 根 | 包 | 根 | 1 | 1 | 美国麦瑞通医疗设备有限公司Merit Medical Systems，Inc. | 麦瑞通医疗器械（北京）有限公司 | 视为确认可替代
002126350001 | 直接挂网采购 | 挂网中 | C01060200700004047440000077 | C01060200700004047440000077 | 1971.71 | 1971.71 | 一次性使用活检针 | 一次性使用活检针 | 国械注进20202140370 | 国械注进20202140370 | 2020-08-07 00:00:00 | 2025-08-06 00:00:00 | CORCA2020SB | 20G x 20cm带安全锁的活检针；长度20cm；针外径0.860-0.920mm；19G x 14.6 cm同轴导引针和钝头针芯；长度14.6cm；针外径1.030-1.100mm | CORCA2020SB | CORCA2020SB | 304不锈钢 | 304不锈钢 | 根 | 根 | 包 | 根 | 1 | 1 | 美国麦瑞通医疗设备有限公司Merit Medical Systems，Inc. | 麦瑞通医疗器械（北京）有限公司 | 视为确认可替代
002126500001 | 直接挂网采购 | 挂网中 | C02063700301006047440000007 | C02063700301006047440000007 | 1330 | 1330 | 造影导丝 | 造影导丝 | 国械注进20202030048 | 国械注进20202030048 | 2025-01-23 00:00:00 | 2030-01-22 00:00:00 | IQA526 | IQA526 | IQA526 | IQA526 | 聚四氟乙烯（PTFE）,304V不锈钢 | 聚四氟乙烯（PTEE）,304V不锈钢 | 根 | 根 | 包 | 根 | 1 | 1 | 美国麦瑞通医疗设备有限公司Merit Medical Systems，Inc. | 麦瑞通医疗器械（北京）有限公司 | 视为确认可替代
002130130001 | 直接挂网采购 | 挂网中 | C14020200000000015230000001 | C14020200000000015230000001 | 20000 | 20000 | 骨科假体试模 | 骨科假体试模 | 沪闵械备20220001号 | 沪闵械备20220001号 | 2022-01-04 00:00:00 | 2088-12-31 00:00:00 | 218 | 218 | JZ型(脊柱) | JZ型(脊柱) | 不区分 | 高分子 | 个 | 件 | 盒 | 件 | 1 | 1 | 宽岳新晟实医疗科技（上海）有限公司 | 宽岳新晟实医疗科技（上海）有限公司 | 视为确认可替代
002130130002 | 直接挂网采购 | 挂网中 | C14020200000000015230000002 | C14020200000000015230000002 | 20000 | 20000 | 骨科假体试模 | 骨科假体试模 | 沪闵械备20220001号 | 沪闵械备20220001号 | 2022-01-04 00:00:00 | 2088-12-31 00:00:00 | 129 | 129 | TL型(头颅) | TL型(头颅) | 不区分 | 高分子 | 个 | 件 | 盒 | 件 | 1 | 1 | 宽岳新晟实医疗科技（上海）有限公司 | 宽岳新晟实医疗科技（上海）有限公司 | 视为确认可替代
002130130003 | 直接挂网采购 | 挂网中 | C14020200000000015230000003 | C14020200000000015230000003 | 20000 | 20000 | 骨科假体试模 | 骨科假体试模 | 沪闵械备20220001号 | 沪闵械备20220001号 | 2022-01-04 00:00:00 | 2088-12-31 00:00:00 | 281 | 281 | SZ型(四肢) | SZ型(四肢) | 不区分 | 高分子 | 个 | 件 | 盒 | 件 | 1 | 1 | 宽岳新晟实医疗科技（上海）有限公司 | 宽岳新晟实医疗科技（上海）有限公司 | 视为确认可替代
002130130004 | 直接挂网采购 | 挂网中 | C14020200000000015230000004 | C14020200000000015230000004 | 20000 | 20000 | 骨科假体试模 | 骨科假体试模 | 沪闵械备20220001号 | 沪闵械备20220001号 | 2022-01-04 00:00:00 | 2088-12-31 00:00:00 | 285 | 285 | GP型(骨盆) | GP型(骨盆) | 不区分 | 高分子 | 个 | 件 | 盒 | 件 | 1 | 1 | 宽岳新晟实医疗科技（上海）有限公司 | 宽岳新晟实医疗科技（上海）有限公司 | 视为确认可替代
002130130005 | 直接挂网采购 | 挂网中 | C14020200000000015230000005 | C14020200000000015230000005 | 20000 | 20000 | 骨科假体试模 | 骨科假体试模 | 沪闵械备20220001号 | 沪闵械备20220001号 | 2022-01-04 00:00:00 | 2088-12-31 00:00:00 | 119 | 119 | SZ型(四肢) | SZ型(四肢) | 不区分 | 高分子 | 个 | 件 | 盒 | 件 | 1 | 1 | 宽岳新晟实医疗科技（上海）有限公司 | 宽岳新晟实医疗科技（上海）有限公司 | 视为确认可替代
002130130006 | 直接挂网采购 | 挂网中 | C14020200000000015230000006 | C14020200000000015230000006 | 20000 | 20000 | 骨科假体试模 | 骨科假体试模 | 沪闵械备20220001号 | 沪闵械备20220001号 | 2022-01-04 00:00:00 | 2088-12-31 00:00:00 | 324 | 324 | SZ型(四肢) | SZ型(四肢) | 不区分 | 高分子 | 个 | 件 | 盒 | 件 | 1 | 1 | 宽岳新晟实医疗科技（上海）有限公司 | 宽岳新晟实医疗科技（上海）有限公司 | 视为确认可替代
002130130007 | 直接挂网采购 | 挂网中 | C14020200000000015230000007 | C14020200000000015230000007 | 20000 | 20000 | 骨科假体试模 | 骨科假体试模 | 沪闵械备20220001号 | 沪闵械备20220001号 | 2022-01-04 00:00:00 | 2088-12-31 00:00:00 | 208 | 208 | SZ型(四肢) | SZ型(四肢) | 不区分 | 高分子 | 个 | 件 | 盒 | 件 | 1 | 1 | 宽岳新晟实医疗科技（上海）有限公司 | 宽岳新晟实医疗科技（上海）有限公司 | 视为确认可替代
002130130008 | 直接挂网采购 | 挂网中 | C14020200000000015230000008 | C14020200000000015230000008 | 20000 | 20000 | 骨科假体试模 | 骨科假体试模 | 沪闵械备20220001号 | 沪闵械备20220001号 | 2022-01-04 00:00:00 | 2088-12-31 00:00:00 | 369 | 369 | GP型(骨盆) | GP型(骨盆) | 不区分 | 高分子 | 个 | 件 | 盒 | 件 | 1 | 1 | 宽岳新晟实医疗科技（上海）有限公司 | 宽岳新晟实医疗科技（上海）有限公司 | 视为确认可替代
002130130009 | 直接挂网采购 | 挂网中 | C14020200000000015230000009 | C14020200000000015230000009 | 20000 | 20000 | 骨科假体试模 | 骨科假体试模 | 沪闵械备20220001号 | 沪闵械备20220001号 | 2022-01-04 00:00:00 | 2088-12-31 00:00:00 | 94 | 94 | JZ型(脊柱) | JZ型(脊柱) | 不区分 | 高分子 | 个 | 件 | 盒 | 件 | 1 | 1 | 宽岳新晟实医疗科技（上海）有限公司 | 宽岳新晟实医疗科技（上海）有限公司 | 视为确认可替代
002130130010 | 直接挂网采购 | 挂网中 | C14020200000000015230000010 | C14020200000000015230000010 | 20000 | 20000 | 骨科假体试模 | 骨科假体试模 | 沪闵械备20220001号 | 沪闵械备20220001号 | 2022-01-04 00:00:00 | 2088-12-31 00:00:00 | 294 | 294 | SZ型(四肢) | SZ型(四肢) | 不区分 | 高分子 | 个 | 件 | 盒 | 件 | 1 | 1 | 宽岳新晟实医疗科技（上海）有限公司 | 宽岳新晟实医疗科技（上海）有限公司 | 视为确认可替代
002130130011 | 直接挂网采购 | 挂网中 | C14020200000000015230000011 | C14020200000000015230000011 | 20000 | 20000 | 骨科假体试模 | 骨科假体试模 | 沪闵械备20220001号 | 沪闵械备20220001号 | 2022-01-04 00:00:00 | 2088-12-31 00:00:00 | 81 | 81 | GP型(骨盆) | GP型(骨盆) | 不区分 | 高分子 | 个 | 件 | 盒 | 件 | 1 | 1 | 宽岳新晟实医疗科技（上海）有限公司 | 宽岳新晟实医疗科技（上海）有限公司 | 视为确认可替代
002130130012 | 直接挂网采购 | 挂网中 | C14020200000000015230000012 | C14020200000000015230000012 | 20000 | 20000 | 骨科假体试模 | 骨科假体试模 | 沪闵械备20220001号 | 沪闵械备20220001号 | 2022-01-04 00:00:00 | 2088-12-31 00:00:00 | 232 | 232 | GP型(骨盆) | GP型(骨盆) | 不区分 | 高分子 | 个 | 件 | 盒 | 件 | 1 | 1 | 宽岳新晟实医疗科技（上海）有限公司 | 宽岳新晟实医疗科技（上海）有限公司 | 视为确认可替代
002130130013 | 直接挂网采购 | 挂网中 | C14020200000000015230000013 | C14020200000000015230000013 | 20000 | 20000 | 骨科假体试模 | 骨科假体试模 | 沪闵械备20220001号 | 沪闵械备20220001号 | 2022-01-04 00:00:00 | 2088-12-31 00:00:00 | 204 | 204 | JZ型(脊柱) | JZ型(脊柱) | 不区分 | 高分子 | 个 | 件 | 盒 | 件 | 1 | 1 | 宽岳新晟实医疗科技（上海）有限公司 | 宽岳新晟实医疗科技（上海）有限公司 | 视为确认可替代
002130130014 | 直接挂网采购 | 挂网中 | C14020200000000015230000014 | C14020200000000015230000014 | 20000 | 20000 | 骨科假体试模 | 骨科假体试模 | 沪闵械备20220001号 | 沪闵械备20220001号 | 2022-01-04 00:00:00 | 2088-12-31 00:00:00 | 344 | 344 | SZ型(四肢) | SZ型(四肢) | 不区分 | 高分子 | 个 | 件 | 盒 | 件 | 1 | 1 | 宽岳新晟实医疗科技（上海）有限公司 | 宽岳新晟实医疗科技（上海）有限公司 | 视为确认可替代
002130130015 | 直接挂网采购 | 挂网中 | C14020200000000015230000015 | C14020200000000015230000015 | 20000 | 20000 | 骨科假体试模 | 骨科假体试模 | 沪闵械备20220001号 | 沪闵械备20220001号 | 2022-01-04 00:00:00 | 2088-12-31 00:00:00 | 63 | 63 | JZ型(脊柱) | JZ型(脊柱) | 不区分 | 高分子 | 个 | 件 | 盒 | 件 | 1 | 1 | 宽岳新晟实医疗科技（上海）有限公司 | 宽岳新晟实医疗科技（上海）有限公司 | 视为确认可替代
002130130016 | 直接挂网采购 | 挂网中 | C14020200000000015230000016 | C14020200000000015230000016 | 20000 | 20000 | 骨科假体试模 | 骨科假体试模 | 沪闵械备20220001号 | 沪闵械备20220001号 | 2022-01-04 00:00:00 | 2088-12-31 00:00:00 | 176 | 176 | SZ型(四肢) | SZ型(四肢) | 不区分 | 高分子 | 个 | 件 | 盒 | 件 | 1 | 1 | 宽岳新晟实医疗科技（上海）有限公司 | 宽岳新晟实医疗科技（上海）有限公司 | 视为确认可替代
002130130017 | 直接挂网采购 | 挂网中 | C14020200000000015230000017 | C14020200000000015230000017 | 20000 | 20000 | 骨科假体试模 | 骨科假体试模 | 沪闵械备20220001号 | 沪闵械备20220001号 | 2022-01-04 00:00:00 | 2088-12-31 00:00:00 | 132 | 132 | GP型(骨盆) | GP型(骨盆) | 不区分 | 高分子 | 个 | 件 | 盒 | 件 | 1 | 1 | 宽岳新晟实医疗科技（上海）有限公司 | 宽岳新晟实医疗科技（上海）有限公司 | 视为确认可替代
002130130018 | 直接挂网采购 | 挂网中 | C14020200000000015230000018 | C14020200000000015230000018 | 20000 | 20000 | 骨科假体试模 | 骨科假体试模 | 沪闵械备20220001号 | 沪闵械备20220001号 | 2022-01-04 00:00:00 | 2088-12-31 00:00:00 | 165 | 165 | GP型(骨盆) | GP型(骨盆) | 不区分 | 高分子 | 个 | 件 | 盒 | 件 | 1 | 1 | 宽岳新晟实医疗科技（上海）有限公司 | 宽岳新晟实医疗科技（上海）有限公司 | 视为确认可替代
002130130019 | 直接挂网采购 | 挂网中 | C14020200000000015230000019 | C14020200000000015230000019 | 20000 | 20000 | 骨科假体试模 | 骨科假体试模 | 沪闵械备20220001号 | 沪闵械备20220001号 | 2022-01-04 00:00:00 | 2088-12-31 00:00:00 | 322 | 322 | GP型(骨盆) | GP型(骨盆) | 不区分 | 高分子 | 个 | 件 | 盒 | 件 | 1 | 1 | 宽岳新晟实医疗科技（上海）有限公司 | 宽岳新晟实医疗科技（上海）有限公司 | 视为确认可替代
002130130020 | 直接挂网采购 | 挂网中 | C14020200000000015230000020 | C14020200000000015230000020 | 20000 | 20000 | 骨科假体试模 | 骨科假体试模 | 沪闵械备20220001号 | 沪闵械备20220001号 | 2022-01-04 00:00:00 | 2088-12-31 00:00:00 | 188 | 188 | SZ型(四肢) | SZ型(四肢) | 不区分 | 高分子 | 个 | 件 | 盒 | 件 | 1 | 1 | 宽岳新晟实医疗科技（上海）有限公司 | 宽岳新晟实医疗科技（上海）有限公司 | 视为确认可替代
002130130021 | 直接挂网采购 | 挂网中 | C14020200000000015230000021 | C14020200000000015230000021 | 20000 | 20000 | 骨科假体试模 | 骨科假体试模 | 沪闵械备20220001号 | 沪闵械备20220001号 | 2022-01-04 00:00:00 | 2088-12-31 00:00:00 | 367 | 367 | SZ型(四肢) | SZ型(四肢) | 不区分 | 高分子 | 个 | 件 | 盒 | 件 | 1 | 1 | 宽岳新晟实医疗科技（上海）有限公司 | 宽岳新晟实医疗科技（上海）有限公司 | 视为确认可替代
002130130022 | 直接挂网采购 | 挂网中 | C14020200000000015230000022 | C14020200000000015230000022 | 20000 | 20000 | 骨科假体试模 | 骨科假体试模 | 沪闵械备20220001号 | 沪闵械备20220001号 | 2022-01-04 00:00:00 | 2088-12-31 00:00:00 | 158 | 158 | TL型(头颅) | TL型(头颅) | 不区分 | 高分子 | 个 | 件 | 盒 | 件 | 1 | 1 | 宽岳新晟实医疗科技（上海）有限公司 | 宽岳新晟实医疗科技（上海）有限公司 | 视为确认可替代
002130130023 | 直接挂网采购 | 挂网中 | C14020200000000015230000023 | C14020200000000015230000023 | 20000 | 20000 | 骨科假体试模 | 骨科假体试模 | 沪闵械备20220001号 | 沪闵械备20220001号 | 2022-01-04 00:00:00 | 2088-12-31 00:00:00 | 179 | 179 | SZ型(四肢) | SZ型(四肢) | 不区分 | 高分子 | 个 | 件 | 盒 | 件 | 1 | 1 | 宽岳新晟实医疗科技（上海）有限公司 | 宽岳新晟实医疗科技（上海）有限公司 | 视为确认可替代
002130130024 | 直接挂网采购 | 挂网中 | C14020200000000015230000024 | C14020200000000015230000024 | 20000 | 20000 | 骨科假体试模 | 骨科假体试模 | 沪闵械备20220001号 | 沪闵械备20220001号 | 2022-01-04 00:00:00 | 2088-12-31 00:00:00 | 44 | 44 | GP型(骨盆) | GP型(骨盆) | 不区分 | 高分子 | 个 | 件 | 盒 | 件 | 1 | 1 | 宽岳新晟实医疗科技（上海）有限公司 | 宽岳新晟实医疗科技（上海）有限公司 | 视为确认可替代
002130130025 | 直接挂网采购 | 挂网中 | C14020200000000015230000025 | C14020200000000015230000025 | 20000 | 20000 | 骨科假体试模 | 骨科假体试模 | 沪闵械备20220001号 | 沪闵械备20220001号 | 2022-01-04 00:00:00 | 2088-12-31 00:00:00 | 87 | 87 | GP型(骨盆) | GP型(骨盆) | 不区分 | 高分子 | 个 | 件 | 盒 | 件 | 1 | 1 | 宽岳新晟实医疗科技（上海）有限公司 | 宽岳新晟实医疗科技（上海）有限公司 | 视为确认可替代
002130130026 | 直接挂网采购 | 挂网中 | C14020200000000015230000026 | C14020200000000015230000026 | 20000 | 20000 | 骨科假体试模 | 骨科假体试模 | 沪闵械备20220001号 | 沪闵械备20220001号 | 2022-01-04 00:00:00 | 2088-12-31 00:00:00 | 114 | 114 | TL型(头颅) | TL型(头颅) | 不区分 | 高分子 | 个 | 件 | 盒 | 件 | 1 | 1 | 宽岳新晟实医疗科技（上海）有限公司 | 宽岳新晟实医疗科技（上海）有限公司 | 视为确认可替代
002130130027 | 直接挂网采购 | 挂网中 | C14020200000000015230000027 | C14020200000000015230000027 | 20000 | 20000 | 骨科假体试模 | 骨科假体试模 | 沪闵械备20220001号 | 沪闵械备20220001号 | 2022-01-04 00:00:00 | 2088-12-31 00:00:00 | 342 | 342 | JZ型(脊柱) | JZ型(脊柱) | 不区分 | 高分子 | 个 | 件 | 盒 | 件 | 1 | 1 | 宽岳新晟实医疗科技（上海）有限公司 | 宽岳新晟实医疗科技（上海）有限公司 | 视为确认可替代
002130130028 | 直接挂网采购 | 挂网中 | C14020200000000015230000028 | C14020200000000015230000028 | 20000 | 20000 | 骨科假体试模 | 骨科假体试模 | 沪闵械备20220001号 | 沪闵械备20220001号 | 2022-01-04 00:00:00 | 2088-12-31 00:00:00 | 387 | 387 | GP型(骨盆) | GP型(骨盆) | 不区分 | 高分子 | 个 | 件 | 盒 | 件 | 1 | 1 | 宽岳新晟实医疗科技（上海）有限公司 | 宽岳新晟实医疗科技（上海）有限公司 | 视为确认可替代
002130130029 | 直接挂网采购 | 挂网中 | C14020200000000015230000029 | C14020200000000015230000029 | 20000 | 20000 | 骨科假体试模 | 骨科假体试模 | 沪闵械备20220001号 | 沪闵械备20220001号 | 2022-01-04 00:00:00 | 2088-12-31 00:00:00 | 272 | 272 | SZ型(四肢) | SZ型(四肢) | 不区分 | 高分子 | 个 | 件 | 盒 | 件 | 1 | 1 | 宽岳新晟实医疗科技（上海）有限公司 | 宽岳新晟实医疗科技（上海）有限公司 | 视为确认可替代
002130130030 | 直接挂网采购 | 挂网中 | C14020200000000015230000030 | C14020200000000015230000030 | 20000 | 20000 | 骨科假体试模 | 骨科假体试模 | 沪闵械备20220001号 | 沪闵械备20220001号 | 2022-01-04 00:00:00 | 2088-12-31 00:00:00 | 165 | 165 | SZ型(四肢) | SZ型(四肢) | 不区分 | 高分子 | 个 | 件 | 盒 | 件 | 1 | 1 | 宽岳新晟实医疗科技（上海）有限公司 | 宽岳新晟实医疗科技（上海）有限公司 | 视为确认可替代
002130130031 | 直接挂网采购 | 挂网中 | C14020200000000015230000031 | C14020200000000015230000031 | 20000 | 20000 | 骨科假体试模 | 骨科假体试模 | 沪闵械备20220001号 | 沪闵械备20220001号 | 2022-01-04 00:00:00 | 2088-12-31 00:00:00 | 30 | 30 | GP型(骨盆) | GP型(骨盆) | 不区分 | 高分子 | 个 | 件 | 盒 | 件 | 1 | 1 | 宽岳新晟实医疗科技（上海）有限公司 | 宽岳新晟实医疗科技（上海）有限公司 | 视为确认可替代
002130130032 | 直接挂网采购 | 挂网中 | C14020200000000015230000032 | C14020200000000015230000032 | 20000 | 20000 | 骨科假体试模 | 骨科假体试模 | 沪闵械备20220001号 | 沪闵械备20220001号 | 2022-01-04 00:00:00 | 2088-12-31 00:00:00 | 197 | 197 | TL型(头颅) | TL型(头颅) | 不区分 | 高分子 | 个 | 件 | 盒 | 件 | 1 | 1 | 宽岳新晟实医疗科技（上海）有限公司 | 宽岳新晟实医疗科技（上海）有限公司 | 视为确认可替代
002130130033 | 直接挂网采购 | 挂网中 | C14020200000000015230000033 | C14020200000000015230000033 | 20000 | 20000 | 骨科假体试模 | 骨科假体试模 | 沪闵械备20220001号 | 沪闵械备20220001号 | 2022-01-04 00:00:00 | 2088-12-31 00:00:00 | 356 | 356 | JZ型(脊柱) | JZ型(脊柱) | 不区分 | 高分子 | 个 | 件 | 盒 | 件 | 1 | 1 | 宽岳新晟实医疗科技（上海）有限公司 | 宽岳新晟实医疗科技（上海）有限公司 | 视为确认可替代
002130130034 | 直接挂网采购 | 挂网中 | C14020200000000015230000034 | C14020200000000015230000034 | 20000 | 20000 | 骨科假体试模 | 骨科假体试模 | 沪闵械备20220001号 | 沪闵械备20220001号 | 2022-01-04 00:00:00 | 2088-12-31 00:00:00 | 123 | 123 | GP型(骨盆) | GP型(骨盆) | 不区分 | 高分子 | 个 | 件 | 盒 | 件 | 1 | 1 | 宽岳新晟实医疗科技（上海）有限公司 | 宽岳新晟实医疗科技（上海）有限公司 | 视为确认可替代
002130130035 | 直接挂网采购 | 挂网中 | C14020200000000015230000035 | C14020200000000015230000035 | 20000 | 20000 | 骨科假体试模 | 骨科假体试模 | 沪闵械备20220001号 | 沪闵械备20220001号 | 2022-01-04 00:00:00 | 2088-12-31 00:00:00 | 211 | 211 | SZ型(四肢) | SZ型(四肢) | 不区分 | 高分子 | 个 | 件 | 盒 | 件 | 1 | 1 | 宽岳新晟实医疗科技（上海）有限公司 | 宽岳新晟实医疗科技（上海）有限公司 | 视为确认可替代
002130130036 | 直接挂网采购 | 挂网中 | C14020200000000015230000036 | C14020200000000015230000036 | 20000 | 20000 | 骨科假体试模 | 骨科假体试模 | 沪闵械备20220001号 | 沪闵械备20220001号 | 2022-01-04 00:00:00 | 2088-12-31 00:00:00 | 218 | 218 | GP型(骨盆) | GP型(骨盆) | 不区分 | 高分子 | 个 | 件 | 盒 | 件 | 1 | 1 | 宽岳新晟实医疗科技（上海）有限公司 | 宽岳新晟实医疗科技（上海）有限公司 | 视为确认可替代
002130130037 | 直接挂网采购 | 挂网中 | C14020200000000015230000037 | C14020200000000015230000037 | 20000 | 20000 | 骨科假体试模 | 骨科假体试模 | 沪闵械备20220001号 | 沪闵械备20220001号 | 2022-01-04 00:00:00 | 2088-12-31 00:00:00 | 207 | 207 | JZ型(脊柱) | JZ型(脊柱) | 不区分 | 高分子 | 个 | 件 | 盒 | 件 | 1 | 1 | 宽岳新晟实医疗科技（上海）有限公司 | 宽岳新晟实医疗科技（上海）有限公司 | 视为确认可替代
002130130038 | 直接挂网采购 | 挂网中 | C14020200000000015230000038 | C14020200000000015230000038 | 20000 | 20000 | 骨科假体试模 | 骨科假体试模 | 沪闵械备20220001号 | 沪闵械备20220001号 | 2022-01-04 00:00:00 | 2088-12-31 00:00:00 | 260 | 260 | GP型(骨盆) | GP型(骨盆) | 不区分 | 高分子 | 个 | 件 | 盒 | 件 | 1 | 1 | 宽岳新晟实医疗科技（上海）有限公司 | 宽岳新晟实医疗科技（上海）有限公司 | 视为确认可替代
002130130039 | 直接挂网采购 | 挂网中 | C14020200000000015230000039 | C14020200000000015230000039 | 20000 | 20000 | 骨科假体试模 | 骨科假体试模 | 沪闵械备20220001号 | 沪闵械备20220001号 | 2022-01-04 00:00:00 | 2088-12-31 00:00:00 | 389 | 389 | SZ型(四肢) | SZ型(四肢) | 不区分 | 高分子 | 个 | 件 | 盒 | 件 | 1 | 1 | 宽岳新晟实医疗科技（上海）有限公司 | 宽岳新晟实医疗科技（上海）有限公司 | 视为确认可替代
002130130040 | 直接挂网采购 | 挂网中 | C14020200000000015230000040 | C14020200000000015230000040 | 20000 | 20000 | 骨科假体试模 | 骨科假体试模 | 沪闵械备20220001号 | 沪闵械备20220001号 | 2022-01-04 00:00:00 | 2088-12-31 00:00:00 | 83 | 83 | JZ型(脊柱) | JZ型(脊柱) | 不区分 | 高分子 | 个 | 件 | 盒 | 件 | 1 | 1 | 宽岳新晟实医疗科技（上海）有限公司 | 宽岳新晟实医疗科技（上海）有限公司 | 视为确认可替代
002130130041 | 直接挂网采购 | 挂网中 | C14020200000000015230000041 | C14020200000000015230000041 | 20000 | 20000 | 骨科假体试模 | 骨科假体试模 | 沪闵械备20220001号 | 沪闵械备20220001号 | 2022-01-04 00:00:00 | 2088-12-31 00:00:00 | 286 | 286 | TL型(头颅) | TL型(头颅) | 不区分 | 高分子 | 个 | 件 | 盒 | 件 | 1 | 1 | 宽岳新晟实医疗科技（上海）有限公司 | 宽岳新晟实医疗科技（上海）有限公司 | 视为确认可替代
002130130042 | 直接挂网采购 | 挂网中 | C14020200000000015230000042 | C14020200000000015230000042 | 20000 | 20000 | 骨科假体试模 | 骨科假体试模 | 沪闵械备20220001号 | 沪闵械备20220001号 | 2022-01-04 00:00:00 | 2088-12-31 00:00:00 | 88 | 88 | TL型(头颅) | TL型(头颅) | 不区分 | 高分子 | 个 | 件 | 盒 | 件 | 1 | 1 | 宽岳新晟实医疗科技（上海）有限公司 | 宽岳新晟实医疗科技（上海）有限公司 | 视为确认可替代
002130130043 | 直接挂网采购 | 挂网中 | C14020200000000015230000043 | C14020200000000015230000043 | 20000 | 20000 | 骨科假体试模 | 骨科假体试模 | 沪闵械备20220001号 | 沪闵械备20220001号 | 2022-01-04 00:00:00 | 2088-12-31 00:00:00 | 339 | 339 | GP型(骨盆) | GP型(骨盆) | 不区分 | 高分子 | 个 | 件 | 盒 | 件 | 1 | 1 | 宽岳新晟实医疗科技（上海）有限公司 | 宽岳新晟实医疗科技（上海）有限公司 | 视为确认可替代
002130130044 | 直接挂网采购 | 挂网中 | C14020200000000015230000044 | C14020200000000015230000044 | 20000 | 20000 | 骨科假体试模 | 骨科假体试模 | 沪闵械备20220001号 | 沪闵械备20220001号 | 2022-01-04 00:00:00 | 2088-12-31 00:00:00 | 205 | 205 | TL型(头颅) | TL型(头颅) | 不区分 | 高分子 | 个 | 件 | 盒 | 件 | 1 | 1 | 宽岳新晟实医疗科技（上海）有限公司 | 宽岳新晟实医疗科技（上海）有限公司 | 视为确认可替代
002130130045 | 直接挂网采购 | 挂网中 | C14020200000000015230000045 | C14020200000000015230000045 | 20000 | 20000 | 骨科假体试模 | 骨科假体试模 | 沪闵械备20220001号 | 沪闵械备20220001号 | 2022-01-04 00:00:00 | 2088-12-31 00:00:00 | 377 | 377 | GP型(骨盆) | GP型(骨盆) | 不区分 | 高分子 | 个 | 件 | 盒 | 件 | 1 | 1 | 宽岳新晟实医疗科技（上海）有限公司 | 宽岳新晟实医疗科技（上海）有限公司 | 视为确认可替代
002130130046 | 直接挂网采购 | 挂网中 | C14020200000000015230000046 | C14020200000000015230000046 | 20000 | 20000 | 骨科假体试模 | 骨科假体试模 | 沪闵械备20220001号 | 沪闵械备20220001号 | 2022-01-04 00:00:00 | 2088-12-31 00:00:00 | 386 | 386 | GP型(骨盆) | GP型(骨盆) | 不区分 | 高分子 | 个 | 件 | 盒 | 件 | 1 | 1 | 宽岳新晟实医疗科技（上海）有限公司 | 宽岳新晟实医疗科技（上海）有限公司 | 视为确认可替代
002130130047 | 直接挂网采购 | 挂网中 | C14020200000000015230000047 | C14020200000000015230000047 | 20000 | 20000 | 骨科假体试模 | 骨科假体试模 | 沪闵械备20220001号 | 沪闵械备20220001号 | 2022-01-04 00:00:00 | 2088-12-31 00:00:00 | 157 | 157 | GP型(骨盆) | GP型(骨盆) | 不区分 | 高分子 | 个 | 件 | 盒 | 件 | 1 | 1 | 宽岳新晟实医疗科技（上海）有限公司 | 宽岳新晟实医疗科技（上海）有限公司 | 视为确认可替代
002130130048 | 直接挂网采购 | 挂网中 | C14020200000000015230000048 | C14020200000000015230000048 | 20000 | 20000 | 骨科假体试模 | 骨科假体试模 | 沪闵械备20220001号 | 沪闵械备20220001号 | 2022-01-04 00:00:00 | 2088-12-31 00:00:00 | 214 | 214 | JZ型(脊柱) | JZ型(脊柱) | 不区分 | 高分子 | 个 | 件 | 盒 | 件 | 1 | 1 | 宽岳新晟实医疗科技（上海）有限公司 | 宽岳新晟实医疗科技（上海）有限公司 | 视为确认可替代
002130130049 | 直接挂网采购 | 挂网中 | C14020200000000015230000049 | C14020200000000015230000049 | 20000 | 20000 | 骨科假体试模 | 骨科假体试模 | 沪闵械备20220001号 | 沪闵械备20220001号 | 2022-01-04 00:00:00 | 2088-12-31 00:00:00 | 83 | 83 | GP型(骨盆) | GP型(骨盆) | 不区分 | 高分子 | 个 | 件 | 盒 | 件 | 1 | 1 | 宽岳新晟实医疗科技（上海）有限公司 | 宽岳新晟实医疗科技（上海）有限公司 | 视为确认可替代
002130130050 | 直接挂网采购 | 挂网中 | C14020200000000015230000050 | C14020200000000015230000050 | 20000 | 20000 | 骨科假体试模 | 骨科假体试模 | 沪闵械备20220001号 | 沪闵械备20220001号 | 2022-01-04 00:00:00 | 2088-12-31 00:00:00 | 104 | 104 | TL型(头颅) | TL型(头颅) | 不区分 | 高分子 | 个 | 件 | 盒 | 件 | 1 | 1 | 宽岳新晟实医疗科技（上海）有限公司 | 宽岳新晟实医疗科技（上海）有限公司 | 视为确认可替代
002130130051 | 直接挂网采购 | 挂网中 | C14020200000000015230000051 | C14020200000000015230000051 | 20000 | 20000 | 骨科假体试模 | 骨科假体试模 | 沪闵械备20220001号 | 沪闵械备20220001号 | 2022-01-04 00:00:00 | 2088-12-31 00:00:00 | 98 | 98 | JZ型(脊柱) | JZ型(脊柱) | 不区分 | 高分子 | 个 | 件 | 盒 | 件 | 1 | 1 | 宽岳新晟实医疗科技（上海）有限公司 | 宽岳新晟实医疗科技（上海）有限公司 | 视为确认可替代
002130130052 | 直接挂网采购 | 挂网中 | C14020200000000015230000052 | C14020200000000015230000052 | 20000 | 20000 | 骨科假体试模 | 骨科假体试模 | 沪闵械备20220001号 | 沪闵械备20220001号 | 2022-01-04 00:00:00 | 2088-12-31 00:00:00 | 71 | 71 | TL型(头颅) | TL型(头颅) | 不区分 | 高分子 | 个 | 件 | 盒 | 件 | 1 | 1 | 宽岳新晟实医疗科技（上海）有限公司 | 宽岳新晟实医疗科技（上海）有限公司 | 视为确认可替代
002130130053 | 直接挂网采购 | 挂网中 | C14020200000000015230000053 | C14020200000000015230000053 | 20000 | 20000 | 骨科假体试模 | 骨科假体试模 | 沪闵械备20220001号 | 沪闵械备20220001号 | 2022-01-04 00:00:00 | 2088-12-31 00:00:00 | 225 | 225 | SZ型(四肢) | SZ型(四肢) | 不区分 | 高分子 | 个 | 件 | 盒 | 件 | 1 | 1 | 宽岳新晟实医疗科技（上海）有限公司 | 宽岳新晟实医疗科技（上海）有限公司 | 视为确认可替代
002130130054 | 直接挂网采购 | 挂网中 | C14020200000000015230000054 | C14020200000000015230000054 | 20000 | 20000 | 骨科假体试模 | 骨科假体试模 | 沪闵械备20220001号 | 沪闵械备20220001号 | 2022-01-04 00:00:00 | 2088-12-31 00:00:00 | 97 | 97 | SZ型(四肢) | SZ型(四肢) | 不区分 | 高分子 | 个 | 件 | 盒 | 件 | 1 | 1 | 宽岳新晟实医疗科技（上海）有限公司 | 宽岳新晟实医疗科技（上海）有限公司 | 视为确认可替代
002130130055 | 直接挂网采购 | 挂网中 | C14020200000000015230000055 | C14020200000000015230000055 | 20000 | 20000 | 骨科假体试模 | 骨科假体试模 | 沪闵械备20220001号 | 沪闵械备20220001号 | 2022-01-04 00:00:00 | 2088-12-31 00:00:00 | 149 | 149 | GP型(骨盆) | GP型(骨盆) | 不区分 | 高分子 | 个 | 件 | 盒 | 件 | 1 | 1 | 宽岳新晟实医疗科技（上海）有限公司 | 宽岳新晟实医疗科技（上海）有限公司 | 视为确认可替代
002130130056 | 直接挂网采购 | 挂网中 | C14020200000000015230000056 | C14020200000000015230000056 | 20000 | 20000 | 骨科假体试模 | 骨科假体试模 | 沪闵械备20220001号 | 沪闵械备20220001号 | 2022-01-04 00:00:00 | 2088-12-31 00:00:00 | 336 | 336 | SZ型(四肢) | SZ型(四肢) | 不区分 | 高分子 | 个 | 件 | 盒 | 件 | 1 | 1 | 宽岳新晟实医疗科技（上海）有限公司 | 宽岳新晟实医疗科技（上海）有限公司 | 视为确认可替代
002130130057 | 直接挂网采购 | 挂网中 | C14020200000000015230000057 | C14020200000000015230000057 | 20000 | 20000 | 骨科假体试模 | 骨科假体试模 | 沪闵械备20220001号 | 沪闵械备20220001号 | 2022-01-04 00:00:00 | 2088-12-31 00:00:00 | 355 | 355 | GP型(骨盆) | GP型(骨盆) | 不区分 | 高分子 | 个 | 件 | 盒 | 件 | 1 | 1 | 宽岳新晟实医疗科技（上海）有限公司 | 宽岳新晟实医疗科技（上海）有限公司 | 视为确认可替代
002130130058 | 直接挂网采购 | 挂网中 | C14020200000000015230000058 | C14020200000000015230000058 | 20000 | 20000 | 骨科假体试模 | 骨科假体试模 | 沪闵械备20220001号 | 沪闵械备20220001号 | 2022-01-04 00:00:00 | 2088-12-31 00:00:00 | 98 | 98 | TL型(头颅) | TL型(头颅) | 不区分 | 高分子 | 个 | 件 | 盒 | 件 | 1 | 1 | 宽岳新晟实医疗科技（上海）有限公司 | 宽岳新晟实医疗科技（上海）有限公司 | 视为确认可替代
002130130059 | 直接挂网采购 | 挂网中 | C14020200000000015230000059 | C14020200000000015230000059 | 20000 | 20000 | 骨科假体试模 | 骨科假体试模 | 沪闵械备20220001号 | 沪闵械备20220001号 | 2022-01-04 00:00:00 | 2088-12-31 00:00:00 | 214 | 214 | TL型(头颅) | TL型(头颅) | 不区分 | 高分子 | 个 | 件 | 盒 | 件 | 1 | 1 | 宽岳新晟实医疗科技（上海）有限公司 | 宽岳新晟实医疗科技（上海）有限公司 | 视为确认可替代
002130130060 | 直接挂网采购 | 挂网中 | C14020200000000015230000060 | C14020200000000015230000060 | 20000 | 20000 | 骨科假体试模 | 骨科假体试模 | 沪闵械备20220001号 | 沪闵械备20220001号 | 2022-01-04 00:00:00 | 2088-12-31 00:00:00 | 369 | 369 | JZ型(脊柱) | JZ型(脊柱) | 不区分 | 高分子 | 个 | 件 | 盒 | 件 | 1 | 1 | 宽岳新晟实医疗科技（上海）有限公司 | 宽岳新晟实医疗科技（上海）有限公司 | 视为确认可替代
002130130061 | 直接挂网采购 | 挂网中 | C14020200000000015230000061 | C14020200000000015230000061 | 20000 | 20000 | 骨科假体试模 | 骨科假体试模 | 沪闵械备20220001号 | 沪闵械备20220001号 | 2022-01-04 00:00:00 | 2088-12-31 00:00:00 | 144 | 144 | GP型(骨盆) | GP型(骨盆) | 不区分 | 高分子 | 个 | 件 | 盒 | 件 | 1 | 1 | 宽岳新晟实医疗科技（上海）有限公司 | 宽岳新晟实医疗科技（上海）有限公司 | 视为确认可替代
002130130062 | 直接挂网采购 | 挂网中 | C14020200000000015230000062 | C14020200000000015230000062 | 20000 | 20000 | 骨科假体试模 | 骨科假体试模 | 沪闵械备20220001号 | 沪闵械备20220001号 | 2022-01-04 00:00:00 | 2088-12-31 00:00:00 | 115 | 115 | GP型(骨盆) | GP型(骨盆) | 不区分 | 高分子 | 个 | 件 | 盒 | 件 | 1 | 1 | 宽岳新晟实医疗科技（上海）有限公司 | 宽岳新晟实医疗科技（上海）有限公司 | 视为确认可替代
002130130063 | 直接挂网采购 | 挂网中 | C14020200000000015230000063 | C14020200000000015230000063 | 20000 | 20000 | 骨科假体试模 | 骨科假体试模 | 沪闵械备20220001号 | 沪闵械备20220001号 | 2022-01-04 00:00:00 | 2088-12-31 00:00:00 | 104 | 104 | GP型(骨盆) | GP型(骨盆) | 不区分 | 高分子 | 个 | 件 | 盒 | 件 | 1 | 1 | 宽岳新晟实医疗科技（上海）有限公司 | 宽岳新晟实医疗科技（上海）有限公司 | 视为确认可替代
002130130064 | 直接挂网采购 | 挂网中 | C14020200000000015230000064 | C14020200000000015230000064 | 20000 | 20000 | 骨科假体试模 | 骨科假体试模 | 沪闵械备20220001号 | 沪闵械备20220001号 | 2022-01-04 00:00:00 | 2088-12-31 00:00:00 | 205 | 205 | GP型(骨盆) | GP型(骨盆) | 不区分 | 高分子 | 个 | 件 | 盒 | 件 | 1 | 1 | 宽岳新晟实医疗科技（上海）有限公司 | 宽岳新晟实医疗科技（上海）有限公司 | 视为确认可替代
002130130065 | 直接挂网采购 | 挂网中 | C14020200000000015230000065 | C14020200000000015230000065 | 20000 | 20000 | 骨科假体试模 | 骨科假体试模 | 沪闵械备20220001号 | 沪闵械备20220001号 | 2022-01-04 00:00:00 | 2088-12-31 00:00:00 | 158 | 158 | JZ型(脊柱) | JZ型(脊柱) | 不区分 | 高分子 | 个 | 件 | 盒 | 件 | 1 | 1 | 宽岳新晟实医疗科技（上海）有限公司 | 宽岳新晟实医疗科技（上海）有限公司 | 视为确认可替代
002130130066 | 直接挂网采购 | 挂网中 | C14020200000000015230000066 | C14020200000000015230000066 | 20000 | 20000 | 骨科假体试模 | 骨科假体试模 | 沪闵械备20220001号 | 沪闵械备20220001号 | 2022-01-04 00:00:00 | 2088-12-31 00:00:00 | 49 | 49 | JZ型(脊柱) | JZ型(脊柱) | 不区分 | 高分子 | 个 | 件 | 盒 | 件 | 1 | 1 | 宽岳新晟实医疗科技（上海）有限公司 | 宽岳新晟实医疗科技（上海）有限公司 | 视为确认可替代
002130130067 | 直接挂网采购 | 挂网中 | C14020200000000015230000067 | C14020200000000015230000067 | 20000 | 20000 | 骨科假体试模 | 骨科假体试模 | 沪闵械备20220001号 | 沪闵械备20220001号 | 2022-01-04 00:00:00 | 2088-12-31 00:00:00 | 233 | 233 | GP型(骨盆) | GP型(骨盆) | 不区分 | 高分子 | 个 | 件 | 盒 | 件 | 1 | 1 | 宽岳新晟实医疗科技（上海）有限公司 | 宽岳新晟实医疗科技（上海）有限公司 | 视为确认可替代
002130130068 | 直接挂网采购 | 挂网中 | C14020200000000015230000068 | C14020200000000015230000068 | 20000 | 20000 | 骨科假体试模 | 骨科假体试模 | 沪闵械备20220001号 | 沪闵械备20220001号 | 2022-01-04 00:00:00 | 2088-12-31 00:00:00 | 345 | 345 | GP型(骨盆) | GP型(骨盆) | 不区分 | 高分子 | 个 | 件 | 盒 | 件 | 1 | 1 | 宽岳新晟实医疗科技（上海）有限公司 | 宽岳新晟实医疗科技（上海）有限公司 | 视为确认可替代
002130130069 | 直接挂网采购 | 挂网中 | C14020200000000015230000069 | C14020200000000015230000069 | 20000 | 20000 | 骨科假体试模 | 骨科假体试模 | 沪闵械备20220001号 | 沪闵械备20220001号 | 2022-01-04 00:00:00 | 2088-12-31 00:00:00 | 189 | 189 | JZ型(脊柱) | JZ型(脊柱) | 不区分 | 高分子 | 个 | 件 | 盒 | 件 | 1 | 1 | 宽岳新晟实医疗科技（上海）有限公司 | 宽岳新晟实医疗科技（上海）有限公司 | 视为确认可替代
002130130070 | 直接挂网采购 | 挂网中 | C14020200000000015230000070 | C14020200000000015230000070 | 20000 | 20000 | 骨科假体试模 | 骨科假体试模 | 沪闵械备20220001号 | 沪闵械备20220001号 | 2022-01-04 00:00:00 | 2088-12-31 00:00:00 | 90 | 90 | SZ型(四肢) | SZ型(四肢) | 不区分 | 高分子 | 个 | 件 | 盒 | 件 | 1 | 1 | 宽岳新晟实医疗科技（上海）有限公司 | 宽岳新晟实医疗科技（上海）有限公司 | 视为确认可替代
002130130071 | 直接挂网采购 | 挂网中 | C14020200000000015230000071 | C14020200000000015230000071 | 20000 | 20000 | 骨科假体试模 | 骨科假体试模 | 沪闵械备20220001号 | 沪闵械备20220001号 | 2022-01-04 00:00:00 | 2088-12-31 00:00:00 | 50 | 50 | SZ型(四肢) | SZ型(四肢) | 不区分 | 高分子 | 个 | 件 | 盒 | 件 | 1 | 1 | 宽岳新晟实医疗科技（上海）有限公司 | 宽岳新晟实医疗科技（上海）有限公司 | 视为确认可替代
002130130072 | 直接挂网采购 | 挂网中 | C14020200000000015230000072 | C14020200000000015230000072 | 20000 | 20000 | 骨科假体试模 | 骨科假体试模 | 沪闵械备20220001号 | 沪闵械备20220001号 | 2022-01-04 00:00:00 | 2088-12-31 00:00:00 | 65 | 65 | GP型(骨盆) | GP型(骨盆) | 不区分 | 高分子 | 个 | 件 | 盒 | 件 | 1 | 1 | 宽岳新晟实医疗科技（上海）有限公司 | 宽岳新晟实医疗科技（上海）有限公司 | 视为确认可替代
002130130073 | 直接挂网采购 | 挂网中 | C14020200000000015230000073 | C14020200000000015230000073 | 20000 | 20000 | 骨科假体试模 | 骨科假体试模 | 沪闵械备20220001号 | 沪闵械备20220001号 | 2022-01-04 00:00:00 | 2088-12-31 00:00:00 | 176 | 176 | JZ型(脊柱) | JZ型(脊柱) | 不区分 | 高分子 | 个 | 件 | 盒 | 件 | 1 | 1 | 宽岳新晟实医疗科技（上海）有限公司 | 宽岳新晟实医疗科技（上海）有限公司 | 视为确认可替代
002130130074 | 直接挂网采购 | 挂网中 | C14020200000000015230000074 | C14020200000000015230000074 | 20000 | 20000 | 骨科假体试模 | 骨科假体试模 | 沪闵械备20220001号 | 沪闵械备20220001号 | 2022-01-04 00:00:00 | 2088-12-31 00:00:00 | 204 | 204 | TL型(头颅) | TL型(头颅) | 不区分 | 高分子 | 个 | 件 | 盒 | 件 | 1 | 1 | 宽岳新晟实医疗科技（上海）有限公司 | 宽岳新晟实医疗科技（上海）有限公司 | 视为确认可替代
002130130075 | 直接挂网采购 | 挂网中 | C14020200000000015230000075 | C14020200000000015230000075 | 20000 | 20000 | 骨科假体试模 | 骨科假体试模 | 沪闵械备20220001号 | 沪闵械备20220001号 | 2022-01-04 00:00:00 | 2088-12-31 00:00:00 | 225 | 225 | JZ型(脊柱) | JZ型(脊柱) | 不区分 | 高分子 | 个 | 件 | 盒 | 件 | 1 | 1 | 宽岳新晟实医疗科技（上海）有限公司 | 宽岳新晟实医疗科技（上海）有限公司 | 视为确认可替代
002130130076 | 直接挂网采购 | 挂网中 | C14020200000000015230000076 | C14020200000000015230000076 | 20000 | 20000 | 骨科假体试模 | 骨科假体试模 | 沪闵械备20220001号 | 沪闵械备20220001号 | 2022-01-04 00:00:00 | 2088-12-31 00:00:00 | 372 | 372 | GP型(骨盆) | GP型(骨盆) | 不区分 | 高分子 | 个 | 件 | 盒 | 件 | 1 | 1 | 宽岳新晟实医疗科技（上海）有限公司 | 宽岳新晟实医疗科技（上海）有限公司 | 视为确认可替代
002130130077 | 直接挂网采购 | 挂网中 | C14020200000000015230000077 | C14020200000000015230000077 | 20000 | 20000 | 骨科假体试模 | 骨科假体试模 | 沪闵械备20220001号 | 沪闵械备20220001号 | 2022-01-04 00:00:00 | 2088-12-31 00:00:00 | 46 | 46 | SZ型(四肢) | SZ型(四肢) | 不区分 | 高分子 | 个 | 件 | 盒 | 件 | 1 | 1 | 宽岳新晟实医疗科技（上海）有限公司 | 宽岳新晟实医疗科技（上海）有限公司 | 视为确认可替代
002130130078 | 直接挂网采购 | 挂网中 | C14020200000000015230000078 | C14020200000000015230000078 | 20000 | 20000 | 骨科假体试模 | 骨科假体试模 | 沪闵械备20220001号 | 沪闵械备20220001号 | 2022-01-04 00:00:00 | 2088-12-31 00:00:00 | 381 | 381 | GP型(骨盆) | GP型(骨盆) | 不区分 | 高分子 | 个 | 件 | 盒 | 件 | 1 | 1 | 宽岳新晟实医疗科技（上海）有限公司 | 宽岳新晟实医疗科技（上海）有限公司 | 视为确认可替代
002130130079 | 直接挂网采购 | 挂网中 | C14020200000000015230000079 | C14020200000000015230000079 | 20000 | 20000 | 骨科假体试模 | 骨科假体试模 | 沪闵械备20220001号 | 沪闵械备20220001号 | 2022-01-04 00:00:00 | 2088-12-31 00:00:00 | 238 | 238 | JZ型(脊柱) | JZ型(脊柱) | 不区分 | 高分子 | 个 | 件 | 盒 | 件 | 1 | 1 | 宽岳新晟实医疗科技（上海）有限公司 | 宽岳新晟实医疗科技（上海）有限公司 | 视为确认可替代
002130130080 | 直接挂网采购 | 挂网中 | C14020200000000015230000080 | C14020200000000015230000080 | 20000 | 20000 | 骨科假体试模 | 骨科假体试模 | 沪闵械备20220001号 | 沪闵械备20220001号 | 2022-01-04 00:00:00 | 2088-12-31 00:00:00 | 42 | 42 | GP型(骨盆) | GP型(骨盆) | 不区分 | 高分子 | 个 | 件 | 盒 | 件 | 1 | 1 | 宽岳新晟实医疗科技（上海）有限公司 | 宽岳新晟实医疗科技（上海）有限公司 | 视为确认可替代
002130130081 | 直接挂网采购 | 挂网中 | C14020200000000015230000081 | C14020200000000015230000081 | 20000 | 20000 | 骨科假体试模 | 骨科假体试模 | 沪闵械备20220001号 | 沪闵械备20220001号 | 2022-01-04 00:00:00 | 2088-12-31 00:00:00 | 148 | 148 | JZ型(脊柱) | JZ型(脊柱) | 不区分 | 高分子 | 个 | 件 | 盒 | 件 | 1 | 1 | 宽岳新晟实医疗科技（上海）有限公司 | 宽岳新晟实医疗科技（上海）有限公司 | 视为确认可替代
002130130082 | 直接挂网采购 | 挂网中 | C14020200000000015230000082 | C14020200000000015230000082 | 20000 | 20000 | 骨科假体试模 | 骨科假体试模 | 沪闵械备20220001号 | 沪闵械备20220001号 | 2022-01-04 00:00:00 | 2088-12-31 00:00:00 | 210 | 210 | SZ型(四肢) | SZ型(四肢) | 不区分 | 高分子 | 个 | 件 | 盒 | 件 | 1 | 1 | 宽岳新晟实医疗科技（上海）有限公司 | 宽岳新晟实医疗科技（上海）有限公司 | 视为确认可替代
002130130083 | 直接挂网采购 | 挂网中 | C14020200000000015230000083 | C14020200000000015230000083 | 20000 | 20000 | 骨科假体试模 | 骨科假体试模 | 沪闵械备20220001号 | 沪闵械备20220001号 | 2022-01-04 00:00:00 | 2088-12-31 00:00:00 | 217 | 217 | JZ型(脊柱) | JZ型(脊柱) | 不区分 | 高分子 | 个 | 件 | 盒 | 件 | 1 | 1 | 宽岳新晟实医疗科技（上海）有限公司 | 宽岳新晟实医疗科技（上海）有限公司 | 视为确认可替代
002130130084 | 直接挂网采购 | 挂网中 | C14020200000000015230000084 | C14020200000000015230000084 | 20000 | 20000 | 骨科假体试模 | 骨科假体试模 | 沪闵械备20220001号 | 沪闵械备20220001号 | 2022-01-04 00:00:00 | 2088-12-31 00:00:00 | 84 | 84 | JZ型(脊柱) | JZ型(脊柱) | 不区分 | 高分子 | 个 | 件 | 盒 | 件 | 1 | 1 | 宽岳新晟实医疗科技（上海）有限公司 | 宽岳新晟实医疗科技（上海）有限公司 | 视为确认可替代
002130130085 | 直接挂网采购 | 挂网中 | C14020200000000015230000085 | C14020200000000015230000085 | 20000 | 20000 | 骨科假体试模 | 骨科假体试模 | 沪闵械备20220001号 | 沪闵械备20220001号 | 2022-01-04 00:00:00 | 2088-12-31 00:00:00 | 110 | 110 | SZ型(四肢) | SZ型(四肢) | 不区分 | 高分子 | 个 | 件 | 盒 | 件 | 1 | 1 | 宽岳新晟实医疗科技（上海）有限公司 | 宽岳新晟实医疗科技（上海）有限公司 | 视为确认可替代
002130130086 | 直接挂网采购 | 挂网中 | C14020200000000015230000086 | C14020200000000015230000086 | 20000 | 20000 | 骨科假体试模 | 骨科假体试模 | 沪闵械备20220001号 | 沪闵械备20220001号 | 2022-01-04 00:00:00 | 2088-12-31 00:00:00 | 208 | 208 | GP型(骨盆) | GP型(骨盆) | 不区分 | 高分子 | 个 | 件 | 盒 | 件 | 1 | 1 | 宽岳新晟实医疗科技（上海）有限公司 | 宽岳新晟实医疗科技（上海）有限公司 | 视为确认可替代
002130130087 | 直接挂网采购 | 挂网中 | C14020200000000015230000087 | C14020200000000015230000087 | 20000 | 20000 | 骨科假体试模 | 骨科假体试模 | 沪闵械备20220001号 | 沪闵械备20220001号 | 2022-01-04 00:00:00 | 2088-12-31 00:00:00 | 92 | 92 | SZ型(四肢) | SZ型(四肢) | 不区分 | 高分子 | 个 | 件 | 盒 | 件 | 1 | 1 | 宽岳新晟实医疗科技（上海）有限公司 | 宽岳新晟实医疗科技（上海）有限公司 | 视为确认可替代
002130130088 | 直接挂网采购 | 挂网中 | C14020200000000015230000088 | C14020200000000015230000088 | 20000 | 20000 | 骨科假体试模 | 骨科假体试模 | 沪闵械备20220001号 | 沪闵械备20220001号 | 2022-01-04 00:00:00 | 2088-12-31 00:00:00 | 85 | 85 | TL型(头颅) | TL型(头颅) | 不区分 | 高分子 | 个 | 件 | 盒 | 件 | 1 | 1 | 宽岳新晟实医疗科技（上海）有限公司 | 宽岳新晟实医疗科技（上海）有限公司 | 视为确认可替代
002130130089 | 直接挂网采购 | 挂网中 | C14020200000000015230000089 | C14020200000000015230000089 | 20000 | 20000 | 骨科假体试模 | 骨科假体试模 | 沪闵械备20220001号 | 沪闵械备20220001号 | 2022-01-04 00:00:00 | 2088-12-31 00:00:00 | 33 | 33 | JZ型(脊柱) | JZ型(脊柱) | 不区分 | 高分子 | 个 | 件 | 盒 | 件 | 1 | 1 | 宽岳新晟实医疗科技（上海）有限公司 | 宽岳新晟实医疗科技（上海）有限公司 | 视为确认可替代
002130130090 | 直接挂网采购 | 挂网中 | C14020200000000015230000090 | C14020200000000015230000090 | 20000 | 20000 | 骨科假体试模 | 骨科假体试模 | 沪闵械备20220001号 | 沪闵械备20220001号 | 2022-01-04 00:00:00 | 2088-12-31 00:00:00 | 136 | 136 | TL型(头颅) | TL型(头颅) | 不区分 | 高分子 | 个 | 件 | 盒 | 件 | 1 | 1 | 宽岳新晟实医疗科技（上海）有限公司 | 宽岳新晟实医疗科技（上海）有限公司 | 视为确认可替代
002130130091 | 直接挂网采购 | 挂网中 | C14020200000000015230000091 | C14020200000000015230000091 | 20000 | 20000 | 骨科假体试模 | 骨科假体试模 | 沪闵械备20220001号 | 沪闵械备20220001号 | 2022-01-04 00:00:00 | 2088-12-31 00:00:00 | 128 | 128 | SZ型(四肢) | SZ型(四肢) | 不区分 | 高分子 | 个 | 件 | 盒 | 件 | 1 | 1 | 宽岳新晟实医疗科技（上海）有限公司 | 宽岳新晟实医疗科技（上海）有限公司 | 视为确认可替代
002130130092 | 直接挂网采购 | 挂网中 | C14020200000000015230000092 | C14020200000000015230000092 | 20000 | 20000 | 骨科假体试模 | 骨科假体试模 | 沪闵械备20220001号 | 沪闵械备20220001号 | 2022-01-04 00:00:00 | 2088-12-31 00:00:00 | 337 | 337 | SZ型(四肢) | SZ型(四肢) | 不区分 | 高分子 | 个 | 件 | 盒 | 件 | 1 | 1 | 宽岳新晟实医疗科技（上海）有限公司 | 宽岳新晟实医疗科技（上海）有限公司 | 视为确认可替代
002130130093 | 直接挂网采购 | 挂网中 | C14020200000000015230000093 | C14020200000000015230000093 | 20000 | 20000 | 骨科假体试模 | 骨科假体试模 | 沪闵械备20220001号 | 沪闵械备20220001号 | 2022-01-04 00:00:00 | 2088-12-31 00:00:00 | 371 | 371 | GP型(骨盆) | GP型(骨盆) | 不区分 | 高分子 | 个 | 件 | 盒 | 件 | 1 | 1 | 宽岳新晟实医疗科技（上海）有限公司 | 宽岳新晟实医疗科技（上海）有限公司 | 视为确认可替代
002130130094 | 直接挂网采购 | 挂网中 | C14020200000000015230000094 | C14020200000000015230000094 | 20000 | 20000 | 骨科假体试模 | 骨科假体试模 | 沪闵械备20220001号 | 沪闵械备20220001号 | 2022-01-04 00:00:00 | 2088-12-31 00:00:00 | 148 | 148 | SZ型(四肢) | SZ型(四肢) | 不区分 | 高分子 | 个 | 件 | 盒 | 件 | 1 | 1 | 宽岳新晟实医疗科技（上海）有限公司 | 宽岳新晟实医疗科技（上海）有限公司 | 视为确认可替代
002130130095 | 直接挂网采购 | 挂网中 | C14020200000000015230000095 | C14020200000000015230000095 | 20000 | 20000 | 骨科假体试模 | 骨科假体试模 | 沪闵械备20220001号 | 沪闵械备20220001号 | 2022-01-04 00:00:00 | 2088-12-31 00:00:00 | 376 | 376 | JZ型(脊柱) | JZ型(脊柱) | 不区分 | 高分子 | 个 | 件 | 盒 | 件 | 1 | 1 | 宽岳新晟实医疗科技（上海）有限公司 | 宽岳新晟实医疗科技（上海）有限公司 | 视为确认可替代
002130130096 | 直接挂网采购 | 挂网中 | C14020200000000015230000096 | C14020200000000015230000096 | 20000 | 20000 | 骨科假体试模 | 骨科假体试模 | 沪闵械备20220001号 | 沪闵械备20220001号 | 2022-01-04 00:00:00 | 2088-12-31 00:00:00 | 290 | 290 | SZ型(四肢) | SZ型(四肢) | 不区分 | 高分子 | 个 | 件 | 盒 | 件 | 1 | 1 | 宽岳新晟实医疗科技（上海）有限公司 | 宽岳新晟实医疗科技（上海）有限公司 | 视为确认可替代
002130130097 | 直接挂网采购 | 挂网中 | C14020200000000015230000097 | C14020200000000015230000097 | 20000 | 20000 | 骨科假体试模 | 骨科假体试模 | 沪闵械备20220001号 | 沪闵械备20220001号 | 2022-01-04 00:00:00 | 2088-12-31 00:00:00 | 79 | 79 | GP型(骨盆) | GP型(骨盆) | 不区分 | 高分子 | 个 | 件 | 盒 | 件 | 1 | 1 | 宽岳新晟实医疗科技（上海）有限公司 | 宽岳新晟实医疗科技（上海）有限公司 | 视为确认可替代
002130130098 | 直接挂网采购 | 挂网中 | C14020200000000015230000098 | C14020200000000015230000098 | 20000 | 20000 | 骨科假体试模 | 骨科假体试模 | 沪闵械备20220001号 | 沪闵械备20220001号 | 2022-01-04 00:00:00 | 2088-12-31 00:00:00 | 127 | 127 | GP型(骨盆) | GP型(骨盆) | 不区分 | 高分子 | 个 | 件 | 盒 | 件 | 1 | 1 | 宽岳新晟实医疗科技（上海）有限公司 | 宽岳新晟实医疗科技（上海）有限公司 | 视为确认可替代
002130130099 | 直接挂网采购 | 挂网中 | C14020200000000015230000099 | C14020200000000015230000099 | 20000 | 20000 | 骨科假体试模 | 骨科假体试模 | 沪闵械备20220001号 | 沪闵械备20220001号 | 2022-01-04 00:00:00 | 2088-12-31 00:00:00 | 254 | 254 | SZ型(四肢) | SZ型(四肢) | 不区分 | 高分子 | 个 | 件 | 盒 | 件 | 1 | 1 | 宽岳新晟实医疗科技（上海）有限公司 | 宽岳新晟实医疗科技（上海）有限公司 | 视为确认可替代
002130130100 | 直接挂网采购 | 挂网中 | C14020200000000015230000100 | C14020200000000015230000100 | 20000 | 20000 | 骨科假体试模 | 骨科假体试模 | 沪闵械备20220001号 | 沪闵械备20220001号 | 2022-01-04 00:00:00 | 2088-12-31 00:00:00 | 198 | 198 | SZ型(四肢) | SZ型(四肢) | 不区分 | 高分子 | 个 | 件 | 盒 | 件 | 1 | 1 | 宽岳新晟实医疗科技（上海）有限公司 | 宽岳新晟实医疗科技（上海）有限公司 | 视为确认可替代
002130130101 | 直接挂网采购 | 挂网中 | C14020200000000015230000101 | C14020200000000015230000101 | 20000 | 20000 | 骨科假体试模 | 骨科假体试模 | 沪闵械备20220001号 | 沪闵械备20220001号 | 2022-01-04 00:00:00 | 2088-12-31 00:00:00 | 157 | 157 | TL型(头颅) | TL型(头颅) | 不区分 | 高分子 | 个 | 件 | 盒 | 件 | 1 | 1 | 宽岳新晟实医疗科技（上海）有限公司 | 宽岳新晟实医疗科技（上海）有限公司 | 视为确认可替代
002130130102 | 直接挂网采购 | 挂网中 | C14020200000000015230000102 | C14020200000000015230000102 | 20000 | 20000 | 骨科假体试模 | 骨科假体试模 | 沪闵械备20220001号 | 沪闵械备20220001号 | 2022-01-04 00:00:00 | 2088-12-31 00:00:00 | 101 | 101 | TL型(头颅) | TL型(头颅) | 不区分 | 高分子 | 个 | 件 | 盒 | 件 | 1 | 1 | 宽岳新晟实医疗科技（上海）有限公司 | 宽岳新晟实医疗科技（上海）有限公司 | 视为确认可替代
002130130103 | 直接挂网采购 | 挂网中 | C14020200000000015230000103 | C14020200000000015230000103 | 20000 | 20000 | 骨科假体试模 | 骨科假体试模 | 沪闵械备20220001号 | 沪闵械备20220001号 | 2022-01-04 00:00:00 | 2088-12-31 00:00:00 | 317 | 317 | SZ型(四肢) | SZ型(四肢) | 不区分 | 高分子 | 个 | 件 | 盒 | 件 | 1 | 1 | 宽岳新晟实医疗科技（上海）有限公司 | 宽岳新晟实医疗科技（上海）有限公司 | 视为确认可替代
002130130104 | 直接挂网采购 | 挂网中 | C14020200000000015230000104 | C14020200000000015230000104 | 20000 | 20000 | 骨科假体试模 | 骨科假体试模 | 沪闵械备20220001号 | 沪闵械备20220001号 | 2022-01-04 00:00:00 | 2088-12-31 00:00:00 | 107 | 107 | GP型(骨盆) | GP型(骨盆) | 不区分 | 高分子 | 个 | 件 | 盒 | 件 | 1 | 1 | 宽岳新晟实医疗科技（上海）有限公司 | 宽岳新晟实医疗科技（上海）有限公司 | 视为确认可替代
002130130105 | 直接挂网采购 | 挂网中 | C14020200000000015230000105 | C14020200000000015230000105 | 20000 | 20000 | 骨科假体试模 | 骨科假体试模 | 沪闵械备20220001号 | 沪闵械备20220001号 | 2022-01-04 00:00:00 | 2088-12-31 00:00:00 | 226 | 226 | SZ型(四肢) | SZ型(四肢) | 不区分 | 高分子 | 个 | 件 | 盒 | 件 | 1 | 1 | 宽岳新晟实医疗科技（上海）有限公司 | 宽岳新晟实医疗科技（上海）有限公司 | 视为确认可替代
002130130106 | 直接挂网采购 | 挂网中 | C14020200000000015230000106 | C14020200000000015230000106 | 20000 | 20000 | 骨科假体试模 | 骨科假体试模 | 沪闵械备20220001号 | 沪闵械备20220001号 | 2022-01-04 00:00:00 | 2088-12-31 00:00:00 | 260 | 260 | TL型(头颅) | TL型(头颅) | 不区分 | 高分子 | 个 | 件 | 盒 | 件 | 1 | 1 | 宽岳新晟实医疗科技（上海）有限公司 | 宽岳新晟实医疗科技（上海）有限公司 | 视为确认可替代
002130130107 | 直接挂网采购 | 挂网中 | C14020200000000015230000107 | C14020200000000015230000107 | 20000 | 20000 | 骨科假体试模 | 骨科假体试模 | 沪闵械备20220001号 | 沪闵械备20220001号 | 2022-01-04 00:00:00 | 2088-12-31 00:00:00 | 212 | 212 | SZ型(四肢) | SZ型(四肢) | 不区分 | 高分子 | 个 | 件 | 盒 | 件 | 1 | 1 | 宽岳新晟实医疗科技（上海）有限公司 | 宽岳新晟实医疗科技（上海）有限公司 | 视为确认可替代
002130130108 | 直接挂网采购 | 挂网中 | C14020200000000015230000108 | C14020200000000015230000108 | 20000 | 20000 | 骨科假体试模 | 骨科假体试模 | 沪闵械备20220001号 | 沪闵械备20220001号 | 2022-01-04 00:00:00 | 2088-12-31 00:00:00 | 125 | 125 | SZ型(四肢) | SZ型(四肢) | 不区分 | 高分子 | 个 | 件 | 盒 | 件 | 1 | 1 | 宽岳新晟实医疗科技（上海）有限公司 | 宽岳新晟实医疗科技（上海）有限公司 | 视为确认可替代
002130130109 | 直接挂网采购 | 挂网中 | C14020200000000015230000109 | C14020200000000015230000109 | 20000 | 20000 | 骨科假体试模 | 骨科假体试模 | 沪闵械备20220001号 | 沪闵械备20220001号 | 2022-01-04 00:00:00 | 2088-12-31 00:00:00 | 365 | 365 | JZ型(脊柱) | JZ型(脊柱) | 不区分 | 高分子 | 个 | 件 | 盒 | 件 | 1 | 1 | 宽岳新晟实医疗科技（上海）有限公司 | 宽岳新晟实医疗科技（上海）有限公司 | 视为确认可替代
002130130110 | 直接挂网采购 | 挂网中 | C14020200000000015230000110 | C14020200000000015230000110 | 20000 | 20000 | 骨科假体试模 | 骨科假体试模 | 沪闵械备20220001号 | 沪闵械备20220001号 | 2022-01-04 00:00:00 | 2088-12-31 00:00:00 | 273 | 273 | GP型(骨盆) | GP型(骨盆) | 不区分 | 高分子 | 个 | 件 | 盒 | 件 | 1 | 1 | 宽岳新晟实医疗科技（上海）有限公司 | 宽岳新晟实医疗科技（上海）有限公司 | 视为确认可替代
002130130111 | 直接挂网采购 | 挂网中 | C14020200000000015230000111 | C14020200000000015230000111 | 20000 | 20000 | 骨科假体试模 | 骨科假体试模 | 沪闵械备20220001号 | 沪闵械备20220001号 | 2022-01-04 00:00:00 | 2088-12-31 00:00:00 | 267 | 267 | JZ型(脊柱) | JZ型(脊柱) | 不区分 | 高分子 | 个 | 件 | 盒 | 件 | 1 | 1 | 宽岳新晟实医疗科技（上海）有限公司 | 宽岳新晟实医疗科技（上海）有限公司 | 视为确认可替代
002130130112 | 直接挂网采购 | 挂网中 | C14020200000000015230000112 | C14020200000000015230000112 | 20000 | 20000 | 骨科假体试模 | 骨科假体试模 | 沪闵械备20220001号 | 沪闵械备20220001号 | 2022-01-04 00:00:00 | 2088-12-31 00:00:00 | 177 | 177 | GP型(骨盆) | GP型(骨盆) | 不区分 | 高分子 | 个 | 件 | 盒 | 件 | 1 | 1 | 宽岳新晟实医疗科技（上海）有限公司 | 宽岳新晟实医疗科技（上海）有限公司 | 视为确认可替代
002130130113 | 直接挂网采购 | 挂网中 | C14020200000000015230000113 | C14020200000000015230000113 | 20000 | 20000 | 骨科假体试模 | 骨科假体试模 | 沪闵械备20220001号 | 沪闵械备20220001号 | 2022-01-04 00:00:00 | 2088-12-31 00:00:00 | 230 | 230 | SZ型(四肢) | SZ型(四肢) | 不区分 | 高分子 | 个 | 件 | 盒 | 件 | 1 | 1 | 宽岳新晟实医疗科技（上海）有限公司 | 宽岳新晟实医疗科技（上海）有限公司 | 视为确认可替代
002130130114 | 直接挂网采购 | 挂网中 | C14020200000000015230000114 | C14020200000000015230000114 | 20000 | 20000 | 骨科假体试模 | 骨科假体试模 | 沪闵械备20220001号 | 沪闵械备20220001号 | 2022-01-04 00:00:00 | 2088-12-31 00:00:00 | 127 | 127 | JZ型(脊柱) | JZ型(脊柱) | 不区分 | 高分子 | 个 | 件 | 盒 | 件 | 1 | 1 | 宽岳新晟实医疗科技（上海）有限公司 | 宽岳新晟实医疗科技（上海）有限公司 | 视为确认可替代
002130130115 | 直接挂网采购 | 挂网中 | C14020200000000015230000115 | C14020200000000015230000115 | 20000 | 20000 | 骨科假体试模 | 骨科假体试模 | 沪闵械备20220001号 | 沪闵械备20220001号 | 2022-01-04 00:00:00 | 2088-12-31 00:00:00 | 324 | 324 | JZ型(脊柱) | JZ型(脊柱) | 不区分 | 高分子 | 个 | 件 | 盒 | 件 | 1 | 1 | 宽岳新晟实医疗科技（上海）有限公司 | 宽岳新晟实医疗科技（上海）有限公司 | 视为确认可替代
002130130116 | 直接挂网采购 | 挂网中 | C14020200000000015230000116 | C14020200000000015230000116 | 20000 | 20000 | 骨科假体试模 | 骨科假体试模 | 沪闵械备20220001号 | 沪闵械备20220001号 | 2022-01-04 00:00:00 | 2088-12-31 00:00:00 | 349 | 349 | SZ型(四肢) | SZ型(四肢) | 不区分 | 高分子 | 个 | 件 | 盒 | 件 | 1 | 1 | 宽岳新晟实医疗科技（上海）有限公司 | 宽岳新晟实医疗科技（上海）有限公司 | 视为确认可替代
002130130117 | 直接挂网采购 | 挂网中 | C14020200000000015230000117 | C14020200000000015230000117 | 20000 | 20000 | 骨科假体试模 | 骨科假体试模 | 沪闵械备20220001号 | 沪闵械备20220001号 | 2022-01-04 00:00:00 | 2088-12-31 00:00:00 | 43 | 43 | JZ型(脊柱) | JZ型(脊柱) | 不区分 | 高分子 | 个 | 件 | 盒 | 件 | 1 | 1 | 宽岳新晟实医疗科技（上海）有限公司 | 宽岳新晟实医疗科技（上海）有限公司 | 视为确认可替代
002130130118 | 直接挂网采购 | 挂网中 | C14020200000000015230000118 | C14020200000000015230000118 | 20000 | 20000 | 骨科假体试模 | 骨科假体试模 | 沪闵械备20220001号 | 沪闵械备20220001号 | 2022-01-04 00:00:00 | 2088-12-31 00:00:00 | 329 | 329 | JZ型(脊柱) | JZ型(脊柱) | 不区分 | 高分子 | 个 | 件 | 盒 | 件 | 1 | 1 | 宽岳新晟实医疗科技（上海）有限公司 | 宽岳新晟实医疗科技（上海）有限公司 | 视为确认可替代
002130130119 | 直接挂网采购 | 挂网中 | C14020200000000015230000119 | C14020200000000015230000119 | 20000 | 20000 | 骨科假体试模 | 骨科假体试模 | 沪闵械备20220001号 | 沪闵械备20220001号 | 2022-01-04 00:00:00 | 2088-12-31 00:00:00 | 176 | 176 | GP型(骨盆) | GP型(骨盆) | 不区分 | 高分子 | 个 | 件 | 盒 | 件 | 1 | 1 | 宽岳新晟实医疗科技（上海）有限公司 | 宽岳新晟实医疗科技（上海）有限公司 | 视为确认可替代
002130130120 | 直接挂网采购 | 挂网中 | C14020200000000015230000120 | C14020200000000015230000120 | 20000 | 20000 | 骨科假体试模 | 骨科假体试模 | 沪闵械备20220001号 | 沪闵械备20220001号 | 2022-01-04 00:00:00 | 2088-12-31 00:00:00 | 208 | 208 | JZ型(脊柱) | JZ型(脊柱) | 不区分 | 高分子 | 个 | 件 | 盒 | 件 | 1 | 1 | 宽岳新晟实医疗科技（上海）有限公司 | 宽岳新晟实医疗科技（上海）有限公司 | 视为确认可替代
002130130121 | 直接挂网采购 | 挂网中 | C14020200000000015230000121 | C14020200000000015230000121 | 20000 | 20000 | 骨科假体试模 | 骨科假体试模 | 沪闵械备20220001号 | 沪闵械备20220001号 | 2022-01-04 00:00:00 | 2088-12-31 00:00:00 | 251 | 251 | GP型(骨盆) | GP型(骨盆) | 不区分 | 高分子 | 个 | 件 | 盒 | 件 | 1 | 1 | 宽岳新晟实医疗科技（上海）有限公司 | 宽岳新晟实医疗科技（上海）有限公司 | 视为确认可替代
002130130122 | 直接挂网采购 | 挂网中 | C14020200000000015230000122 | C14020200000000015230000122 | 20000 | 20000 | 骨科假体试模 | 骨科假体试模 | 沪闵械备20220001号 | 沪闵械备20220001号 | 2022-01-04 00:00:00 | 2088-12-31 00:00:00 | 280 | 280 | JZ型(脊柱) | JZ型(脊柱) | 不区分 | 高分子 | 个 | 件 | 盒 | 件 | 1 | 1 | 宽岳新晟实医疗科技（上海）有限公司 | 宽岳新晟实医疗科技（上海）有限公司 | 视为确认可替代
002130130123 | 直接挂网采购 | 挂网中 | C14020200000000015230000123 | C14020200000000015230000123 | 20000 | 20000 | 骨科假体试模 | 骨科假体试模 | 沪闵械备20220001号 | 沪闵械备20220001号 | 2022-01-04 00:00:00 | 2088-12-31 00:00:00 | 169 | 169 | JZ型(脊柱) | JZ型(脊柱) | 不区分 | 高分子 | 个 | 件 | 盒 | 件 | 1 | 1 | 宽岳新晟实医疗科技（上海）有限公司 | 宽岳新晟实医疗科技（上海）有限公司 | 视为确认可替代
002130130124 | 直接挂网采购 | 挂网中 | C14020200000000015230000124 | C14020200000000015230000124 | 20000 | 20000 | 骨科假体试模 | 骨科假体试模 | 沪闵械备20220001号 | 沪闵械备20220001号 | 2022-01-04 00:00:00 | 2088-12-31 00:00:00 | 102 | 102 | GP型(骨盆) | GP型(骨盆) | 不区分 | 高分子 | 个 | 件 | 盒 | 件 | 1 | 1 | 宽岳新晟实医疗科技（上海）有限公司 | 宽岳新晟实医疗科技（上海）有限公司 | 视为确认可替代
002130130125 | 直接挂网采购 | 挂网中 | C14020200000000015230000125 | C14020200000000015230000125 | 20000 | 20000 | 骨科假体试模 | 骨科假体试模 | 沪闵械备20220001号 | 沪闵械备20220001号 | 2022-01-04 00:00:00 | 2088-12-31 00:00:00 | 316 | 316 | SZ型(四肢) | SZ型(四肢) | 不区分 | 高分子 | 个 | 件 | 盒 | 件 | 1 | 1 | 宽岳新晟实医疗科技（上海）有限公司 | 宽岳新晟实医疗科技（上海）有限公司 | 视为确认可替代
002130130126 | 直接挂网采购 | 挂网中 | C14020200000000015230000126 | C14020200000000015230000126 | 20000 | 20000 | 骨科假体试模 | 骨科假体试模 | 沪闵械备20220001号 | 沪闵械备20220001号 | 2022-01-04 00:00:00 | 2088-12-31 00:00:00 | 45 | 45 | TL型(头颅) | TL型(头颅) | 不区分 | 高分子 | 个 | 件 | 盒 | 件 | 1 | 1 | 宽岳新晟实医疗科技（上海）有限公司 | 宽岳新晟实医疗科技（上海）有限公司 | 视为确认可替代
002130130127 | 直接挂网采购 | 挂网中 | C14020200000000015230000127 | C14020200000000015230000127 | 20000 | 20000 | 骨科假体试模 | 骨科假体试模 | 沪闵械备20220001号 | 沪闵械备20220001号 | 2022-01-04 00:00:00 | 2088-12-31 00:00:00 | 287 | 287 | JZ型(脊柱) | JZ型(脊柱) | 不区分 | 高分子 | 个 | 件 | 盒 | 件 | 1 | 1 | 宽岳新晟实医疗科技（上海）有限公司 | 宽岳新晟实医疗科技（上海）有限公司 | 视为确认可替代
002130130128 | 直接挂网采购 | 挂网中 | C14020200000000015230000128 | C14020200000000015230000128 | 20000 | 20000 | 骨科假体试模 | 骨科假体试模 | 沪闵械备20220001号 | 沪闵械备20220001号 | 2022-01-04 00:00:00 | 2088-12-31 00:00:00 | 386 | 386 | SZ型(四肢) | SZ型(四肢) | 不区分 | 高分子 | 个 | 件 | 盒 | 件 | 1 | 1 | 宽岳新晟实医疗科技（上海）有限公司 | 宽岳新晟实医疗科技（上海）有限公司 | 视为确认可替代
002130130129 | 直接挂网采购 | 挂网中 | C14020200000000015230000129 | C14020200000000015230000129 | 20000 | 20000 | 骨科假体试模 | 骨科假体试模 | 沪闵械备20220001号 | 沪闵械备20220001号 | 2022-01-04 00:00:00 | 2088-12-31 00:00:00 | 276 | 276 | TL型(头颅) | TL型(头颅) | 不区分 | 高分子 | 个 | 件 | 盒 | 件 | 1 | 1 | 宽岳新晟实医疗科技（上海）有限公司 | 宽岳新晟实医疗科技（上海）有限公司 | 视为确认可替代
002130130130 | 直接挂网采购 | 挂网中 | C14020200000000015230000130 | C14020200000000015230000130 | 20000 | 20000 | 骨科假体试模 | 骨科假体试模 | 沪闵械备20220001号 | 沪闵械备20220001号 | 2022-01-04 00:00:00 | 2088-12-31 00:00:00 | 92 | 92 | GP型(骨盆) | GP型(骨盆) | 不区分 | 高分子 | 个 | 件 | 盒 | 件 | 1 | 1 | 宽岳新晟实医疗科技（上海）有限公司 | 宽岳新晟实医疗科技（上海）有限公司 | 视为确认可替代
002130130131 | 直接挂网采购 | 挂网中 | C14020200000000015230000131 | C14020200000000015230000131 | 20000 | 20000 | 骨科假体试模 | 骨科假体试模 | 沪闵械备20220001号 | 沪闵械备20220001号 | 2022-01-04 00:00:00 | 2088-12-31 00:00:00 | 352 | 352 | GP型(骨盆) | GP型(骨盆) | 不区分 | 高分子 | 个 | 件 | 盒 | 件 | 1 | 1 | 宽岳新晟实医疗科技（上海）有限公司 | 宽岳新晟实医疗科技（上海）有限公司 | 视为确认可替代
002130130132 | 直接挂网采购 | 挂网中 | C14020200000000015230000132 | C14020200000000015230000132 | 20000 | 20000 | 骨科假体试模 | 骨科假体试模 | 沪闵械备20220001号 | 沪闵械备20220001号 | 2022-01-04 00:00:00 | 2088-12-31 00:00:00 | 318 | 318 | SZ型(四肢) | SZ型(四肢) | 不区分 | 高分子 | 个 | 件 | 盒 | 件 | 1 | 1 | 宽岳新晟实医疗科技（上海）有限公司 | 宽岳新晟实医疗科技（上海）有限公司 | 视为确认可替代
002130130133 | 直接挂网采购 | 挂网中 | C14020200000000015230000133 | C14020200000000015230000133 | 20000 | 20000 | 骨科假体试模 | 骨科假体试模 | 沪闵械备20220001号 | 沪闵械备20220001号 | 2022-01-04 00:00:00 | 2088-12-31 00:00:00 | 201 | 201 | SZ型(四肢) | SZ型(四肢) | 不区分 | 高分子 | 个 | 件 | 盒 | 件 | 1 | 1 | 宽岳新晟实医疗科技（上海）有限公司 | 宽岳新晟实医疗科技（上海）有限公司 | 视为确认可替代
002130130134 | 直接挂网采购 | 挂网中 | C14020200000000015230000134 | C14020200000000015230000134 | 20000 | 20000 | 骨科假体试模 | 骨科假体试模 | 沪闵械备20220001号 | 沪闵械备20220001号 | 2022-01-04 00:00:00 | 2088-12-31 00:00:00 | 248 | 248 | JZ型(脊柱) | JZ型(脊柱) | 不区分 | 高分子 | 个 | 件 | 盒 | 件 | 1 | 1 | 宽岳新晟实医疗科技（上海）有限公司 | 宽岳新晟实医疗科技（上海）有限公司 | 视为确认可替代
002130130135 | 直接挂网采购 | 挂网中 | C14020200000000015230000135 | C14020200000000015230000135 | 20000 | 20000 | 骨科假体试模 | 骨科假体试模 | 沪闵械备20220001号 | 沪闵械备20220001号 | 2022-01-04 00:00:00 | 2088-12-31 00:00:00 | 133 | 133 | GP型(骨盆) | GP型(骨盆) | 不区分 | 高分子 | 个 | 件 | 盒 | 件 | 1 | 1 | 宽岳新晟实医疗科技（上海）有限公司 | 宽岳新晟实医疗科技（上海）有限公司 | 视为确认可替代
002130130136 | 直接挂网采购 | 挂网中 | C14020200000000015230000136 | C14020200000000015230000136 | 20000 | 20000 | 骨科假体试模 | 骨科假体试模 | 沪闵械备20220001号 | 沪闵械备20220001号 | 2022-01-04 00:00:00 | 2088-12-31 00:00:00 | 336 | 336 | JZ型(脊柱) | JZ型(脊柱) | 不区分 | 高分子 | 个 | 件 | 盒 | 件 | 1 | 1 | 宽岳新晟实医疗科技（上海）有限公司 | 宽岳新晟实医疗科技（上海）有限公司 | 视为确认可替代
002130130137 | 直接挂网采购 | 挂网中 | C14020200000000015230000137 | C14020200000000015230000137 | 20000 | 20000 | 骨科假体试模 | 骨科假体试模 | 沪闵械备20220001号 | 沪闵械备20220001号 | 2022-01-04 00:00:00 | 2088-12-31 00:00:00 | 70 | 70 | GP型(骨盆) | GP型(骨盆) | 不区分 | 高分子 | 个 | 件 | 盒 | 件 | 1 | 1 | 宽岳新晟实医疗科技（上海）有限公司 | 宽岳新晟实医疗科技（上海）有限公司 | 视为确认可替代
002130130138 | 直接挂网采购 | 挂网中 | C14020200000000015230000138 | C14020200000000015230000138 | 20000 | 20000 | 骨科假体试模 | 骨科假体试模 | 沪闵械备20220001号 | 沪闵械备20220001号 | 2022-01-04 00:00:00 | 2088-12-31 00:00:00 | 190 | 190 | TL型(头颅) | TL型(头颅) | 不区分 | 高分子 | 个 | 件 | 盒 | 件 | 1 | 1 | 宽岳新晟实医疗科技（上海）有限公司 | 宽岳新晟实医疗科技（上海）有限公司 | 视为确认可替代
002130130139 | 直接挂网采购 | 挂网中 | C14020200000000015230000139 | C14020200000000015230000139 | 20000 | 20000 | 骨科假体试模 | 骨科假体试模 | 沪闵械备20220001号 | 沪闵械备20220001号 | 2022-01-04 00:00:00 | 2088-12-31 00:00:00 | 353 | 353 | JZ型(脊柱) | JZ型(脊柱) | 不区分 | 高分子 | 个 | 件 | 盒 | 件 | 1 | 1 | 宽岳新晟实医疗科技（上海）有限公司 | 宽岳新晟实医疗科技（上海）有限公司 | 视为确认可替代
002130130140 | 直接挂网采购 | 挂网中 | C14020200000000015230000140 | C14020200000000015230000140 | 20000 | 20000 | 骨科假体试模 | 骨科假体试模 | 沪闵械备20220001号 | 沪闵械备20220001号 | 2022-01-04 00:00:00 | 2088-12-31 00:00:00 | 160 | 160 | TL型(头颅) | TL型(头颅) | 不区分 | 高分子 | 个 | 件 | 盒 | 件 | 1 | 1 | 宽岳新晟实医疗科技（上海）有限公司 | 宽岳新晟实医疗科技（上海）有限公司 | 视为确认可替代
002130130141 | 直接挂网采购 | 挂网中 | C14020200000000015230000141 | C14020200000000015230000141 | 20000 | 20000 | 骨科假体试模 | 骨科假体试模 | 沪闵械备20220001号 | 沪闵械备20220001号 | 2022-01-04 00:00:00 | 2088-12-31 00:00:00 | 134 | 134 | SZ型(四肢) | SZ型(四肢) | 不区分 | 高分子 | 个 | 件 | 盒 | 件 | 1 | 1 | 宽岳新晟实医疗科技（上海）有限公司 | 宽岳新晟实医疗科技（上海）有限公司 | 视为确认可替代
002130130142 | 直接挂网采购 | 挂网中 | C14020200000000015230000142 | C14020200000000015230000142 | 20000 | 20000 | 骨科假体试模 | 骨科假体试模 | 沪闵械备20220001号 | 沪闵械备20220001号 | 2022-01-04 00:00:00 | 2088-12-31 00:00:00 | 100 | 100 | GP型(骨盆) | GP型(骨盆) | 不区分 | 高分子 | 个 | 件 | 盒 | 件 | 1 | 1 | 宽岳新晟实医疗科技（上海）有限公司 | 宽岳新晟实医疗科技（上海）有限公司 | 视为确认可替代
002130130143 | 直接挂网采购 | 挂网中 | C14020200000000015230000143 | C14020200000000015230000143 | 20000 | 20000 | 骨科假体试模 | 骨科假体试模 | 沪闵械备20220001号 | 沪闵械备20220001号 | 2022-01-04 00:00:00 | 2088-12-31 00:00:00 | 123 | 123 | JZ型(脊柱) | JZ型(脊柱) | 不区分 | 高分子 | 个 | 件 | 盒 | 件 | 1 | 1 | 宽岳新晟实医疗科技（上海）有限公司 | 宽岳新晟实医疗科技（上海）有限公司 | 视为确认可替代
002130130144 | 直接挂网采购 | 挂网中 | C14020200000000015230000144 | C14020200000000015230000144 | 20000 | 20000 | 骨科假体试模 | 骨科假体试模 | 沪闵械备20220001号 | 沪闵械备20220001号 | 2022-01-04 00:00:00 | 2088-12-31 00:00:00 | 345 | 345 | JZ型(脊柱) | JZ型(脊柱) | 不区分 | 高分子 | 个 | 件 | 盒 | 件 | 1 | 1 | 宽岳新晟实医疗科技（上海）有限公司 | 宽岳新晟实医疗科技（上海）有限公司 | 视为确认可替代
002130130145 | 直接挂网采购 | 挂网中 | C14020200000000015230000145 | C14020200000000015230000145 | 20000 | 20000 | 骨科假体试模 | 骨科假体试模 | 沪闵械备20220001号 | 沪闵械备20220001号 | 2022-01-04 00:00:00 | 2088-12-31 00:00:00 | 79 | 79 | TL型(头颅) | TL型(头颅) | 不区分 | 高分子 | 个 | 件 | 盒 | 件 | 1 | 1 | 宽岳新晟实医疗科技（上海）有限公司 | 宽岳新晟实医疗科技（上海）有限公司 | 视为确认可替代
002130130146 | 直接挂网采购 | 挂网中 | C14020200000000015230000146 | C14020200000000015230000146 | 20000 | 20000 | 骨科假体试模 | 骨科假体试模 | 沪闵械备20220001号 | 沪闵械备20220001号 | 2022-01-04 00:00:00 | 2088-12-31 00:00:00 | 264 | 264 | JZ型(脊柱) | JZ型(脊柱) | 不区分 | 高分子 | 个 | 件 | 盒 | 件 | 1 | 1 | 宽岳新晟实医疗科技（上海）有限公司 | 宽岳新晟实医疗科技（上海）有限公司 | 视为确认可替代
002130130147 | 直接挂网采购 | 挂网中 | C14020200000000015230000147 | C14020200000000015230000147 | 20000 | 20000 | 骨科假体试模 | 骨科假体试模 | 沪闵械备20220001号 | 沪闵械备20220001号 | 2022-01-04 00:00:00 | 2088-12-31 00:00:00 | 263 | 263 | GP型(骨盆) | GP型(骨盆) | 不区分 | 高分子 | 个 | 件 | 盒 | 件 | 1 | 1 | 宽岳新晟实医疗科技（上海）有限公司 | 宽岳新晟实医疗科技（上海）有限公司 | 视为确认可替代
002130130148 | 直接挂网采购 | 挂网中 | C14020200000000015230000148 | C14020200000000015230000148 | 20000 | 20000 | 骨科假体试模 | 骨科假体试模 | 沪闵械备20220001号 | 沪闵械备20220001号 | 2022-01-04 00:00:00 | 2088-12-31 00:00:00 | 151 | 151 | TL型(头颅) | TL型(头颅) | 不区分 | 高分子 | 个 | 件 | 盒 | 件 | 1 | 1 | 宽岳新晟实医疗科技（上海）有限公司 | 宽岳新晟实医疗科技（上海）有限公司 | 视为确认可替代
002130130149 | 直接挂网采购 | 挂网中 | C14020200000000015230000149 | C14020200000000015230000149 | 20000 | 20000 | 骨科假体试模 | 骨科假体试模 | 沪闵械备20220001号 | 沪闵械备20220001号 | 2022-01-04 00:00:00 | 2088-12-31 00:00:00 | 107 | 107 | JZ型(脊柱) | JZ型(脊柱) | 不区分 | 高分子 | 个 | 件 | 盒 | 件 | 1 | 1 | 宽岳新晟实医疗科技（上海）有限公司 | 宽岳新晟实医疗科技（上海）有限公司 | 视为确认可替代
002130130150 | 直接挂网采购 | 挂网中 | C14020200000000015230000150 | C14020200000000015230000150 | 20000 | 20000 | 骨科假体试模 | 骨科假体试模 | 沪闵械备20220001号 | 沪闵械备20220001号 | 2022-01-04 00:00:00 | 2088-12-31 00:00:00 | 296 | 296 | JZ型(脊柱) | JZ型(脊柱) | 不区分 | 高分子 | 个 | 件 | 盒 | 件 | 1 | 1 | 宽岳新晟实医疗科技（上海）有限公司 | 宽岳新晟实医疗科技（上海）有限公司 | 视为确认可替代
002130130151 | 直接挂网采购 | 挂网中 | C14020200000000015230000151 | C14020200000000015230000151 | 20000 | 20000 | 骨科假体试模 | 骨科假体试模 | 沪闵械备20220001号 | 沪闵械备20220001号 | 2022-01-04 00:00:00 | 2088-12-31 00:00:00 | 161 | 161 | TL型(头颅) | TL型(头颅) | 不区分 | 高分子 | 个 | 件 | 盒 | 件 | 1 | 1 | 宽岳新晟实医疗科技（上海）有限公司 | 宽岳新晟实医疗科技（上海）有限公司 | 视为确认可替代
002130130152 | 直接挂网采购 | 挂网中 | C14020200000000015230000152 | C14020200000000015230000152 | 20000 | 20000 | 骨科假体试模 | 骨科假体试模 | 沪闵械备20220001号 | 沪闵械备20220001号 | 2022-01-04 00:00:00 | 2088-12-31 00:00:00 | 60 | 60 | JZ型(脊柱) | JZ型(脊柱) | 不区分 | 高分子 | 个 | 件 | 盒 | 件 | 1 | 1 | 宽岳新晟实医疗科技（上海）有限公司 | 宽岳新晟实医疗科技（上海）有限公司 | 视为确认可替代
002130130153 | 直接挂网采购 | 挂网中 | C14020200000000015230000153 | C14020200000000015230000153 | 20000 | 20000 | 骨科假体试模 | 骨科假体试模 | 沪闵械备20220001号 | 沪闵械备20220001号 | 2022-01-04 00:00:00 | 2088-12-31 00:00:00 | 135 | 135 | GP型(骨盆) | GP型(骨盆) | 不区分 | 高分子 | 个 | 件 | 盒 | 件 | 1 | 1 | 宽岳新晟实医疗科技（上海）有限公司 | 宽岳新晟实医疗科技（上海）有限公司 | 视为确认可替代
002130130154 | 直接挂网采购 | 挂网中 | C14020200000000015230000154 | C14020200000000015230000154 | 20000 | 20000 | 骨科假体试模 | 骨科假体试模 | 沪闵械备20220001号 | 沪闵械备20220001号 | 2022-01-04 00:00:00 | 2088-12-31 00:00:00 | 166 | 166 | SZ型(四肢) | SZ型(四肢) | 不区分 | 高分子 | 个 | 件 | 盒 | 件 | 1 | 1 | 宽岳新晟实医疗科技（上海）有限公司 | 宽岳新晟实医疗科技（上海）有限公司 | 视为确认可替代
002130130155 | 直接挂网采购 | 挂网中 | C14020200000000015230000155 | C14020200000000015230000155 | 20000 | 20000 | 骨科假体试模 | 骨科假体试模 | 沪闵械备20220001号 | 沪闵械备20220001号 | 2022-01-04 00:00:00 | 2088-12-31 00:00:00 | 328 | 328 | GP型(骨盆) | GP型(骨盆) | 不区分 | 高分子 | 个 | 件 | 盒 | 件 | 1 | 1 | 宽岳新晟实医疗科技（上海）有限公司 | 宽岳新晟实医疗科技（上海）有限公司 | 视为确认可替代
002130130156 | 直接挂网采购 | 挂网中 | C14020200000000015230000156 | C14020200000000015230000156 | 20000 | 20000 | 骨科假体试模 | 骨科假体试模 | 沪闵械备20220001号 | 沪闵械备20220001号 | 2022-01-04 00:00:00 | 2088-12-31 00:00:00 | 101 | 101 | JZ型(脊柱) | JZ型(脊柱) | 不区分 | 高分子 | 个 | 件 | 盒 | 件 | 1 | 1 | 宽岳新晟实医疗科技（上海）有限公司 | 宽岳新晟实医疗科技（上海）有限公司 | 视为确认可替代
002130130157 | 直接挂网采购 | 挂网中 | C14020200000000015230000157 | C14020200000000015230000157 | 20000 | 20000 | 骨科假体试模 | 骨科假体试模 | 沪闵械备20220001号 | 沪闵械备20220001号 | 2022-01-04 00:00:00 | 2088-12-31 00:00:00 | 90 | 90 | GP型(骨盆) | GP型(骨盆) | 不区分 | 高分子 | 个 | 件 | 盒 | 件 | 1 | 1 | 宽岳新晟实医疗科技（上海）有限公司 | 宽岳新晟实医疗科技（上海）有限公司 | 视为确认可替代
002130130158 | 直接挂网采购 | 挂网中 | C14020200000000015230000158 | C14020200000000015230000158 | 20000 | 20000 | 骨科假体试模 | 骨科假体试模 | 沪闵械备20220001号 | 沪闵械备20220001号 | 2022-01-04 00:00:00 | 2088-12-31 00:00:00 | 247 | 247 | TL型(头颅) | TL型(头颅) | 不区分 | 高分子 | 个 | 件 | 盒 | 件 | 1 | 1 | 宽岳新晟实医疗科技（上海）有限公司 | 宽岳新晟实医疗科技（上海）有限公司 | 视为确认可替代
002130130159 | 直接挂网采购 | 挂网中 | C14020200000000015230000159 | C14020200000000015230000159 | 20000 | 20000 | 骨科假体试模 | 骨科假体试模 | 沪闵械备20220001号 | 沪闵械备20220001号 | 2022-01-04 00:00:00 | 2088-12-31 00:00:00 | 280 | 280 | GP型(骨盆) | GP型(骨盆) | 不区分 | 高分子 | 个 | 件 | 盒 | 件 | 1 | 1 | 宽岳新晟实医疗科技（上海）有限公司 | 宽岳新晟实医疗科技（上海）有限公司 | 视为确认可替代
002130130160 | 直接挂网采购 | 挂网中 | C14020200000000015230000160 | C14020200000000015230000160 | 20000 | 20000 | 骨科假体试模 | 骨科假体试模 | 沪闵械备20220001号 | 沪闵械备20220001号 | 2022-01-04 00:00:00 | 2088-12-31 00:00:00 | 159 | 159 | SZ型(四肢) | SZ型(四肢) | 不区分 | 高分子 | 个 | 件 | 盒 | 件 | 1 | 1 | 宽岳新晟实医疗科技（上海）有限公司 | 宽岳新晟实医疗科技（上海）有限公司 | 视为确认可替代
002130130161 | 直接挂网采购 | 挂网中 | C14020200000000015230000161 | C14020200000000015230000161 | 20000 | 20000 | 骨科假体试模 | 骨科假体试模 | 沪闵械备20220001号 | 沪闵械备20220001号 | 2022-01-04 00:00:00 | 2088-12-31 00:00:00 | 209 | 209 | TL型(头颅) | TL型(头颅) | 不区分 | 高分子 | 个 | 件 | 盒 | 件 | 1 | 1 | 宽岳新晟实医疗科技（上海）有限公司 | 宽岳新晟实医疗科技（上海）有限公司 | 视为确认可替代
002130130162 | 直接挂网采购 | 挂网中 | C14020200000000015230000162 | C14020200000000015230000162 | 20000 | 20000 | 骨科假体试模 | 骨科假体试模 | 沪闵械备20220001号 | 沪闵械备20220001号 | 2022-01-04 00:00:00 | 2088-12-31 00:00:00 | 92 | 92 | JZ型(脊柱) | JZ型(脊柱) | 不区分 | 高分子 | 个 | 件 | 盒 | 件 | 1 | 1 | 宽岳新晟实医疗科技（上海）有限公司 | 宽岳新晟实医疗科技（上海）有限公司 | 视为确认可替代
002130130163 | 直接挂网采购 | 挂网中 | C14020200000000015230000163 | C14020200000000015230000163 | 20000 | 20000 | 骨科假体试模 | 骨科假体试模 | 沪闵械备20220001号 | 沪闵械备20220001号 | 2022-01-04 00:00:00 | 2088-12-31 00:00:00 | 154 | 154 | SZ型(四肢) | SZ型(四肢) | 不区分 | 高分子 | 个 | 件 | 盒 | 件 | 1 | 1 | 宽岳新晟实医疗科技（上海）有限公司 | 宽岳新晟实医疗科技（上海）有限公司 | 视为确认可替代
002130130164 | 直接挂网采购 | 挂网中 | C14020200000000015230000164 | C14020200000000015230000164 | 20000 | 20000 | 骨科假体试模 | 骨科假体试模 | 沪闵械备20220001号 | 沪闵械备20220001号 | 2022-01-04 00:00:00 | 2088-12-31 00:00:00 | 62 | 62 | GP型(骨盆) | GP型(骨盆) | 不区分 | 高分子 | 个 | 件 | 盒 | 件 | 1 | 1 | 宽岳新晟实医疗科技（上海）有限公司 | 宽岳新晟实医疗科技（上海）有限公司 | 视为确认可替代
002130130165 | 直接挂网采购 | 挂网中 | C14020200000000015230000165 | C14020200000000015230000165 | 20000 | 20000 | 骨科假体试模 | 骨科假体试模 | 沪闵械备20220001号 | 沪闵械备20220001号 | 2022-01-04 00:00:00 | 2088-12-31 00:00:00 | 111 | 111 | GP型(骨盆) | GP型(骨盆) | 不区分 | 高分子 | 个 | 件 | 盒 | 件 | 1 | 1 | 宽岳新晟实医疗科技（上海）有限公司 | 宽岳新晟实医疗科技（上海）有限公司 | 视为确认可替代
002130130166 | 直接挂网采购 | 挂网中 | C14020200000000015230000166 | C14020200000000015230000166 | 20000 | 20000 | 骨科假体试模 | 骨科假体试模 | 沪闵械备20220001号 | 沪闵械备20220001号 | 2022-01-04 00:00:00 | 2088-12-31 00:00:00 | 290 | 290 | JZ型(脊柱) | JZ型(脊柱) | 不区分 | 高分子 | 个 | 件 | 盒 | 件 | 1 | 1 | 宽岳新晟实医疗科技（上海）有限公司 | 宽岳新晟实医疗科技（上海）有限公司 | 视为确认可替代
002130130167 | 直接挂网采购 | 挂网中 | C14020200000000015230000167 | C14020200000000015230000167 | 20000 | 20000 | 骨科假体试模 | 骨科假体试模 | 沪闵械备20220001号 | 沪闵械备20220001号 | 2022-01-04 00:00:00 | 2088-12-31 00:00:00 | 174 | 174 | JZ型(脊柱) | JZ型(脊柱) | 不区分 | 高分子 | 个 | 件 | 盒 | 件 | 1 | 1 | 宽岳新晟实医疗科技（上海）有限公司 | 宽岳新晟实医疗科技（上海）有限公司 | 视为确认可替代
002130130168 | 直接挂网采购 | 挂网中 | C14020200000000015230000168 | C14020200000000015230000168 | 20000 | 20000 | 骨科假体试模 | 骨科假体试模 | 沪闵械备20220001号 | 沪闵械备20220001号 | 2022-01-04 00:00:00 | 2088-12-31 00:00:00 | 255 | 255 | SZ型(四肢) | SZ型(四肢) | 不区分 | 高分子 | 个 | 件 | 盒 | 件 | 1 | 1 | 宽岳新晟实医疗科技（上海）有限公司 | 宽岳新晟实医疗科技（上海）有限公司 | 视为确认可替代
002130130169 | 直接挂网采购 | 挂网中 | C14020200000000015230000169 | C14020200000000015230000169 | 20000 | 20000 | 骨科假体试模 | 骨科假体试模 | 沪闵械备20220001号 | 沪闵械备20220001号 | 2022-01-04 00:00:00 | 2088-12-31 00:00:00 | 267 | 267 | SZ型(四肢) | SZ型(四肢) | 不区分 | 高分子 | 个 | 件 | 盒 | 件 | 1 | 1 | 宽岳新晟实医疗科技（上海）有限公司 | 宽岳新晟实医疗科技（上海）有限公司 | 视为确认可替代
002130130170 | 直接挂网采购 | 挂网中 | C14020200000000015230000170 | C14020200000000015230000170 | 20000 | 20000 | 骨科假体试模 | 骨科假体试模 | 沪闵械备20220001号 | 沪闵械备20220001号 | 2022-01-04 00:00:00 | 2088-12-31 00:00:00 | 109 | 109 | JZ型(脊柱) | JZ型(脊柱) | 不区分 | 高分子 | 个 | 件 | 盒 | 件 | 1 | 1 | 宽岳新晟实医疗科技（上海）有限公司 | 宽岳新晟实医疗科技（上海）有限公司 | 视为确认可替代
002130130171 | 直接挂网采购 | 挂网中 | C14020200000000015230000171 | C14020200000000015230000171 | 20000 | 20000 | 骨科假体试模 | 骨科假体试模 | 沪闵械备20220001号 | 沪闵械备20220001号 | 2022-01-04 00:00:00 | 2088-12-31 00:00:00 | 118 | 118 | TL型(头颅) | TL型(头颅) | 不区分 | 高分子 | 个 | 件 | 盒 | 件 | 1 | 1 | 宽岳新晟实医疗科技（上海）有限公司 | 宽岳新晟实医疗科技（上海）有限公司 | 视为确认可替代
002130130172 | 直接挂网采购 | 挂网中 | C14020200000000015230000172 | C14020200000000015230000172 | 20000 | 20000 | 骨科假体试模 | 骨科假体试模 | 沪闵械备20220001号 | 沪闵械备20220001号 | 2022-01-04 00:00:00 | 2088-12-31 00:00:00 | 169 | 169 | TL型(头颅) | TL型(头颅) | 不区分 | 高分子 | 个 | 件 | 盒 | 件 | 1 | 1 | 宽岳新晟实医疗科技（上海）有限公司 | 宽岳新晟实医疗科技（上海）有限公司 | 视为确认可替代
002130130173 | 直接挂网采购 | 挂网中 | C14020200000000015230000173 | C14020200000000015230000173 | 20000 | 20000 | 骨科假体试模 | 骨科假体试模 | 沪闵械备20220001号 | 沪闵械备20220001号 | 2022-01-04 00:00:00 | 2088-12-31 00:00:00 | 54 | 54 | JZ型(脊柱) | JZ型(脊柱) | 不区分 | 高分子 | 个 | 件 | 盒 | 件 | 1 | 1 | 宽岳新晟实医疗科技（上海）有限公司 | 宽岳新晟实医疗科技（上海）有限公司 | 视为确认可替代
002130130174 | 直接挂网采购 | 挂网中 | C14020200000000015230000174 | C14020200000000015230000174 | 20000 | 20000 | 骨科假体试模 | 骨科假体试模 | 沪闵械备20220001号 | 沪闵械备20220001号 | 2022-01-04 00:00:00 | 2088-12-31 00:00:00 | 292 | 292 | TL型(头颅) | TL型(头颅) | 不区分 | 高分子 | 个 | 件 | 盒 | 件 | 1 | 1 | 宽岳新晟实医疗科技（上海）有限公司 | 宽岳新晟实医疗科技（上海）有限公司 | 视为确认可替代
002130130175 | 直接挂网采购 | 挂网中 | C14020200000000015230000175 | C14020200000000015230000175 | 20000 | 20000 | 骨科假体试模 | 骨科假体试模 | 沪闵械备20220001号 | 沪闵械备20220001号 | 2022-01-04 00:00:00 | 2088-12-31 00:00:00 | 291 | 291 | SZ型(四肢) | SZ型(四肢) | 不区分 | 高分子 | 个 | 件 | 盒 | 件 | 1 | 1 | 宽岳新晟实医疗科技（上海）有限公司 | 宽岳新晟实医疗科技（上海）有限公司 | 视为确认可替代
002130130176 | 直接挂网采购 | 挂网中 | C14020200000000015230000176 | C14020200000000015230000176 | 20000 | 20000 | 骨科假体试模 | 骨科假体试模 | 沪闵械备20220001号 | 沪闵械备20220001号 | 2022-01-04 00:00:00 | 2088-12-31 00:00:00 | 138 | 138 | GP型(骨盆) | GP型(骨盆) | 不区分 | 高分子 | 个 | 件 | 盒 | 件 | 1 | 1 | 宽岳新晟实医疗科技（上海）有限公司 | 宽岳新晟实医疗科技（上海）有限公司 | 视为确认可替代
002130130177 | 直接挂网采购 | 挂网中 | C14020200000000015230000177 | C14020200000000015230000177 | 20000 | 20000 | 骨科假体试模 | 骨科假体试模 | 沪闵械备20220001号 | 沪闵械备20220001号 | 2022-01-04 00:00:00 | 2088-12-31 00:00:00 | 383 | 383 | JZ型(脊柱) | JZ型(脊柱) | 不区分 | 高分子 | 个 | 件 | 盒 | 件 | 1 | 1 | 宽岳新晟实医疗科技（上海）有限公司 | 宽岳新晟实医疗科技（上海）有限公司 | 视为确认可替代
002130130178 | 直接挂网采购 | 挂网中 | C14020200000000015230000178 | C14020200000000015230000178 | 20000 | 20000 | 骨科假体试模 | 骨科假体试模 | 沪闵械备20220001号 | 沪闵械备20220001号 | 2022-01-04 00:00:00 | 2088-12-31 00:00:00 | 358 | 358 | JZ型(脊柱) | JZ型(脊柱) | 不区分 | 高分子 | 个 | 件 | 盒 | 件 | 1 | 1 | 宽岳新晟实医疗科技（上海）有限公司 | 宽岳新晟实医疗科技（上海）有限公司 | 视为确认可替代
002130130179 | 直接挂网采购 | 挂网中 | C14020200000000015230000179 | C14020200000000015230000179 | 20000 | 20000 | 骨科假体试模 | 骨科假体试模 | 沪闵械备20220001号 | 沪闵械备20220001号 | 2022-01-04 00:00:00 | 2088-12-31 00:00:00 | 135 | 135 | SZ型(四肢) | SZ型(四肢) | 不区分 | 高分子 | 个 | 件 | 盒 | 件 | 1 | 1 | 宽岳新晟实医疗科技（上海）有限公司 | 宽岳新晟实医疗科技（上海）有限公司 | 视为确认可替代
002130130180 | 直接挂网采购 | 挂网中 | C14020200000000015230000180 | C14020200000000015230000180 | 20000 | 20000 | 骨科假体试模 | 骨科假体试模 | 沪闵械备20220001号 | 沪闵械备20220001号 | 2022-01-04 00:00:00 | 2088-12-31 00:00:00 | 304 | 304 | GP型(骨盆) | GP型(骨盆) | 不区分 | 高分子 | 个 | 件 | 盒 | 件 | 1 | 1 | 宽岳新晟实医疗科技（上海）有限公司 | 宽岳新晟实医疗科技（上海）有限公司 | 视为确认可替代
002130130181 | 直接挂网采购 | 挂网中 | C14020200000000015230000181 | C14020200000000015230000181 | 20000 | 20000 | 骨科假体试模 | 骨科假体试模 | 沪闵械备20220001号 | 沪闵械备20220001号 | 2022-01-04 00:00:00 | 2088-12-31 00:00:00 | 363 | 363 | GP型(骨盆) | GP型(骨盆) | 不区分 | 高分子 | 个 | 件 | 盒 | 件 | 1 | 1 | 宽岳新晟实医疗科技（上海）有限公司 | 宽岳新晟实医疗科技（上海）有限公司 | 视为确认可替代
002130130182 | 直接挂网采购 | 挂网中 | C14020200000000015230000182 | C14020200000000015230000182 | 20000 | 20000 | 骨科假体试模 | 骨科假体试模 | 沪闵械备20220001号 | 沪闵械备20220001号 | 2022-01-04 00:00:00 | 2088-12-31 00:00:00 | 178 | 178 | GP型(骨盆) | GP型(骨盆) | 不区分 | 高分子 | 个 | 件 | 盒 | 件 | 1 | 1 | 宽岳新晟实医疗科技（上海）有限公司 | 宽岳新晟实医疗科技（上海）有限公司 | 视为确认可替代
002130130183 | 直接挂网采购 | 挂网中 | C14020200000000015230000183 | C14020200000000015230000183 | 20000 | 20000 | 骨科假体试模 | 骨科假体试模 | 沪闵械备20220001号 | 沪闵械备20220001号 | 2022-01-04 00:00:00 | 2088-12-31 00:00:00 | 245 | 245 | JZ型(脊柱) | JZ型(脊柱) | 不区分 | 高分子 | 个 | 件 | 盒 | 件 | 1 | 1 | 宽岳新晟实医疗科技（上海）有限公司 | 宽岳新晟实医疗科技（上海）有限公司 | 视为确认可替代
002130130184 | 直接挂网采购 | 挂网中 | C14020200000000015230000184 | C14020200000000015230000184 | 20000 | 20000 | 骨科假体试模 | 骨科假体试模 | 沪闵械备20220001号 | 沪闵械备20220001号 | 2022-01-04 00:00:00 | 2088-12-31 00:00:00 | 387 | 387 | SZ型(四肢) | SZ型(四肢) | 不区分 | 高分子 | 个 | 件 | 盒 | 件 | 1 | 1 | 宽岳新晟实医疗科技（上海）有限公司 | 宽岳新晟实医疗科技（上海）有限公司 | 视为确认可替代
002130130185 | 直接挂网采购 | 挂网中 | C14020200000000015230000185 | C14020200000000015230000185 | 20000 | 20000 | 骨科假体试模 | 骨科假体试模 | 沪闵械备20220001号 | 沪闵械备20220001号 | 2022-01-04 00:00:00 | 2088-12-31 00:00:00 | 96 | 96 | GP型(骨盆) | GP型(骨盆) | 不区分 | 高分子 | 个 | 件 | 盒 | 件 | 1 | 1 | 宽岳新晟实医疗科技（上海）有限公司 | 宽岳新晟实医疗科技（上海）有限公司 | 视为确认可替代
002130130186 | 直接挂网采购 | 挂网中 | C14020200000000015230000186 | C14020200000000015230000186 | 20000 | 20000 | 骨科假体试模 | 骨科假体试模 | 沪闵械备20220001号 | 沪闵械备20220001号 | 2022-01-04 00:00:00 | 2088-12-31 00:00:00 | 246 | 246 | TL型(头颅) | TL型(头颅) | 不区分 | 高分子 | 个 | 件 | 盒 | 件 | 1 | 1 | 宽岳新晟实医疗科技（上海）有限公司 | 宽岳新晟实医疗科技（上海）有限公司 | 视为确认可替代
002130130187 | 直接挂网采购 | 挂网中 | C14020200000000015230000187 | C14020200000000015230000187 | 20000 | 20000 | 骨科假体试模 | 骨科假体试模 | 沪闵械备20220001号 | 沪闵械备20220001号 | 2022-01-04 00:00:00 | 2088-12-31 00:00:00 | 183 | 183 | JZ型(脊柱) | JZ型(脊柱) | 不区分 | 高分子 | 个 | 件 | 盒 | 件 | 1 | 1 | 宽岳新晟实医疗科技（上海）有限公司 | 宽岳新晟实医疗科技（上海）有限公司 | 视为确认可替代
002130130188 | 直接挂网采购 | 挂网中 | C14020200000000015230000188 | C14020200000000015230000188 | 20000 | 20000 | 骨科假体试模 | 骨科假体试模 | 沪闵械备20220001号 | 沪闵械备20220001号 | 2022-01-04 00:00:00 | 2088-12-31 00:00:00 | 324 | 324 | GP型(骨盆) | GP型(骨盆) | 不区分 | 高分子 | 个 | 件 | 盒 | 件 | 1 | 1 | 宽岳新晟实医疗科技（上海）有限公司 | 宽岳新晟实医疗科技（上海）有限公司 | 视为确认可替代
002130130189 | 直接挂网采购 | 挂网中 | C14020200000000015230000189 | C14020200000000015230000189 | 20000 | 20000 | 骨科假体试模 | 骨科假体试模 | 沪闵械备20220001号 | 沪闵械备20220001号 | 2022-01-04 00:00:00 | 2088-12-31 00:00:00 | 263 | 263 | TL型(头颅) | TL型(头颅) | 不区分 | 高分子 | 个 | 件 | 盒 | 件 | 1 | 1 | 宽岳新晟实医疗科技（上海）有限公司 | 宽岳新晟实医疗科技（上海）有限公司 | 视为确认可替代
002130130190 | 直接挂网采购 | 挂网中 | C14020200000000015230000190 | C14020200000000015230000190 | 20000 | 20000 | 骨科假体试模 | 骨科假体试模 | 沪闵械备20220001号 | 沪闵械备20220001号 | 2022-01-04 00:00:00 | 2088-12-31 00:00:00 | 73 | 73 | TL型(头颅) | TL型(头颅) | 不区分 | 高分子 | 个 | 件 | 盒 | 件 | 1 | 1 | 宽岳新晟实医疗科技（上海）有限公司 | 宽岳新晟实医疗科技（上海）有限公司 | 视为确认可替代
002130130191 | 直接挂网采购 | 挂网中 | C14020200000000015230000191 | C14020200000000015230000191 | 20000 | 20000 | 骨科假体试模 | 骨科假体试模 | 沪闵械备20220001号 | 沪闵械备20220001号 | 2022-01-04 00:00:00 | 2088-12-31 00:00:00 | 237 | 237 | SZ型(四肢) | SZ型(四肢) | 不区分 | 高分子 | 个 | 件 | 盒 | 件 | 1 | 1 | 宽岳新晟实医疗科技（上海）有限公司 | 宽岳新晟实医疗科技（上海）有限公司 | 视为确认可替代
002130130192 | 直接挂网采购 | 挂网中 | C14020200000000015230000192 | C14020200000000015230000192 | 20000 | 20000 | 骨科假体试模 | 骨科假体试模 | 沪闵械备20220001号 | 沪闵械备20220001号 | 2022-01-04 00:00:00 | 2088-12-31 00:00:00 | 129 | 129 | GP型(骨盆) | GP型(骨盆) | 不区分 | 高分子 | 个 | 件 | 盒 | 件 | 1 | 1 | 宽岳新晟实医疗科技（上海）有限公司 | 宽岳新晟实医疗科技（上海）有限公司 | 视为确认可替代
002130130193 | 直接挂网采购 | 挂网中 | C14020200000000015230000193 | C14020200000000015230000193 | 20000 | 20000 | 骨科假体试模 | 骨科假体试模 | 沪闵械备20220001号 | 沪闵械备20220001号 | 2022-01-04 00:00:00 | 2088-12-31 00:00:00 | 362 | 362 | GP型(骨盆) | GP型(骨盆) | 不区分 | 高分子 | 个 | 件 | 盒 | 件 | 1 | 1 | 宽岳新晟实医疗科技（上海）有限公司 | 宽岳新晟实医疗科技（上海）有限公司 | 视为确认可替代
002130130194 | 直接挂网采购 | 挂网中 | C14020200000000015230000194 | C14020200000000015230000194 | 20000 | 20000 | 骨科假体试模 | 骨科假体试模 | 沪闵械备20220001号 | 沪闵械备20220001号 | 2022-01-04 00:00:00 | 2088-12-31 00:00:00 | 48 | 48 | JZ型(脊柱) | JZ型(脊柱) | 不区分 | 高分子 | 个 | 件 | 盒 | 件 | 1 | 1 | 宽岳新晟实医疗科技（上海）有限公司 | 宽岳新晟实医疗科技（上海）有限公司 | 视为确认可替代
002130130195 | 直接挂网采购 | 挂网中 | C14020200000000015230000195 | C14020200000000015230000195 | 20000 | 20000 | 骨科假体试模 | 骨科假体试模 | 沪闵械备20220001号 | 沪闵械备20220001号 | 2022-01-04 00:00:00 | 2088-12-31 00:00:00 | 327 | 327 | JZ型(脊柱) | JZ型(脊柱) | 不区分 | 高分子 | 个 | 件 | 盒 | 件 | 1 | 1 | 宽岳新晟实医疗科技（上海）有限公司 | 宽岳新晟实医疗科技（上海）有限公司 | 视为确认可替代
002130130196 | 直接挂网采购 | 挂网中 | C14020200000000015230000196 | C14020200000000015230000196 | 20000 | 20000 | 骨科假体试模 | 骨科假体试模 | 沪闵械备20220001号 | 沪闵械备20220001号 | 2022-01-04 00:00:00 | 2088-12-31 00:00:00 | 130 | 130 | TL型(头颅) | TL型(头颅) | 不区分 | 高分子 | 个 | 件 | 盒 | 件 | 1 | 1 | 宽岳新晟实医疗科技（上海）有限公司 | 宽岳新晟实医疗科技（上海）有限公司 | 视为确认可替代
002130130197 | 直接挂网采购 | 挂网中 | C14020200000000015230000197 | C14020200000000015230000197 | 20000 | 20000 | 骨科假体试模 | 骨科假体试模 | 沪闵械备20220001号 | 沪闵械备20220001号 | 2022-01-04 00:00:00 | 2088-12-31 00:00:00 | 379 | 379 | GP型(骨盆) | GP型(骨盆) | 不区分 | 高分子 | 个 | 件 | 盒 | 件 | 1 | 1 | 宽岳新晟实医疗科技（上海）有限公司 | 宽岳新晟实医疗科技（上海）有限公司 | 视为确认可替代
002130130198 | 直接挂网采购 | 挂网中 | C14020200000000015230000198 | C14020200000000015230000198 | 20000 | 20000 | 骨科假体试模 | 骨科假体试模 | 沪闵械备20220001号 | 沪闵械备20220001号 | 2022-01-04 00:00:00 | 2088-12-31 00:00:00 | 153 | 153 | GP型(骨盆) | GP型(骨盆) | 不区分 | 高分子 | 个 | 件 | 盒 | 件 | 1 | 1 | 宽岳新晟实医疗科技（上海）有限公司 | 宽岳新晟实医疗科技（上海）有限公司 | 视为确认可替代
002130130199 | 直接挂网采购 | 挂网中 | C14020200000000015230000199 | C14020200000000015230000199 | 20000 | 20000 | 骨科假体试模 | 骨科假体试模 | 沪闵械备20220001号 | 沪闵械备20220001号 | 2022-01-04 00:00:00 | 2088-12-31 00:00:00 | 162 | 162 | JZ型(脊柱) | JZ型(脊柱) | 不区分 | 高分子 | 个 | 件 | 盒 | 件 | 1 | 1 | 宽岳新晟实医疗科技（上海）有限公司 | 宽岳新晟实医疗科技（上海）有限公司 | 视为确认可替代
002130130200 | 直接挂网采购 | 挂网中 | C14020200000000015230000200 | C14020200000000015230000200 | 20000 | 20000 | 骨科假体试模 | 骨科假体试模 | 沪闵械备20220001号 | 沪闵械备20220001号 | 2022-01-04 00:00:00 | 2088-12-31 00:00:00 | 299 | 299 | SZ型(四肢) | SZ型(四肢) | 不区分 | 高分子 | 个 | 件 | 盒 | 件 | 1 | 1 | 宽岳新晟实医疗科技（上海）有限公司 | 宽岳新晟实医疗科技（上海）有限公司 | 视为确认可替代
002130130201 | 直接挂网采购 | 挂网中 | C14020200000000015230000201 | C14020200000000015230000201 | 20000 | 20000 | 骨科假体试模 | 骨科假体试模 | 沪闵械备20220001号 | 沪闵械备20220001号 | 2022-01-04 00:00:00 | 2088-12-31 00:00:00 | 164 | 164 | TL型(头颅) | TL型(头颅) | 不区分 | 高分子 | 个 | 件 | 盒 | 件 | 1 | 1 | 宽岳新晟实医疗科技（上海）有限公司 | 宽岳新晟实医疗科技（上海）有限公司 | 视为确认可替代
002130130202 | 直接挂网采购 | 挂网中 | C14020200000000015230000202 | C14020200000000015230000202 | 20000 | 20000 | 骨科假体试模 | 骨科假体试模 | 沪闵械备20220001号 | 沪闵械备20220001号 | 2022-01-04 00:00:00 | 2088-12-31 00:00:00 | 319 | 319 | GP型(骨盆) | GP型(骨盆) | 不区分 | 高分子 | 个 | 件 | 盒 | 件 | 1 | 1 | 宽岳新晟实医疗科技（上海）有限公司 | 宽岳新晟实医疗科技（上海）有限公司 | 视为确认可替代
002130130203 | 直接挂网采购 | 挂网中 | C14020200000000015230000203 | C14020200000000015230000203 | 20000 | 20000 | 骨科假体试模 | 骨科假体试模 | 沪闵械备20220001号 | 沪闵械备20220001号 | 2022-01-04 00:00:00 | 2088-12-31 00:00:00 | 383 | 383 | GP型(骨盆) | GP型(骨盆) | 不区分 | 高分子 | 个 | 件 | 盒 | 件 | 1 | 1 | 宽岳新晟实医疗科技（上海）有限公司 | 宽岳新晟实医疗科技（上海）有限公司 | 视为确认可替代
002130130204 | 直接挂网采购 | 挂网中 | C14020200000000015230000204 | C14020200000000015230000204 | 20000 | 20000 | 骨科假体试模 | 骨科假体试模 | 沪闵械备20220001号 | 沪闵械备20220001号 | 2022-01-04 00:00:00 | 2088-12-31 00:00:00 | 154 | 154 | TL型(头颅) | TL型(头颅) | 不区分 | 高分子 | 个 | 件 | 盒 | 件 | 1 | 1 | 宽岳新晟实医疗科技（上海）有限公司 | 宽岳新晟实医疗科技（上海）有限公司 | 视为确认可替代
002130130205 | 直接挂网采购 | 挂网中 | C14020200000000015230000205 | C14020200000000015230000205 | 20000 | 20000 | 骨科假体试模 | 骨科假体试模 | 沪闵械备20220001号 | 沪闵械备20220001号 | 2022-01-04 00:00:00 | 2088-12-31 00:00:00 | 116 | 116 | TL型(头颅) | TL型(头颅) | 不区分 | 高分子 | 个 | 件 | 盒 | 件 | 1 | 1 | 宽岳新晟实医疗科技（上海）有限公司 | 宽岳新晟实医疗科技（上海）有限公司 | 视为确认可替代
002130130206 | 直接挂网采购 | 挂网中 | C14020200000000015230000206 | C14020200000000015230000206 | 20000 | 20000 | 骨科假体试模 | 骨科假体试模 | 沪闵械备20220001号 | 沪闵械备20220001号 | 2022-01-04 00:00:00 | 2088-12-31 00:00:00 | 384 | 384 | GP型(骨盆) | GP型(骨盆) | 不区分 | 高分子 | 个 | 件 | 盒 | 件 | 1 | 1 | 宽岳新晟实医疗科技（上海）有限公司 | 宽岳新晟实医疗科技（上海）有限公司 | 视为确认可替代
002130130207 | 直接挂网采购 | 挂网中 | C14020200000000015230000207 | C14020200000000015230000207 | 20000 | 20000 | 骨科假体试模 | 骨科假体试模 | 沪闵械备20220001号 | 沪闵械备20220001号 | 2022-01-04 00:00:00 | 2088-12-31 00:00:00 | 91 | 91 | GP型(骨盆) | GP型(骨盆) | 不区分 | 高分子 | 个 | 件 | 盒 | 件 | 1 | 1 | 宽岳新晟实医疗科技（上海）有限公司 | 宽岳新晟实医疗科技（上海）有限公司 | 视为确认可替代
002130130208 | 直接挂网采购 | 挂网中 | C14020200000000015230000208 | C14020200000000015230000208 | 20000 | 20000 | 骨科假体试模 | 骨科假体试模 | 沪闵械备20220001号 | 沪闵械备20220001号 | 2022-01-04 00:00:00 | 2088-12-31 00:00:00 | 307 | 307 | JZ型(脊柱) | JZ型(脊柱) | 不区分 | 高分子 | 个 | 件 | 盒 | 件 | 1 | 1 | 宽岳新晟实医疗科技（上海）有限公司 | 宽岳新晟实医疗科技（上海）有限公司 | 视为确认可替代
002130130209 | 直接挂网采购 | 挂网中 | C14020200000000015230000209 | C14020200000000015230000209 | 20000 | 20000 | 骨科假体试模 | 骨科假体试模 | 沪闵械备20220001号 | 沪闵械备20220001号 | 2022-01-04 00:00:00 | 2088-12-31 00:00:00 | 155 | 155 | JZ型(脊柱) | JZ型(脊柱) | 不区分 | 高分子 | 个 | 件 | 盒 | 件 | 1 | 1 | 宽岳新晟实医疗科技（上海）有限公司 | 宽岳新晟实医疗科技（上海）有限公司 | 视为确认可替代
002130130210 | 直接挂网采购 | 挂网中 | C14020200000000015230000210 | C14020200000000015230000210 | 20000 | 20000 | 骨科假体试模 | 骨科假体试模 | 沪闵械备20220001号 | 沪闵械备20220001号 | 2022-01-04 00:00:00 | 2088-12-31 00:00:00 | 89 | 89 | SZ型(四肢) | SZ型(四肢) | 不区分 | 高分子 | 个 | 件 | 盒 | 件 | 1 | 1 | 宽岳新晟实医疗科技（上海）有限公司 | 宽岳新晟实医疗科技（上海）有限公司 | 视为确认可替代
002130130211 | 直接挂网采购 | 挂网中 | C14020200000000015230000211 | C14020200000000015230000211 | 20000 | 20000 | 骨科假体试模 | 骨科假体试模 | 沪闵械备20220001号 | 沪闵械备20220001号 | 2022-01-04 00:00:00 | 2088-12-31 00:00:00 | 304 | 304 | JZ型(脊柱) | JZ型(脊柱) | 不区分 | 高分子 | 个 | 件 | 盒 | 件 | 1 | 1 | 宽岳新晟实医疗科技（上海）有限公司 | 宽岳新晟实医疗科技（上海）有限公司 | 视为确认可替代
002130130212 | 直接挂网采购 | 挂网中 | C14020200000000015230000212 | C14020200000000015230000212 | 20000 | 20000 | 骨科假体试模 | 骨科假体试模 | 沪闵械备20220001号 | 沪闵械备20220001号 | 2022-01-04 00:00:00 | 2088-12-31 00:00:00 | 138 | 138 | JZ型(脊柱) | JZ型(脊柱) | 不区分 | 高分子 | 个 | 件 | 盒 | 件 | 1 | 1 | 宽岳新晟实医疗科技（上海）有限公司 | 宽岳新晟实医疗科技（上海）有限公司 | 视为确认可替代
002130130213 | 直接挂网采购 | 挂网中 | C14020200000000015230000213 | C14020200000000015230000213 | 20000 | 20000 | 骨科假体试模 | 骨科假体试模 | 沪闵械备20220001号 | 沪闵械备20220001号 | 2022-01-04 00:00:00 | 2088-12-31 00:00:00 | 354 | 354 | GP型(骨盆) | GP型(骨盆) | 不区分 | 高分子 | 个 | 件 | 盒 | 件 | 1 | 1 | 宽岳新晟实医疗科技（上海）有限公司 | 宽岳新晟实医疗科技（上海）有限公司 | 视为确认可替代
002130130214 | 直接挂网采购 | 挂网中 | C14020200000000015230000214 | C14020200000000015230000214 | 20000 | 20000 | 骨科假体试模 | 骨科假体试模 | 沪闵械备20220001号 | 沪闵械备20220001号 | 2022-01-04 00:00:00 | 2088-12-31 00:00:00 | 52 | 52 | JZ型(脊柱) | JZ型(脊柱) | 不区分 | 高分子 | 个 | 件 | 盒 | 件 | 1 | 1 | 宽岳新晟实医疗科技（上海）有限公司 | 宽岳新晟实医疗科技（上海）有限公司 | 视为确认可替代
002130130215 | 直接挂网采购 | 挂网中 | C14020200000000015230000215 | C14020200000000015230000215 | 20000 | 20000 | 骨科假体试模 | 骨科假体试模 | 沪闵械备20220001号 | 沪闵械备20220001号 | 2022-01-04 00:00:00 | 2088-12-31 00:00:00 | 128 | 128 | GP型(骨盆) | GP型(骨盆) | 不区分 | 高分子 | 个 | 件 | 盒 | 件 | 1 | 1 | 宽岳新晟实医疗科技（上海）有限公司 | 宽岳新晟实医疗科技（上海）有限公司 | 视为确认可替代
002130130216 | 直接挂网采购 | 挂网中 | C14020200000000015230000216 | C14020200000000015230000216 | 20000 | 20000 | 骨科假体试模 | 骨科假体试模 | 沪闵械备20220001号 | 沪闵械备20220001号 | 2022-01-04 00:00:00 | 2088-12-31 00:00:00 | 364 | 364 | GP型(骨盆) | GP型(骨盆) | 不区分 | 高分子 | 个 | 件 | 盒 | 件 | 1 | 1 | 宽岳新晟实医疗科技（上海）有限公司 | 宽岳新晟实医疗科技（上海）有限公司 | 视为确认可替代
002130130217 | 直接挂网采购 | 挂网中 | C14020200000000015230000217 | C14020200000000015230000217 | 20000 | 20000 | 骨科假体试模 | 骨科假体试模 | 沪闵械备20220001号 | 沪闵械备20220001号 | 2022-01-04 00:00:00 | 2088-12-31 00:00:00 | 279 | 279 | JZ型(脊柱) | JZ型(脊柱) | 不区分 | 高分子 | 个 | 件 | 盒 | 件 | 1 | 1 | 宽岳新晟实医疗科技（上海）有限公司 | 宽岳新晟实医疗科技（上海）有限公司 | 视为确认可替代
002130130218 | 直接挂网采购 | 挂网中 | C14020200000000015230000218 | C14020200000000015230000218 | 20000 | 20000 | 骨科假体试模 | 骨科假体试模 | 沪闵械备20220001号 | 沪闵械备20220001号 | 2022-01-04 00:00:00 | 2088-12-31 00:00:00 | 347 | 347 | SZ型(四肢) | SZ型(四肢) | 不区分 | 高分子 | 个 | 件 | 盒 | 件 | 1 | 1 | 宽岳新晟实医疗科技（上海）有限公司 | 宽岳新晟实医疗科技（上海）有限公司 | 视为确认可替代
002130130219 | 直接挂网采购 | 挂网中 | C14020200000000015230000219 | C14020200000000015230000219 | 20000 | 20000 | 骨科假体试模 | 骨科假体试模 | 沪闵械备20220001号 | 沪闵械备20220001号 | 2022-01-04 00:00:00 | 2088-12-31 00:00:00 | 296 | 296 | GP型(骨盆) | GP型(骨盆) | 不区分 | 高分子 | 个 | 件 | 盒 | 件 | 1 | 1 | 宽岳新晟实医疗科技（上海）有限公司 | 宽岳新晟实医疗科技（上海）有限公司 | 视为确认可替代
002130130220 | 直接挂网采购 | 挂网中 | C14020200000000015230000220 | C14020200000000015230000220 | 20000 | 20000 | 骨科假体试模 | 骨科假体试模 | 沪闵械备20220001号 | 沪闵械备20220001号 | 2022-01-04 00:00:00 | 2088-12-31 00:00:00 | 47 | 47 | JZ型(脊柱) | JZ型(脊柱) | 不区分 | 高分子 | 个 | 件 | 盒 | 件 | 1 | 1 | 宽岳新晟实医疗科技（上海）有限公司 | 宽岳新晟实医疗科技（上海）有限公司 | 视为确认可替代
002130130221 | 直接挂网采购 | 挂网中 | C14020200000000015230000221 | C14020200000000015230000221 | 20000 | 20000 | 骨科假体试模 | 骨科假体试模 | 沪闵械备20220001号 | 沪闵械备20220001号 | 2022-01-04 00:00:00 | 2088-12-31 00:00:00 | 279 | 279 | SZ型(四肢) | SZ型(四肢) | 不区分 | 高分子 | 个 | 件 | 盒 | 件 | 1 | 1 | 宽岳新晟实医疗科技（上海）有限公司 | 宽岳新晟实医疗科技（上海）有限公司 | 视为确认可替代
002130130222 | 直接挂网采购 | 挂网中 | C14020200000000015230000222 | C14020200000000015230000222 | 20000 | 20000 | 骨科假体试模 | 骨科假体试模 | 沪闵械备20220001号 | 沪闵械备20220001号 | 2022-01-04 00:00:00 | 2088-12-31 00:00:00 | 79 | 79 | SZ型(四肢) | SZ型(四肢) | 不区分 | 高分子 | 个 | 件 | 盒 | 件 | 1 | 1 | 宽岳新晟实医疗科技（上海）有限公司 | 宽岳新晟实医疗科技（上海）有限公司 | 视为确认可替代
002130130223 | 直接挂网采购 | 挂网中 | C14020200000000015230000223 | C14020200000000015230000223 | 20000 | 20000 | 骨科假体试模 | 骨科假体试模 | 沪闵械备20220001号 | 沪闵械备20220001号 | 2022-01-04 00:00:00 | 2088-12-31 00:00:00 | 302 | 302 | GP型(骨盆) | GP型(骨盆) | 不区分 | 高分子 | 个 | 件 | 盒 | 件 | 1 | 1 | 宽岳新晟实医疗科技（上海）有限公司 | 宽岳新晟实医疗科技（上海）有限公司 | 视为确认可替代
002130130224 | 直接挂网采购 | 挂网中 | C14020200000000015230000224 | C14020200000000015230000224 | 20000 | 20000 | 骨科假体试模 | 骨科假体试模 | 沪闵械备20220001号 | 沪闵械备20220001号 | 2022-01-04 00:00:00 | 2088-12-31 00:00:00 | 274 | 274 | TL型(头颅) | TL型(头颅) | 不区分 | 高分子 | 个 | 件 | 盒 | 件 | 1 | 1 | 宽岳新晟实医疗科技（上海）有限公司 | 宽岳新晟实医疗科技（上海）有限公司 | 视为确认可替代
002130130225 | 直接挂网采购 | 挂网中 | C14020200000000015230000225 | C14020200000000015230000225 | 20000 | 20000 | 骨科假体试模 | 骨科假体试模 | 沪闵械备20220001号 | 沪闵械备20220001号 | 2022-01-04 00:00:00 | 2088-12-31 00:00:00 | 350 | 350 | GP型(骨盆) | GP型(骨盆) | 不区分 | 高分子 | 个 | 件 | 盒 | 件 | 1 | 1 | 宽岳新晟实医疗科技（上海）有限公司 | 宽岳新晟实医疗科技（上海）有限公司 | 视为确认可替代
002130130226 | 直接挂网采购 | 挂网中 | C14020200000000015230000226 | C14020200000000015230000226 | 20000 | 20000 | 骨科假体试模 | 骨科假体试模 | 沪闵械备20220001号 | 沪闵械备20220001号 | 2022-01-04 00:00:00 | 2088-12-31 00:00:00 | 53 | 53 | TL型(头颅) | TL型(头颅) | 不区分 | 高分子 | 个 | 件 | 盒 | 件 | 1 | 1 | 宽岳新晟实医疗科技（上海）有限公司 | 宽岳新晟实医疗科技（上海）有限公司 | 视为确认可替代
002130130227 | 直接挂网采购 | 挂网中 | C14020200000000015230000227 | C14020200000000015230000227 | 20000 | 20000 | 骨科假体试模 | 骨科假体试模 | 沪闵械备20220001号 | 沪闵械备20220001号 | 2022-01-04 00:00:00 | 2088-12-31 00:00:00 | 226 | 226 | GP型(骨盆) | GP型(骨盆) | 不区分 | 高分子 | 个 | 件 | 盒 | 件 | 1 | 1 | 宽岳新晟实医疗科技（上海）有限公司 | 宽岳新晟实医疗科技（上海）有限公司 | 视为确认可替代
002130130228 | 直接挂网采购 | 挂网中 | C14020200000000015230000228 | C14020200000000015230000228 | 20000 | 20000 | 骨科假体试模 | 骨科假体试模 | 沪闵械备20220001号 | 沪闵械备20220001号 | 2022-01-04 00:00:00 | 2088-12-31 00:00:00 | 50 | 50 | GP型(骨盆) | GP型(骨盆) | 不区分 | 高分子 | 个 | 件 | 盒 | 件 | 1 | 1 | 宽岳新晟实医疗科技（上海）有限公司 | 宽岳新晟实医疗科技（上海）有限公司 | 视为确认可替代
002130130229 | 直接挂网采购 | 挂网中 | C14020200000000015230000229 | C14020200000000015230000229 | 20000 | 20000 | 骨科假体试模 | 骨科假体试模 | 沪闵械备20220001号 | 沪闵械备20220001号 | 2022-01-04 00:00:00 | 2088-12-31 00:00:00 | 235 | 235 | GP型(骨盆) | GP型(骨盆) | 不区分 | 高分子 | 个 | 件 | 盒 | 件 | 1 | 1 | 宽岳新晟实医疗科技（上海）有限公司 | 宽岳新晟实医疗科技（上海）有限公司 | 视为确认可替代
002130130230 | 直接挂网采购 | 挂网中 | C14020200000000015230000230 | C14020200000000015230000230 | 20000 | 20000 | 骨科假体试模 | 骨科假体试模 | 沪闵械备20220001号 | 沪闵械备20220001号 | 2022-01-04 00:00:00 | 2088-12-31 00:00:00 | 122 | 122 | SZ型(四肢) | SZ型(四肢) | 不区分 | 高分子 | 个 | 件 | 盒 | 件 | 1 | 1 | 宽岳新晟实医疗科技（上海）有限公司 | 宽岳新晟实医疗科技（上海）有限公司 | 视为确认可替代
002130130231 | 直接挂网采购 | 挂网中 | C14020200000000015230000231 | C14020200000000015230000231 | 20000 | 20000 | 骨科假体试模 | 骨科假体试模 | 沪闵械备20220001号 | 沪闵械备20220001号 | 2022-01-04 00:00:00 | 2088-12-31 00:00:00 | 265 | 265 | SZ型(四肢) | SZ型(四肢) | 不区分 | 高分子 | 个 | 件 | 盒 | 件 | 1 | 1 | 宽岳新晟实医疗科技（上海）有限公司 | 宽岳新晟实医疗科技（上海）有限公司 | 视为确认可替代
002130130232 | 直接挂网采购 | 挂网中 | C14020200000000015230000232 | C14020200000000015230000232 | 20000 | 20000 | 骨科假体试模 | 骨科假体试模 | 沪闵械备20220001号 | 沪闵械备20220001号 | 2022-01-04 00:00:00 | 2088-12-31 00:00:00 | 144 | 144 | TL型(头颅) | TL型(头颅) | 不区分 | 高分子 | 个 | 件 | 盒 | 件 | 1 | 1 | 宽岳新晟实医疗科技（上海）有限公司 | 宽岳新晟实医疗科技（上海）有限公司 | 视为确认可替代
002130130233 | 直接挂网采购 | 挂网中 | C14020200000000015230000233 | C14020200000000015230000233 | 20000 | 20000 | 骨科假体试模 | 骨科假体试模 | 沪闵械备20220001号 | 沪闵械备20220001号 | 2022-01-04 00:00:00 | 2088-12-31 00:00:00 | 261 | 261 | TL型(头颅) | TL型(头颅) | 不区分 | 高分子 | 个 | 件 | 盒 | 件 | 1 | 1 | 宽岳新晟实医疗科技（上海）有限公司 | 宽岳新晟实医疗科技（上海）有限公司 | 视为确认可替代
002130130234 | 直接挂网采购 | 挂网中 | C14020200000000015230000234 | C14020200000000015230000234 | 20000 | 20000 | 骨科假体试模 | 骨科假体试模 | 沪闵械备20220001号 | 沪闵械备20220001号 | 2022-01-04 00:00:00 | 2088-12-31 00:00:00 | 396 | 396 | JZ型(脊柱) | JZ型(脊柱) | 不区分 | 高分子 | 个 | 件 | 盒 | 件 | 1 | 1 | 宽岳新晟实医疗科技（上海）有限公司 | 宽岳新晟实医疗科技（上海）有限公司 | 视为确认可替代
002130130235 | 直接挂网采购 | 挂网中 | C14020200000000015230000235 | C14020200000000015230000235 | 20000 | 20000 | 骨科假体试模 | 骨科假体试模 | 沪闵械备20220001号 | 沪闵械备20220001号 | 2022-01-04 00:00:00 | 2088-12-31 00:00:00 | 37 | 37 | TL型(头颅) | TL型(头颅) | 不区分 | 高分子 | 个 | 件 | 盒 | 件 | 1 | 1 | 宽岳新晟实医疗科技（上海）有限公司 | 宽岳新晟实医疗科技（上海）有限公司 | 视为确认可替代
002130130236 | 直接挂网采购 | 挂网中 | C14020200000000015230000236 | C14020200000000015230000236 | 20000 | 20000 | 骨科假体试模 | 骨科假体试模 | 沪闵械备20220001号 | 沪闵械备20220001号 | 2022-01-04 00:00:00 | 2088-12-31 00:00:00 | 268 | 268 | GP型(骨盆) | GP型(骨盆) | 不区分 | 高分子 | 个 | 件 | 盒 | 件 | 1 | 1 | 宽岳新晟实医疗科技（上海）有限公司 | 宽岳新晟实医疗科技（上海）有限公司 | 视为确认可替代
002130130237 | 直接挂网采购 | 挂网中 | C14020200000000015230000237 | C14020200000000015230000237 | 20000 | 20000 | 骨科假体试模 | 骨科假体试模 | 沪闵械备20220001号 | 沪闵械备20220001号 | 2022-01-04 00:00:00 | 2088-12-31 00:00:00 | 326 | 326 | JZ型(脊柱) | JZ型(脊柱) | 不区分 | 高分子 | 个 | 件 | 盒 | 件 | 1 | 1 | 宽岳新晟实医疗科技（上海）有限公司 | 宽岳新晟实医疗科技（上海）有限公司 | 视为确认可替代
002130130238 | 直接挂网采购 | 挂网中 | C14020200000000015230000238 | C14020200000000015230000238 | 20000 | 20000 | 骨科假体试模 | 骨科假体试模 | 沪闵械备20220001号 | 沪闵械备20220001号 | 2022-01-04 00:00:00 | 2088-12-31 00:00:00 | 202 | 202 | TL型(头颅) | TL型(头颅) | 不区分 | 高分子 | 个 | 件 | 盒 | 件 | 1 | 1 | 宽岳新晟实医疗科技（上海）有限公司 | 宽岳新晟实医疗科技（上海）有限公司 | 视为确认可替代
002130130239 | 直接挂网采购 | 挂网中 | C14020200000000015230000239 | C14020200000000015230000239 | 20000 | 20000 | 骨科假体试模 | 骨科假体试模 | 沪闵械备20220001号 | 沪闵械备20220001号 | 2022-01-04 00:00:00 | 2088-12-31 00:00:00 | 257 | 257 | GP型(骨盆) | GP型(骨盆) | 不区分 | 高分子 | 个 | 件 | 盒 | 件 | 1 | 1 | 宽岳新晟实医疗科技（上海）有限公司 | 宽岳新晟实医疗科技（上海）有限公司 | 视为确认可替代
002130130240 | 直接挂网采购 | 挂网中 | C14020200000000015230000240 | C14020200000000015230000240 | 20000 | 20000 | 骨科假体试模 | 骨科假体试模 | 沪闵械备20220001号 | 沪闵械备20220001号 | 2022-01-04 00:00:00 | 2088-12-31 00:00:00 | 368 | 368 | JZ型(脊柱) | JZ型(脊柱) | 不区分 | 高分子 | 个 | 件 | 盒 | 件 | 1 | 1 | 宽岳新晟实医疗科技（上海）有限公司 | 宽岳新晟实医疗科技（上海）有限公司 | 视为确认可替代
002130130241 | 直接挂网采购 | 挂网中 | C14020200000000015230000241 | C14020200000000015230000241 | 20000 | 20000 | 骨科假体试模 | 骨科假体试模 | 沪闵械备20220001号 | 沪闵械备20220001号 | 2022-01-04 00:00:00 | 2088-12-31 00:00:00 | 170 | 170 | SZ型(四肢) | SZ型(四肢) | 不区分 | 高分子 | 个 | 件 | 盒 | 件 | 1 | 1 | 宽岳新晟实医疗科技（上海）有限公司 | 宽岳新晟实医疗科技（上海）有限公司 | 视为确认可替代
002130130242 | 直接挂网采购 | 挂网中 | C14020200000000015230000242 | C14020200000000015230000242 | 20000 | 20000 | 骨科假体试模 | 骨科假体试模 | 沪闵械备20220001号 | 沪闵械备20220001号 | 2022-01-04 00:00:00 | 2088-12-31 00:00:00 | 189 | 189 | SZ型(四肢) | SZ型(四肢) | 不区分 | 高分子 | 个 | 件 | 盒 | 件 | 1 | 1 | 宽岳新晟实医疗科技（上海）有限公司 | 宽岳新晟实医疗科技（上海）有限公司 | 视为确认可替代
002130130243 | 直接挂网采购 | 挂网中 | C14020200000000015230000243 | C14020200000000015230000243 | 20000 | 20000 | 骨科假体试模 | 骨科假体试模 | 沪闵械备20220001号 | 沪闵械备20220001号 | 2022-01-04 00:00:00 | 2088-12-31 00:00:00 | 312 | 312 | GP型(骨盆) | GP型(骨盆) | 不区分 | 高分子 | 个 | 件 | 盒 | 件 | 1 | 1 | 宽岳新晟实医疗科技（上海）有限公司 | 宽岳新晟实医疗科技（上海）有限公司 | 视为确认可替代
002130130244 | 直接挂网采购 | 挂网中 | C14020200000000015230000244 | C14020200000000015230000244 | 20000 | 20000 | 骨科假体试模 | 骨科假体试模 | 沪闵械备20220001号 | 沪闵械备20220001号 | 2022-01-04 00:00:00 | 2088-12-31 00:00:00 | 328 | 328 | JZ型(脊柱) | JZ型(脊柱) | 不区分 | 高分子 | 个 | 件 | 盒 | 件 | 1 | 1 | 宽岳新晟实医疗科技（上海）有限公司 | 宽岳新晟实医疗科技（上海）有限公司 | 视为确认可替代
002130130245 | 直接挂网采购 | 挂网中 | C14020200000000015230000245 | C14020200000000015230000245 | 20000 | 20000 | 骨科假体试模 | 骨科假体试模 | 沪闵械备20220001号 | 沪闵械备20220001号 | 2022-01-04 00:00:00 | 2088-12-31 00:00:00 | 323 | 323 | GP型(骨盆) | GP型(骨盆) | 不区分 | 高分子 | 个 | 件 | 盒 | 件 | 1 | 1 | 宽岳新晟实医疗科技（上海）有限公司 | 宽岳新晟实医疗科技（上海）有限公司 | 视为确认可替代
002130130246 | 直接挂网采购 | 挂网中 | C14020200000000015230000246 | C14020200000000015230000246 | 20000 | 20000 | 骨科假体试模 | 骨科假体试模 | 沪闵械备20220001号 | 沪闵械备20220001号 | 2022-01-04 00:00:00 | 2088-12-31 00:00:00 | 299 | 299 | JZ型(脊柱) | JZ型(脊柱) | 不区分 | 高分子 | 个 | 件 | 盒 | 件 | 1 | 1 | 宽岳新晟实医疗科技（上海）有限公司 | 宽岳新晟实医疗科技（上海）有限公司 | 视为确认可替代
002130130247 | 直接挂网采购 | 挂网中 | C14020200000000015230000247 | C14020200000000015230000247 | 20000 | 20000 | 骨科假体试模 | 骨科假体试模 | 沪闵械备20220001号 | 沪闵械备20220001号 | 2022-01-04 00:00:00 | 2088-12-31 00:00:00 | 186 | 186 | GP型(骨盆) | GP型(骨盆) | 不区分 | 高分子 | 个 | 件 | 盒 | 件 | 1 | 1 | 宽岳新晟实医疗科技（上海）有限公司 | 宽岳新晟实医疗科技（上海）有限公司 | 视为确认可替代
002130130248 | 直接挂网采购 | 挂网中 | C14020200000000015230000248 | C14020200000000015230000248 | 20000 | 20000 | 骨科假体试模 | 骨科假体试模 | 沪闵械备20220001号 | 沪闵械备20220001号 | 2022-01-04 00:00:00 | 2088-12-31 00:00:00 | 93 | 93 | TL型(头颅) | TL型(头颅) | 不区分 | 高分子 | 个 | 件 | 盒 | 件 | 1 | 1 | 宽岳新晟实医疗科技（上海）有限公司 | 宽岳新晟实医疗科技（上海）有限公司 | 视为确认可替代
002130130249 | 直接挂网采购 | 挂网中 | C14020200000000015230000249 | C14020200000000015230000249 | 20000 | 20000 | 骨科假体试模 | 骨科假体试模 | 沪闵械备20220001号 | 沪闵械备20220001号 | 2022-01-04 00:00:00 | 2088-12-31 00:00:00 | 94 | 94 | SZ型(四肢) | SZ型(四肢) | 不区分 | 高分子 | 个 | 件 | 盒 | 件 | 1 | 1 | 宽岳新晟实医疗科技（上海）有限公司 | 宽岳新晟实医疗科技（上海）有限公司 | 视为确认可替代
002130130250 | 直接挂网采购 | 挂网中 | C14020200000000015230000250 | C14020200000000015230000250 | 20000 | 20000 | 骨科假体试模 | 骨科假体试模 | 沪闵械备20220001号 | 沪闵械备20220001号 | 2022-01-04 00:00:00 | 2088-12-31 00:00:00 | 151 | 151 | SZ型(四肢) | SZ型(四肢) | 不区分 | 高分子 | 个 | 件 | 盒 | 件 | 1 | 1 | 宽岳新晟实医疗科技（上海）有限公司 | 宽岳新晟实医疗科技（上海）有限公司 | 视为确认可替代
002130130251 | 直接挂网采购 | 挂网中 | C14020200000000015230000251 | C14020200000000015230000251 | 20000 | 20000 | 骨科假体试模 | 骨科假体试模 | 沪闵械备20220001号 | 沪闵械备20220001号 | 2022-01-04 00:00:00 | 2088-12-31 00:00:00 | 185 | 185 | TL型(头颅) | TL型(头颅) | 不区分 | 高分子 | 个 | 件 | 盒 | 件 | 1 | 1 | 宽岳新晟实医疗科技（上海）有限公司 | 宽岳新晟实医疗科技（上海）有限公司 | 视为确认可替代
002130130252 | 直接挂网采购 | 挂网中 | C14020200000000015230000252 | C14020200000000015230000252 | 20000 | 20000 | 骨科假体试模 | 骨科假体试模 | 沪闵械备20220001号 | 沪闵械备20220001号 | 2022-01-04 00:00:00 | 2088-12-31 00:00:00 | 192 | 192 | JZ型(脊柱) | JZ型(脊柱) | 不区分 | 高分子 | 个 | 件 | 盒 | 件 | 1 | 1 | 宽岳新晟实医疗科技（上海）有限公司 | 宽岳新晟实医疗科技（上海）有限公司 | 视为确认可替代
002130130253 | 直接挂网采购 | 挂网中 | C14020200000000015230000253 | C14020200000000015230000253 | 20000 | 20000 | 骨科假体试模 | 骨科假体试模 | 沪闵械备20220001号 | 沪闵械备20220001号 | 2022-01-04 00:00:00 | 2088-12-31 00:00:00 | 384 | 384 | JZ型(脊柱) | JZ型(脊柱) | 不区分 | 高分子 | 个 | 件 | 盒 | 件 | 1 | 1 | 宽岳新晟实医疗科技（上海）有限公司 | 宽岳新晟实医疗科技（上海）有限公司 | 视为确认可替代
002130130254 | 直接挂网采购 | 挂网中 | C14020200000000015230000254 | C14020200000000015230000254 | 20000 | 20000 | 骨科假体试模 | 骨科假体试模 | 沪闵械备20220001号 | 沪闵械备20220001号 | 2022-01-04 00:00:00 | 2088-12-31 00:00:00 | 253 | 253 | GP型(骨盆) | GP型(骨盆) | 不区分 | 高分子 | 个 | 件 | 盒 | 件 | 1 | 1 | 宽岳新晟实医疗科技（上海）有限公司 | 宽岳新晟实医疗科技（上海）有限公司 | 视为确认可替代
002130130255 | 直接挂网采购 | 挂网中 | C14020200000000015230000255 | C14020200000000015230000255 | 20000 | 20000 | 骨科假体试模 | 骨科假体试模 | 沪闵械备20220001号 | 沪闵械备20220001号 | 2022-01-04 00:00:00 | 2088-12-31 00:00:00 | 222 | 222 | GP型(骨盆) | GP型(骨盆) | 不区分 | 高分子 | 个 | 件 | 盒 | 件 | 1 | 1 | 宽岳新晟实医疗科技（上海）有限公司 | 宽岳新晟实医疗科技（上海）有限公司 | 视为确认可替代
002130130256 | 直接挂网采购 | 挂网中 | C14020200000000015230000256 | C14020200000000015230000256 | 20000 | 20000 | 骨科假体试模 | 骨科假体试模 | 沪闵械备20220001号 | 沪闵械备20220001号 | 2022-01-04 00:00:00 | 2088-12-31 00:00:00 | 111 | 111 | TL型(头颅) | TL型(头颅) | 不区分 | 高分子 | 个 | 件 | 盒 | 件 | 1 | 1 | 宽岳新晟实医疗科技（上海）有限公司 | 宽岳新晟实医疗科技（上海）有限公司 | 视为确认可替代
002130130257 | 直接挂网采购 | 挂网中 | C14020200000000015230000257 | C14020200000000015230000257 | 20000 | 20000 | 骨科假体试模 | 骨科假体试模 | 沪闵械备20220001号 | 沪闵械备20220001号 | 2022-01-04 00:00:00 | 2088-12-31 00:00:00 | 229 | 229 | TL型(头颅) | TL型(头颅) | 不区分 | 高分子 | 个 | 件 | 盒 | 件 | 1 | 1 | 宽岳新晟实医疗科技（上海）有限公司 | 宽岳新晟实医疗科技（上海）有限公司 | 视为确认可替代
002130130258 | 直接挂网采购 | 挂网中 | C14020200000000015230000258 | C14020200000000015230000258 | 20000 | 20000 | 骨科假体试模 | 骨科假体试模 | 沪闵械备20220001号 | 沪闵械备20220001号 | 2022-01-04 00:00:00 | 2088-12-31 00:00:00 | 259 | 259 | GP型(骨盆) | GP型(骨盆) | 不区分 | 高分子 | 个 | 件 | 盒 | 件 | 1 | 1 | 宽岳新晟实医疗科技（上海）有限公司 | 宽岳新晟实医疗科技（上海）有限公司 | 视为确认可替代
002130130259 | 直接挂网采购 | 挂网中 | C14020200000000015230000259 | C14020200000000015230000259 | 20000 | 20000 | 骨科假体试模 | 骨科假体试模 | 沪闵械备20220001号 | 沪闵械备20220001号 | 2022-01-04 00:00:00 | 2088-12-31 00:00:00 | 75 | 75 | TL型(头颅) | TL型(头颅) | 不区分 | 高分子 | 个 | 件 | 盒 | 件 | 1 | 1 | 宽岳新晟实医疗科技（上海）有限公司 | 宽岳新晟实医疗科技（上海）有限公司 | 视为确认可替代
002130130260 | 直接挂网采购 | 挂网中 | C14020200000000015230000260 | C14020200000000015230000260 | 20000 | 20000 | 骨科假体试模 | 骨科假体试模 | 沪闵械备20220001号 | 沪闵械备20220001号 | 2022-01-04 00:00:00 | 2088-12-31 00:00:00 | 380 | 380 | SZ型(四肢) | SZ型(四肢) | 不区分 | 高分子 | 个 | 件 | 盒 | 件 | 1 | 1 | 宽岳新晟实医疗科技（上海）有限公司 | 宽岳新晟实医疗科技（上海）有限公司 | 视为确认可替代
002130130261 | 直接挂网采购 | 挂网中 | C14020200000000015230000261 | C14020200000000015230000261 | 20000 | 20000 | 骨科假体试模 | 骨科假体试模 | 沪闵械备20220001号 | 沪闵械备20220001号 | 2022-01-04 00:00:00 | 2088-12-31 00:00:00 | 41 | 41 | SZ型(四肢) | SZ型(四肢) | 不区分 | 高分子 | 个 | 件 | 盒 | 件 | 1 | 1 | 宽岳新晟实医疗科技（上海）有限公司 | 宽岳新晟实医疗科技（上海）有限公司 | 视为确认可替代
002130130262 | 直接挂网采购 | 挂网中 | C14020200000000015230000262 | C14020200000000015230000262 | 20000 | 20000 | 骨科假体试模 | 骨科假体试模 | 沪闵械备20220001号 | 沪闵械备20220001号 | 2022-01-04 00:00:00 | 2088-12-31 00:00:00 | 99 | 99 | SZ型(四肢) | SZ型(四肢) | 不区分 | 高分子 | 个 | 件 | 盒 | 件 | 1 | 1 | 宽岳新晟实医疗科技（上海）有限公司 | 宽岳新晟实医疗科技（上海）有限公司 | 视为确认可替代
002130130263 | 直接挂网采购 | 挂网中 | C14020200000000015230000263 | C14020200000000015230000263 | 20000 | 20000 | 骨科假体试模 | 骨科假体试模 | 沪闵械备20220001号 | 沪闵械备20220001号 | 2022-01-04 00:00:00 | 2088-12-31 00:00:00 | 293 | 293 | TL型(头颅) | TL型(头颅) | 不区分 | 高分子 | 个 | 件 | 盒 | 件 | 1 | 1 | 宽岳新晟实医疗科技（上海）有限公司 | 宽岳新晟实医疗科技（上海）有限公司 | 视为确认可替代
002130130264 | 直接挂网采购 | 挂网中 | C14020200000000015230000264 | C14020200000000015230000264 | 20000 | 20000 | 骨科假体试模 | 骨科假体试模 | 沪闵械备20220001号 | 沪闵械备20220001号 | 2022-01-04 00:00:00 | 2088-12-31 00:00:00 | 385 | 385 | JZ型(脊柱) | JZ型(脊柱) | 不区分 | 高分子 | 个 | 件 | 盒 | 件 | 1 | 1 | 宽岳新晟实医疗科技（上海）有限公司 | 宽岳新晟实医疗科技（上海）有限公司 | 视为确认可替代
002130130265 | 直接挂网采购 | 挂网中 | C14020200000000015230000265 | C14020200000000015230000265 | 20000 | 20000 | 骨科假体试模 | 骨科假体试模 | 沪闵械备20220001号 | 沪闵械备20220001号 | 2022-01-04 00:00:00 | 2088-12-31 00:00:00 | 348 | 348 | JZ型(脊柱) | JZ型(脊柱) | 不区分 | 高分子 | 个 | 件 | 盒 | 件 | 1 | 1 | 宽岳新晟实医疗科技（上海）有限公司 | 宽岳新晟实医疗科技（上海）有限公司 | 视为确认可替代
002130130266 | 直接挂网采购 | 挂网中 | C14020200000000015230000266 | C14020200000000015230000266 | 20000 | 20000 | 骨科假体试模 | 骨科假体试模 | 沪闵械备20220001号 | 沪闵械备20220001号 | 2022-01-04 00:00:00 | 2088-12-31 00:00:00 | 36 | 36 | TL型(头颅) | TL型(头颅) | 不区分 | 高分子 | 个 | 件 | 盒 | 件 | 1 | 1 | 宽岳新晟实医疗科技（上海）有限公司 | 宽岳新晟实医疗科技（上海）有限公司 | 视为确认可替代
002130130267 | 直接挂网采购 | 挂网中 | C14020200000000015230000267 | C14020200000000015230000267 | 20000 | 20000 | 骨科假体试模 | 骨科假体试模 | 沪闵械备20220001号 | 沪闵械备20220001号 | 2022-01-04 00:00:00 | 2088-12-31 00:00:00 | 172 | 172 | TL型(头颅) | TL型(头颅) | 不区分 | 高分子 | 个 | 件 | 盒 | 件 | 1 | 1 | 宽岳新晟实医疗科技（上海）有限公司 | 宽岳新晟实医疗科技（上海）有限公司 | 视为确认可替代
002130130268 | 直接挂网采购 | 挂网中 | C14020200000000015230000268 | C14020200000000015230000268 | 20000 | 20000 | 骨科假体试模 | 骨科假体试模 | 沪闵械备20220001号 | 沪闵械备20220001号 | 2022-01-04 00:00:00 | 2088-12-31 00:00:00 | 95 | 95 | SZ型(四肢) | SZ型(四肢) | 不区分 | 高分子 | 个 | 件 | 盒 | 件 | 1 | 1 | 宽岳新晟实医疗科技（上海）有限公司 | 宽岳新晟实医疗科技（上海）有限公司 | 视为确认可替代
002130130269 | 直接挂网采购 | 挂网中 | C14020200000000015230000269 | C14020200000000015230000269 | 20000 | 20000 | 骨科假体试模 | 骨科假体试模 | 沪闵械备20220001号 | 沪闵械备20220001号 | 2022-01-04 00:00:00 | 2088-12-31 00:00:00 | 351 | 351 | GP型(骨盆) | GP型(骨盆) | 不区分 | 高分子 | 个 | 件 | 盒 | 件 | 1 | 1 | 宽岳新晟实医疗科技（上海）有限公司 | 宽岳新晟实医疗科技（上海）有限公司 | 视为确认可替代
002130130270 | 直接挂网采购 | 挂网中 | C14020200000000015230000270 | C14020200000000015230000270 | 20000 | 20000 | 骨科假体试模 | 骨科假体试模 | 沪闵械备20220001号 | 沪闵械备20220001号 | 2022-01-04 00:00:00 | 2088-12-31 00:00:00 | 381 | 381 | JZ型(脊柱) | JZ型(脊柱) | 不区分 | 高分子 | 个 | 件 | 盒 | 件 | 1 | 1 | 宽岳新晟实医疗科技（上海）有限公司 | 宽岳新晟实医疗科技（上海）有限公司 | 视为确认可替代
002130130271 | 直接挂网采购 | 挂网中 | C14020200000000015230000271 | C14020200000000015230000271 | 20000 | 20000 | 骨科假体试模 | 骨科假体试模 | 沪闵械备20220001号 | 沪闵械备20220001号 | 2022-01-04 00:00:00 | 2088-12-31 00:00:00 | 389 | 389 | JZ型(脊柱) | JZ型(脊柱) | 不区分 | 高分子 | 个 | 件 | 盒 | 件 | 1 | 1 | 宽岳新晟实医疗科技（上海）有限公司 | 宽岳新晟实医疗科技（上海）有限公司 | 视为确认可替代
002130130272 | 直接挂网采购 | 挂网中 | C14020200000000015230000272 | C14020200000000015230000272 | 20000 | 20000 | 骨科假体试模 | 骨科假体试模 | 沪闵械备20220001号 | 沪闵械备20220001号 | 2022-01-04 00:00:00 | 2088-12-31 00:00:00 | 387 | 387 | JZ型(脊柱) | JZ型(脊柱) | 不区分 | 高分子 | 个 | 件 | 盒 | 件 | 1 | 1 | 宽岳新晟实医疗科技（上海）有限公司 | 宽岳新晟实医疗科技（上海）有限公司 | 视为确认可替代
002130130273 | 直接挂网采购 | 挂网中 | C14020200000000015230000273 | C14020200000000015230000273 | 20000 | 20000 | 骨科假体试模 | 骨科假体试模 | 沪闵械备20220001号 | 沪闵械备20220001号 | 2022-01-04 00:00:00 | 2088-12-31 00:00:00 | 173 | 173 | JZ型(脊柱) | JZ型(脊柱) | 不区分 | 高分子 | 个 | 件 | 盒 | 件 | 1 | 1 | 宽岳新晟实医疗科技（上海）有限公司 | 宽岳新晟实医疗科技（上海）有限公司 | 视为确认可替代
002130130274 | 直接挂网采购 | 挂网中 | C14020200000000015230000274 | C14020200000000015230000274 | 20000 | 20000 | 骨科假体试模 | 骨科假体试模 | 沪闵械备20220001号 | 沪闵械备20220001号 | 2022-01-04 00:00:00 | 2088-12-31 00:00:00 | 276 | 276 | GP型(骨盆) | GP型(骨盆) | 不区分 | 高分子 | 个 | 件 | 盒 | 件 | 1 | 1 | 宽岳新晟实医疗科技（上海）有限公司 | 宽岳新晟实医疗科技（上海）有限公司 | 视为确认可替代
002130130275 | 直接挂网采购 | 挂网中 | C14020200000000015230000275 | C14020200000000015230000275 | 20000 | 20000 | 骨科假体试模 | 骨科假体试模 | 沪闵械备20220001号 | 沪闵械备20220001号 | 2022-01-04 00:00:00 | 2088-12-31 00:00:00 | 102 | 102 | SZ型(四肢) | SZ型(四肢) | 不区分 | 高分子 | 个 | 件 | 盒 | 件 | 1 | 1 | 宽岳新晟实医疗科技（上海）有限公司 | 宽岳新晟实医疗科技（上海）有限公司 | 视为确认可替代
002130130276 | 直接挂网采购 | 挂网中 | C14020200000000015230000276 | C14020200000000015230000276 | 20000 | 20000 | 骨科假体试模 | 骨科假体试模 | 沪闵械备20220001号 | 沪闵械备20220001号 | 2022-01-04 00:00:00 | 2088-12-31 00:00:00 | 124 | 124 | GP型(骨盆) | GP型(骨盆) | 不区分 | 高分子 | 个 | 件 | 盒 | 件 | 1 | 1 | 宽岳新晟实医疗科技（上海）有限公司 | 宽岳新晟实医疗科技（上海）有限公司 | 视为确认可替代
002130130277 | 直接挂网采购 | 挂网中 | C14020200000000015230000277 | C14020200000000015230000277 | 20000 | 20000 | 骨科假体试模 | 骨科假体试模 | 沪闵械备20220001号 | 沪闵械备20220001号 | 2022-01-04 00:00:00 | 2088-12-31 00:00:00 | 303 | 303 | GP型(骨盆) | GP型(骨盆) | 不区分 | 高分子 | 个 | 件 | 盒 | 件 | 1 | 1 | 宽岳新晟实医疗科技（上海）有限公司 | 宽岳新晟实医疗科技（上海）有限公司 | 视为确认可替代
002130130278 | 直接挂网采购 | 挂网中 | C14020200000000015230000278 | C14020200000000015230000278 | 20000 | 20000 | 骨科假体试模 | 骨科假体试模 | 沪闵械备20220001号 | 沪闵械备20220001号 | 2022-01-04 00:00:00 | 2088-12-31 00:00:00 | 78 | 78 | JZ型(脊柱) | JZ型(脊柱) | 不区分 | 高分子 | 个 | 件 | 盒 | 件 | 1 | 1 | 宽岳新晟实医疗科技（上海）有限公司 | 宽岳新晟实医疗科技（上海）有限公司 | 视为确认可替代
002130130279 | 直接挂网采购 | 挂网中 | C14020200000000015230000279 | C14020200000000015230000279 | 20000 | 20000 | 骨科假体试模 | 骨科假体试模 | 沪闵械备20220001号 | 沪闵械备20220001号 | 2022-01-04 00:00:00 | 2088-12-31 00:00:00 | 38 | 38 | GP型(骨盆) | GP型(骨盆) | 不区分 | 高分子 | 个 | 件 | 盒 | 件 | 1 | 1 | 宽岳新晟实医疗科技（上海）有限公司 | 宽岳新晟实医疗科技（上海）有限公司 | 视为确认可替代
002130130280 | 直接挂网采购 | 挂网中 | C14020200000000015230000280 | C14020200000000015230000280 | 20000 | 20000 | 骨科假体试模 | 骨科假体试模 | 沪闵械备20220001号 | 沪闵械备20220001号 | 2022-01-04 00:00:00 | 2088-12-31 00:00:00 | 167 | 167 | GP型(骨盆) | GP型(骨盆) | 不区分 | 高分子 | 个 | 件 | 盒 | 件 | 1 | 1 | 宽岳新晟实医疗科技（上海）有限公司 | 宽岳新晟实医疗科技（上海）有限公司 | 视为确认可替代
002130130281 | 直接挂网采购 | 挂网中 | C14020200000000015230000281 | C14020200000000015230000281 | 20000 | 20000 | 骨科假体试模 | 骨科假体试模 | 沪闵械备20220001号 | 沪闵械备20220001号 | 2022-01-04 00:00:00 | 2088-12-31 00:00:00 | 318 | 318 | JZ型(脊柱) | JZ型(脊柱) | 不区分 | 高分子 | 个 | 件 | 盒 | 件 | 1 | 1 | 宽岳新晟实医疗科技（上海）有限公司 | 宽岳新晟实医疗科技（上海）有限公司 | 视为确认可替代
002130130282 | 直接挂网采购 | 挂网中 | C14020200000000015230000282 | C14020200000000015230000282 | 20000 | 20000 | 骨科假体试模 | 骨科假体试模 | 沪闵械备20220001号 | 沪闵械备20220001号 | 2022-01-04 00:00:00 | 2088-12-31 00:00:00 | 50 | 50 | JZ型(脊柱) | JZ型(脊柱) | 不区分 | 高分子 | 个 | 件 | 盒 | 件 | 1 | 1 | 宽岳新晟实医疗科技（上海）有限公司 | 宽岳新晟实医疗科技（上海）有限公司 | 视为确认可替代
002130130283 | 直接挂网采购 | 挂网中 | C14020200000000015230000283 | C14020200000000015230000283 | 20000 | 20000 | 骨科假体试模 | 骨科假体试模 | 沪闵械备20220001号 | 沪闵械备20220001号 | 2022-01-04 00:00:00 | 2088-12-31 00:00:00 | 263 | 263 | JZ型(脊柱) | JZ型(脊柱) | 不区分 | 高分子 | 个 | 件 | 盒 | 件 | 1 | 1 | 宽岳新晟实医疗科技（上海）有限公司 | 宽岳新晟实医疗科技（上海）有限公司 | 视为确认可替代
002130130284 | 直接挂网采购 | 挂网中 | C14020200000000015230000284 | C14020200000000015230000284 | 20000 | 20000 | 骨科假体试模 | 骨科假体试模 | 沪闵械备20220001号 | 沪闵械备20220001号 | 2022-01-04 00:00:00 | 2088-12-31 00:00:00 | 265 | 265 | TL型(头颅) | TL型(头颅) | 不区分 | 高分子 | 个 | 件 | 盒 | 件 | 1 | 1 | 宽岳新晟实医疗科技（上海）有限公司 | 宽岳新晟实医疗科技（上海）有限公司 | 视为确认可替代
002130130285 | 直接挂网采购 | 挂网中 | C14020200000000015230000285 | C14020200000000015230000285 | 20000 | 20000 | 骨科假体试模 | 骨科假体试模 | 沪闵械备20220001号 | 沪闵械备20220001号 | 2022-01-04 00:00:00 | 2088-12-31 00:00:00 | 188 | 188 | TL型(头颅) | TL型(头颅) | 不区分 | 高分子 | 个 | 件 | 盒 | 件 | 1 | 1 | 宽岳新晟实医疗科技（上海）有限公司 | 宽岳新晟实医疗科技（上海）有限公司 | 视为确认可替代
002130130286 | 直接挂网采购 | 挂网中 | C14020200000000015230000286 | C14020200000000015230000286 | 20000 | 20000 | 骨科假体试模 | 骨科假体试模 | 沪闵械备20220001号 | 沪闵械备20220001号 | 2022-01-04 00:00:00 | 2088-12-31 00:00:00 | 393 | 393 | GP型(骨盆) | GP型(骨盆) | 不区分 | 高分子 | 个 | 件 | 盒 | 件 | 1 | 1 | 宽岳新晟实医疗科技（上海）有限公司 | 宽岳新晟实医疗科技（上海）有限公司 | 视为确认可替代
002130130287 | 直接挂网采购 | 挂网中 | C14020200000000015230000287 | C14020200000000015230000287 | 20000 | 20000 | 骨科假体试模 | 骨科假体试模 | 沪闵械备20220001号 | 沪闵械备20220001号 | 2022-01-04 00:00:00 | 2088-12-31 00:00:00 | 171 | 171 | JZ型(脊柱) | JZ型(脊柱) | 不区分 | 高分子 | 个 | 件 | 盒 | 件 | 1 | 1 | 宽岳新晟实医疗科技（上海）有限公司 | 宽岳新晟实医疗科技（上海）有限公司 | 视为确认可替代
002130130288 | 直接挂网采购 | 挂网中 | C14020200000000015230000288 | C14020200000000015230000288 | 20000 | 20000 | 骨科假体试模 | 骨科假体试模 | 沪闵械备20220001号 | 沪闵械备20220001号 | 2022-01-04 00:00:00 | 2088-12-31 00:00:00 | 82 | 82 | SZ型(四肢) | SZ型(四肢) | 不区分 | 高分子 | 个 | 件 | 盒 | 件 | 1 | 1 | 宽岳新晟实医疗科技（上海）有限公司 | 宽岳新晟实医疗科技（上海）有限公司 | 视为确认可替代
002130130289 | 直接挂网采购 | 挂网中 | C14020200000000015230000289 | C14020200000000015230000289 | 20000 | 20000 | 骨科假体试模 | 骨科假体试模 | 沪闵械备20220001号 | 沪闵械备20220001号 | 2022-01-04 00:00:00 | 2088-12-31 00:00:00 | 391 | 391 | JZ型(脊柱) | JZ型(脊柱) | 不区分 | 高分子 | 个 | 件 | 盒 | 件 | 1 | 1 | 宽岳新晟实医疗科技（上海）有限公司 | 宽岳新晟实医疗科技（上海）有限公司 | 视为确认可替代
002130130290 | 直接挂网采购 | 挂网中 | C14020200000000015230000290 | C14020200000000015230000290 | 20000 | 20000 | 骨科假体试模 | 骨科假体试模 | 沪闵械备20220001号 | 沪闵械备20220001号 | 2022-01-04 00:00:00 | 2088-12-31 00:00:00 | 358 | 358 | SZ型(四肢) | SZ型(四肢) | 不区分 | 高分子 | 个 | 件 | 盒 | 件 | 1 | 1 | 宽岳新晟实医疗科技（上海）有限公司 | 宽岳新晟实医疗科技（上海）有限公司 | 视为确认可替代
002130130291 | 直接挂网采购 | 挂网中 | C14020200000000015230000291 | C14020200000000015230000291 | 20000 | 20000 | 骨科假体试模 | 骨科假体试模 | 沪闵械备20220001号 | 沪闵械备20220001号 | 2022-01-04 00:00:00 | 2088-12-31 00:00:00 | 77 | 77 | GP型(骨盆) | GP型(骨盆) | 不区分 | 高分子 | 个 | 件 | 盒 | 件 | 1 | 1 | 宽岳新晟实医疗科技（上海）有限公司 | 宽岳新晟实医疗科技（上海）有限公司 | 视为确认可替代
002130130292 | 直接挂网采购 | 挂网中 | C14020200000000015230000292 | C14020200000000015230000292 | 20000 | 20000 | 骨科假体试模 | 骨科假体试模 | 沪闵械备20220001号 | 沪闵械备20220001号 | 2022-01-04 00:00:00 | 2088-12-31 00:00:00 | 338 | 338 | SZ型(四肢) | SZ型(四肢) | 不区分 | 高分子 | 个 | 件 | 盒 | 件 | 1 | 1 | 宽岳新晟实医疗科技（上海）有限公司 | 宽岳新晟实医疗科技（上海）有限公司 | 视为确认可替代
002130130293 | 直接挂网采购 | 挂网中 | C14020200000000015230000293 | C14020200000000015230000293 | 20000 | 20000 | 骨科假体试模 | 骨科假体试模 | 沪闵械备20220001号 | 沪闵械备20220001号 | 2022-01-04 00:00:00 | 2088-12-31 00:00:00 | 287 | 287 | GP型(骨盆) | GP型(骨盆) | 不区分 | 高分子 | 个 | 件 | 盒 | 件 | 1 | 1 | 宽岳新晟实医疗科技（上海）有限公司 | 宽岳新晟实医疗科技（上海）有限公司 | 视为确认可替代
002130130294 | 直接挂网采购 | 挂网中 | C14020200000000015230000294 | C14020200000000015230000294 | 20000 | 20000 | 骨科假体试模 | 骨科假体试模 | 沪闵械备20220001号 | 沪闵械备20220001号 | 2022-01-04 00:00:00 | 2088-12-31 00:00:00 | 299 | 299 | TL型(头颅) | TL型(头颅) | 不区分 | 高分子 | 个 | 件 | 盒 | 件 | 1 | 1 | 宽岳新晟实医疗科技（上海）有限公司 | 宽岳新晟实医疗科技（上海）有限公司 | 视为确认可替代
002130130295 | 直接挂网采购 | 挂网中 | C14020200000000015230000295 | C14020200000000015230000295 | 20000 | 20000 | 骨科假体试模 | 骨科假体试模 | 沪闵械备20220001号 | 沪闵械备20220001号 | 2022-01-04 00:00:00 | 2088-12-31 00:00:00 | 295 | 295 | JZ型(脊柱) | JZ型(脊柱) | 不区分 | 高分子 | 个 | 件 | 盒 | 件 | 1 | 1 | 宽岳新晟实医疗科技（上海）有限公司 | 宽岳新晟实医疗科技（上海）有限公司 | 视为确认可替代
002130130296 | 直接挂网采购 | 挂网中 | C14020200000000015230000296 | C14020200000000015230000296 | 20000 | 20000 | 骨科假体试模 | 骨科假体试模 | 沪闵械备20220001号 | 沪闵械备20220001号 | 2022-01-04 00:00:00 | 2088-12-31 00:00:00 | 60 | 60 | GP型(骨盆) | GP型(骨盆) | 不区分 | 高分子 | 个 | 件 | 盒 | 件 | 1 | 1 | 宽岳新晟实医疗科技（上海）有限公司 | 宽岳新晟实医疗科技（上海）有限公司 | 视为确认可替代
002130130297 | 直接挂网采购 | 挂网中 | C14020200000000015230000297 | C14020200000000015230000297 | 20000 | 20000 | 骨科假体试模 | 骨科假体试模 | 沪闵械备20220001号 | 沪闵械备20220001号 | 2022-01-04 00:00:00 | 2088-12-31 00:00:00 | 89 | 89 | GP型(骨盆) | GP型(骨盆) | 不区分 | 高分子 | 个 | 件 | 盒 | 件 | 1 | 1 | 宽岳新晟实医疗科技（上海）有限公司 | 宽岳新晟实医疗科技（上海）有限公司 | 视为确认可替代
002130130298 | 直接挂网采购 | 挂网中 | C14020200000000015230000298 | C14020200000000015230000298 | 20000 | 20000 | 骨科假体试模 | 骨科假体试模 | 沪闵械备20220001号 | 沪闵械备20220001号 | 2022-01-04 00:00:00 | 2088-12-31 00:00:00 | 32 | 32 | JZ型(脊柱) | JZ型(脊柱) | 不区分 | 高分子 | 个 | 件 | 盒 | 件 | 1 | 1 | 宽岳新晟实医疗科技（上海）有限公司 | 宽岳新晟实医疗科技（上海）有限公司 | 视为确认可替代
002130130299 | 直接挂网采购 | 挂网中 | C14020200000000015230000299 | C14020200000000015230000299 | 20000 | 20000 | 骨科假体试模 | 骨科假体试模 | 沪闵械备20220001号 | 沪闵械备20220001号 | 2022-01-04 00:00:00 | 2088-12-31 00:00:00 | 136 | 136 | SZ型(四肢) | SZ型(四肢) | 不区分 | 高分子 | 个 | 件 | 盒 | 件 | 1 | 1 | 宽岳新晟实医疗科技（上海）有限公司 | 宽岳新晟实医疗科技（上海）有限公司 | 视为确认可替代
002130130300 | 直接挂网采购 | 挂网中 | C14020200000000015230000300 | C14020200000000015230000300 | 20000 | 20000 | 骨科假体试模 | 骨科假体试模 | 沪闵械备20220001号 | 沪闵械备20220001号 | 2022-01-04 00:00:00 | 2088-12-31 00:00:00 | 288 | 288 | TL型(头颅) | TL型(头颅) | 不区分 | 高分子 | 个 | 件 | 盒 | 件 | 1 | 1 | 宽岳新晟实医疗科技（上海）有限公司 | 宽岳新晟实医疗科技（上海）有限公司 | 视为确认可替代
002130130301 | 直接挂网采购 | 挂网中 | C14020200000000015230000301 | C14020200000000015230000301 | 20000 | 20000 | 骨科假体试模 | 骨科假体试模 | 沪闵械备20220001号 | 沪闵械备20220001号 | 2022-01-04 00:00:00 | 2088-12-31 00:00:00 | 254 | 254 | GP型(骨盆) | GP型(骨盆) | 不区分 | 高分子 | 个 | 件 | 盒 | 件 | 1 | 1 | 宽岳新晟实医疗科技（上海）有限公司 | 宽岳新晟实医疗科技（上海）有限公司 | 视为确认可替代
002130130302 | 直接挂网采购 | 挂网中 | C14020200000000015230000302 | C14020200000000015230000302 | 20000 | 20000 | 骨科假体试模 | 骨科假体试模 | 沪闵械备20220001号 | 沪闵械备20220001号 | 2022-01-04 00:00:00 | 2088-12-31 00:00:00 | 224 | 224 | SZ型(四肢) | SZ型(四肢) | 不区分 | 高分子 | 个 | 件 | 盒 | 件 | 1 | 1 | 宽岳新晟实医疗科技（上海）有限公司 | 宽岳新晟实医疗科技（上海）有限公司 | 视为确认可替代
002130130303 | 直接挂网采购 | 挂网中 | C14020200000000015230000303 | C14020200000000015230000303 | 20000 | 20000 | 骨科假体试模 | 骨科假体试模 | 沪闵械备20220001号 | 沪闵械备20220001号 | 2022-01-04 00:00:00 | 2088-12-31 00:00:00 | 78 | 78 | SZ型(四肢) | SZ型(四肢) | 不区分 | 高分子 | 个 | 件 | 盒 | 件 | 1 | 1 | 宽岳新晟实医疗科技（上海）有限公司 | 宽岳新晟实医疗科技（上海）有限公司 | 视为确认可替代
002130130304 | 直接挂网采购 | 挂网中 | C14020200000000015230000304 | C14020200000000015230000304 | 20000 | 20000 | 骨科假体试模 | 骨科假体试模 | 沪闵械备20220001号 | 沪闵械备20220001号 | 2022-01-04 00:00:00 | 2088-12-31 00:00:00 | 112 | 112 | TL型(头颅) | TL型(头颅) | 不区分 | 高分子 | 个 | 件 | 盒 | 件 | 1 | 1 | 宽岳新晟实医疗科技（上海）有限公司 | 宽岳新晟实医疗科技（上海）有限公司 | 视为确认可替代
002130130305 | 直接挂网采购 | 挂网中 | C14020200000000015230000305 | C14020200000000015230000305 | 20000 | 20000 | 骨科假体试模 | 骨科假体试模 | 沪闵械备20220001号 | 沪闵械备20220001号 | 2022-01-04 00:00:00 | 2088-12-31 00:00:00 | 187 | 187 | JZ型(脊柱) | JZ型(脊柱) | 不区分 | 高分子 | 个 | 件 | 盒 | 件 | 1 | 1 | 宽岳新晟实医疗科技（上海）有限公司 | 宽岳新晟实医疗科技（上海）有限公司 | 视为确认可替代
002130130306 | 直接挂网采购 | 挂网中 | C14020200000000015230000306 | C14020200000000015230000306 | 20000 | 20000 | 骨科假体试模 | 骨科假体试模 | 沪闵械备20220001号 | 沪闵械备20220001号 | 2022-01-04 00:00:00 | 2088-12-31 00:00:00 | 63 | 63 | TL型(头颅) | TL型(头颅) | 不区分 | 高分子 | 个 | 件 | 盒 | 件 | 1 | 1 | 宽岳新晟实医疗科技（上海）有限公司 | 宽岳新晟实医疗科技（上海）有限公司 | 视为确认可替代
002130130307 | 直接挂网采购 | 挂网中 | C14020200000000015230000307 | C14020200000000015230000307 | 20000 | 20000 | 骨科假体试模 | 骨科假体试模 | 沪闵械备20220001号 | 沪闵械备20220001号 | 2022-01-04 00:00:00 | 2088-12-31 00:00:00 | 170 | 170 | TL型(头颅) | TL型(头颅) | 不区分 | 高分子 | 个 | 件 | 盒 | 件 | 1 | 1 | 宽岳新晟实医疗科技（上海）有限公司 | 宽岳新晟实医疗科技（上海）有限公司 | 视为确认可替代
002130130308 | 直接挂网采购 | 挂网中 | C14020200000000015230000308 | C14020200000000015230000308 | 20000 | 20000 | 骨科假体试模 | 骨科假体试模 | 沪闵械备20220001号 | 沪闵械备20220001号 | 2022-01-04 00:00:00 | 2088-12-31 00:00:00 | 112 | 112 | SZ型(四肢) | SZ型(四肢) | 不区分 | 高分子 | 个 | 件 | 盒 | 件 | 1 | 1 | 宽岳新晟实医疗科技（上海）有限公司 | 宽岳新晟实医疗科技（上海）有限公司 | 视为确认可替代
002130130309 | 直接挂网采购 | 挂网中 | C14020200000000015230000309 | C14020200000000015230000309 | 20000 | 20000 | 骨科假体试模 | 骨科假体试模 | 沪闵械备20220001号 | 沪闵械备20220001号 | 2022-01-04 00:00:00 | 2088-12-31 00:00:00 | 178 | 178 | TL型(头颅) | TL型(头颅) | 不区分 | 高分子 | 个 | 件 | 盒 | 件 | 1 | 1 | 宽岳新晟实医疗科技（上海）有限公司 | 宽岳新晟实医疗科技（上海）有限公司 | 视为确认可替代
002130130310 | 直接挂网采购 | 挂网中 | C14020200000000015230000310 | C14020200000000015230000310 | 20000 | 20000 | 骨科假体试模 | 骨科假体试模 | 沪闵械备20220001号 | 沪闵械备20220001号 | 2022-01-04 00:00:00 | 2088-12-31 00:00:00 | 247 | 247 | GP型(骨盆) | GP型(骨盆) | 不区分 | 高分子 | 个 | 件 | 盒 | 件 | 1 | 1 | 宽岳新晟实医疗科技（上海）有限公司 | 宽岳新晟实医疗科技（上海）有限公司 | 视为确认可替代
002130130311 | 直接挂网采购 | 挂网中 | C14020200000000015230000311 | C14020200000000015230000311 | 20000 | 20000 | 骨科假体试模 | 骨科假体试模 | 沪闵械备20220001号 | 沪闵械备20220001号 | 2022-01-04 00:00:00 | 2088-12-31 00:00:00 | 97 | 97 | TL型(头颅) | TL型(头颅) | 不区分 | 高分子 | 个 | 件 | 盒 | 件 | 1 | 1 | 宽岳新晟实医疗科技（上海）有限公司 | 宽岳新晟实医疗科技（上海）有限公司 | 视为确认可替代
002130130312 | 直接挂网采购 | 挂网中 | C14020200000000015230000312 | C14020200000000015230000312 | 20000 | 20000 | 骨科假体试模 | 骨科假体试模 | 沪闵械备20220001号 | 沪闵械备20220001号 | 2022-01-04 00:00:00 | 2088-12-31 00:00:00 | 48 | 48 | SZ型(四肢) | SZ型(四肢) | 不区分 | 高分子 | 个 | 件 | 盒 | 件 | 1 | 1 | 宽岳新晟实医疗科技（上海）有限公司 | 宽岳新晟实医疗科技（上海）有限公司 | 视为确认可替代
002130130313 | 直接挂网采购 | 挂网中 | C14020200000000015230000313 | C14020200000000015230000313 | 20000 | 20000 | 骨科假体试模 | 骨科假体试模 | 沪闵械备20220001号 | 沪闵械备20220001号 | 2022-01-04 00:00:00 | 2088-12-31 00:00:00 | 126 | 126 | JZ型(脊柱) | JZ型(脊柱) | 不区分 | 高分子 | 个 | 件 | 盒 | 件 | 1 | 1 | 宽岳新晟实医疗科技（上海）有限公司 | 宽岳新晟实医疗科技（上海）有限公司 | 视为确认可替代
002130130314 | 直接挂网采购 | 挂网中 | C14020200000000015230000314 | C14020200000000015230000314 | 20000 | 20000 | 骨科假体试模 | 骨科假体试模 | 沪闵械备20220001号 | 沪闵械备20220001号 | 2022-01-04 00:00:00 | 2088-12-31 00:00:00 | 257 | 257 | SZ型(四肢) | SZ型(四肢) | 不区分 | 高分子 | 个 | 件 | 盒 | 件 | 1 | 1 | 宽岳新晟实医疗科技（上海）有限公司 | 宽岳新晟实医疗科技（上海）有限公司 | 视为确认可替代
002130130315 | 直接挂网采购 | 挂网中 | C14020200000000015230000315 | C14020200000000015230000315 | 20000 | 20000 | 骨科假体试模 | 骨科假体试模 | 沪闵械备20220001号 | 沪闵械备20220001号 | 2022-01-04 00:00:00 | 2088-12-31 00:00:00 | 161 | 161 | SZ型(四肢) | SZ型(四肢) | 不区分 | 高分子 | 个 | 件 | 盒 | 件 | 1 | 1 | 宽岳新晟实医疗科技（上海）有限公司 | 宽岳新晟实医疗科技（上海）有限公司 | 视为确认可替代
002130130316 | 直接挂网采购 | 挂网中 | C14020200000000015230000316 | C14020200000000015230000316 | 20000 | 20000 | 骨科假体试模 | 骨科假体试模 | 沪闵械备20220001号 | 沪闵械备20220001号 | 2022-01-04 00:00:00 | 2088-12-31 00:00:00 | 400 | 400 | SZ型(四肢) | SZ型(四肢) | 不区分 | 高分子 | 个 | 件 | 盒 | 件 | 1 | 1 | 宽岳新晟实医疗科技（上海）有限公司 | 宽岳新晟实医疗科技（上海）有限公司 | 视为确认可替代
002130130317 | 直接挂网采购 | 挂网中 | C14020200000000015230000317 | C14020200000000015230000317 | 20000 | 20000 | 骨科假体试模 | 骨科假体试模 | 沪闵械备20220001号 | 沪闵械备20220001号 | 2022-01-04 00:00:00 | 2088-12-31 00:00:00 | 359 | 359 | SZ型(四肢) | SZ型(四肢) | 不区分 | 高分子 | 个 | 件 | 盒 | 件 | 1 | 1 | 宽岳新晟实医疗科技（上海）有限公司 | 宽岳新晟实医疗科技（上海）有限公司 | 视为确认可替代
002130130318 | 直接挂网采购 | 挂网中 | C14020200000000015230000318 | C14020200000000015230000318 | 20000 | 20000 | 骨科假体试模 | 骨科假体试模 | 沪闵械备20220001号 | 沪闵械备20220001号 | 2022-01-04 00:00:00 | 2088-12-31 00:00:00 | 382 | 382 | GP型(骨盆) | GP型(骨盆) | 不区分 | 高分子 | 个 | 件 | 盒 | 件 | 1 | 1 | 宽岳新晟实医疗科技（上海）有限公司 | 宽岳新晟实医疗科技（上海）有限公司 | 视为确认可替代
002130130319 | 直接挂网采购 | 挂网中 | C14020200000000015230000319 | C14020200000000015230000319 | 20000 | 20000 | 骨科假体试模 | 骨科假体试模 | 沪闵械备20220001号 | 沪闵械备20220001号 | 2022-01-04 00:00:00 | 2088-12-31 00:00:00 | 64 | 64 | GP型(骨盆) | GP型(骨盆) | 不区分 | 高分子 | 个 | 件 | 盒 | 件 | 1 | 1 | 宽岳新晟实医疗科技（上海）有限公司 | 宽岳新晟实医疗科技（上海）有限公司 | 视为确认可替代
002130130320 | 直接挂网采购 | 挂网中 | C14020200000000015230000320 | C14020200000000015230000320 | 20000 | 20000 | 骨科假体试模 | 骨科假体试模 | 沪闵械备20220001号 | 沪闵械备20220001号 | 2022-01-04 00:00:00 | 2088-12-31 00:00:00 | 74 | 74 | JZ型(脊柱) | JZ型(脊柱) | 不区分 | 高分子 | 个 | 件 | 盒 | 件 | 1 | 1 | 宽岳新晟实医疗科技（上海）有限公司 | 宽岳新晟实医疗科技（上海）有限公司 | 视为确认可替代
002130130321 | 直接挂网采购 | 挂网中 | C14020200000000015230000321 | C14020200000000015230000321 | 20000 | 20000 | 骨科假体试模 | 骨科假体试模 | 沪闵械备20220001号 | 沪闵械备20220001号 | 2022-01-04 00:00:00 | 2088-12-31 00:00:00 | 359 | 359 | GP型(骨盆) | GP型(骨盆) | 不区分 | 高分子 | 个 | 件 | 盒 | 件 | 1 | 1 | 宽岳新晟实医疗科技（上海）有限公司 | 宽岳新晟实医疗科技（上海）有限公司 | 视为确认可替代
002130130322 | 直接挂网采购 | 挂网中 | C14020200000000015230000322 | C14020200000000015230000322 | 20000 | 20000 | 骨科假体试模 | 骨科假体试模 | 沪闵械备20220001号 | 沪闵械备20220001号 | 2022-01-04 00:00:00 | 2088-12-31 00:00:00 | 52 | 52 | TL型(头颅) | TL型(头颅) | 不区分 | 高分子 | 个 | 件 | 盒 | 件 | 1 | 1 | 宽岳新晟实医疗科技（上海）有限公司 | 宽岳新晟实医疗科技（上海）有限公司 | 视为确认可替代
002130130323 | 直接挂网采购 | 挂网中 | C14020200000000015230000323 | C14020200000000015230000323 | 20000 | 20000 | 骨科假体试模 | 骨科假体试模 | 沪闵械备20220001号 | 沪闵械备20220001号 | 2022-01-04 00:00:00 | 2088-12-31 00:00:00 | 125 | 125 | TL型(头颅) | TL型(头颅) | 不区分 | 高分子 | 个 | 件 | 盒 | 件 | 1 | 1 | 宽岳新晟实医疗科技（上海）有限公司 | 宽岳新晟实医疗科技（上海）有限公司 | 视为确认可替代
002130130324 | 直接挂网采购 | 挂网中 | C14020200000000015230000324 | C14020200000000015230000324 | 20000 | 20000 | 骨科假体试模 | 骨科假体试模 | 沪闵械备20220001号 | 沪闵械备20220001号 | 2022-01-04 00:00:00 | 2088-12-31 00:00:00 | 48 | 48 | TL型(头颅) | TL型(头颅) | 不区分 | 高分子 | 个 | 件 | 盒 | 件 | 1 | 1 | 宽岳新晟实医疗科技（上海）有限公司 | 宽岳新晟实医疗科技（上海）有限公司 | 视为确认可替代
002130130325 | 直接挂网采购 | 挂网中 | C14020200000000015230000325 | C14020200000000015230000325 | 20000 | 20000 | 骨科假体试模 | 骨科假体试模 | 沪闵械备20220001号 | 沪闵械备20220001号 | 2022-01-04 00:00:00 | 2088-12-31 00:00:00 | 40 | 40 | GP型(骨盆) | GP型(骨盆) | 不区分 | 高分子 | 个 | 件 | 盒 | 件 | 1 | 1 | 宽岳新晟实医疗科技（上海）有限公司 | 宽岳新晟实医疗科技（上海）有限公司 | 视为确认可替代
002130130326 | 直接挂网采购 | 挂网中 | C14020200000000015230000326 | C14020200000000015230000326 | 20000 | 20000 | 骨科假体试模 | 骨科假体试模 | 沪闵械备20220001号 | 沪闵械备20220001号 | 2022-01-04 00:00:00 | 2088-12-31 00:00:00 | 224 | 224 | GP型(骨盆) | GP型(骨盆) | 不区分 | 高分子 | 个 | 件 | 盒 | 件 | 1 | 1 | 宽岳新晟实医疗科技（上海）有限公司 | 宽岳新晟实医疗科技（上海）有限公司 | 视为确认可替代
002130130327 | 直接挂网采购 | 挂网中 | C14020200000000015230000327 | C14020200000000015230000327 | 20000 | 20000 | 骨科假体试模 | 骨科假体试模 | 沪闵械备20220001号 | 沪闵械备20220001号 | 2022-01-04 00:00:00 | 2088-12-31 00:00:00 | 57 | 57 | JZ型(脊柱) | JZ型(脊柱) | 不区分 | 高分子 | 个 | 件 | 盒 | 件 | 1 | 1 | 宽岳新晟实医疗科技（上海）有限公司 | 宽岳新晟实医疗科技（上海）有限公司 | 视为确认可替代
002130130328 | 直接挂网采购 | 挂网中 | C14020200000000015230000328 | C14020200000000015230000328 | 20000 | 20000 | 骨科假体试模 | 骨科假体试模 | 沪闵械备20220001号 | 沪闵械备20220001号 | 2022-01-04 00:00:00 | 2088-12-31 00:00:00 | 310 | 310 | GP型(骨盆) | GP型(骨盆) | 不区分 | 高分子 | 个 | 件 | 盒 | 件 | 1 | 1 | 宽岳新晟实医疗科技（上海）有限公司 | 宽岳新晟实医疗科技（上海）有限公司 | 视为确认可替代
002130130329 | 直接挂网采购 | 挂网中 | C14020200000000015230000329 | C14020200000000015230000329 | 20000 | 20000 | 骨科假体试模 | 骨科假体试模 | 沪闵械备20220001号 | 沪闵械备20220001号 | 2022-01-04 00:00:00 | 2088-12-31 00:00:00 | 128 | 128 | JZ型(脊柱) | JZ型(脊柱) | 不区分 | 高分子 | 个 | 件 | 盒 | 件 | 1 | 1 | 宽岳新晟实医疗科技（上海）有限公司 | 宽岳新晟实医疗科技（上海）有限公司 | 视为确认可替代
002130130330 | 直接挂网采购 | 挂网中 | C14020200000000015230000330 | C14020200000000015230000330 | 20000 | 20000 | 骨科假体试模 | 骨科假体试模 | 沪闵械备20220001号 | 沪闵械备20220001号 | 2022-01-04 00:00:00 | 2088-12-31 00:00:00 | 42 | 42 | JZ型(脊柱) | JZ型(脊柱) | 不区分 | 高分子 | 个 | 件 | 盒 | 件 | 1 | 1 | 宽岳新晟实医疗科技（上海）有限公司 | 宽岳新晟实医疗科技（上海）有限公司 | 视为确认可替代
002130130331 | 直接挂网采购 | 挂网中 | C14020200000000015230000331 | C14020200000000015230000331 | 20000 | 20000 | 骨科假体试模 | 骨科假体试模 | 沪闵械备20220001号 | 沪闵械备20220001号 | 2022-01-04 00:00:00 | 2088-12-31 00:00:00 | 313 | 313 | JZ型(脊柱) | JZ型(脊柱) | 不区分 | 高分子 | 个 | 件 | 盒 | 件 | 1 | 1 | 宽岳新晟实医疗科技（上海）有限公司 | 宽岳新晟实医疗科技（上海）有限公司 | 视为确认可替代
002130130332 | 直接挂网采购 | 挂网中 | C14020200000000015230000332 | C14020200000000015230000332 | 20000 | 20000 | 骨科假体试模 | 骨科假体试模 | 沪闵械备20220001号 | 沪闵械备20220001号 | 2022-01-04 00:00:00 | 2088-12-31 00:00:00 | 269 | 269 | GP型(骨盆) | GP型(骨盆) | 不区分 | 高分子 | 个 | 件 | 盒 | 件 | 1 | 1 | 宽岳新晟实医疗科技（上海）有限公司 | 宽岳新晟实医疗科技（上海）有限公司 | 视为确认可替代
002130130333 | 直接挂网采购 | 挂网中 | C14020200000000015230000333 | C14020200000000015230000333 | 20000 | 20000 | 骨科假体试模 | 骨科假体试模 | 沪闵械备20220001号 | 沪闵械备20220001号 | 2022-01-04 00:00:00 | 2088-12-31 00:00:00 | 207 | 207 | TL型(头颅) | TL型(头颅) | 不区分 | 高分子 | 个 | 件 | 盒 | 件 | 1 | 1 | 宽岳新晟实医疗科技（上海）有限公司 | 宽岳新晟实医疗科技（上海）有限公司 | 视为确认可替代
002130130334 | 直接挂网采购 | 挂网中 | C14020200000000015230000334 | C14020200000000015230000334 | 20000 | 20000 | 骨科假体试模 | 骨科假体试模 | 沪闵械备20220001号 | 沪闵械备20220001号 | 2022-01-04 00:00:00 | 2088-12-31 00:00:00 | 196 | 196 | SZ型(四肢) | SZ型(四肢) | 不区分 | 高分子 | 个 | 件 | 盒 | 件 | 1 | 1 | 宽岳新晟实医疗科技（上海）有限公司 | 宽岳新晟实医疗科技（上海）有限公司 | 视为确认可替代
002130130335 | 直接挂网采购 | 挂网中 | C14020200000000015230000335 | C14020200000000015230000335 | 20000 | 20000 | 骨科假体试模 | 骨科假体试模 | 沪闵械备20220001号 | 沪闵械备20220001号 | 2022-01-04 00:00:00 | 2088-12-31 00:00:00 | 150 | 150 | GP型(骨盆) | GP型(骨盆) | 不区分 | 高分子 | 个 | 件 | 盒 | 件 | 1 | 1 | 宽岳新晟实医疗科技（上海）有限公司 | 宽岳新晟实医疗科技（上海）有限公司 | 视为确认可替代
002130130336 | 直接挂网采购 | 挂网中 | C14020200000000015230000336 | C14020200000000015230000336 | 20000 | 20000 | 骨科假体试模 | 骨科假体试模 | 沪闵械备20220001号 | 沪闵械备20220001号 | 2022-01-04 00:00:00 | 2088-12-31 00:00:00 | 375 | 375 | GP型(骨盆) | GP型(骨盆) | 不区分 | 高分子 | 个 | 件 | 盒 | 件 | 1 | 1 | 宽岳新晟实医疗科技（上海）有限公司 | 宽岳新晟实医疗科技（上海）有限公司 | 视为确认可替代
002130130337 | 直接挂网采购 | 挂网中 | C14020200000000015230000337 | C14020200000000015230000337 | 20000 | 20000 | 骨科假体试模 | 骨科假体试模 | 沪闵械备20220001号 | 沪闵械备20220001号 | 2022-01-04 00:00:00 | 2088-12-31 00:00:00 | 30 | 30 | TL型(头颅) | TL型(头颅) | 不区分 | 高分子 | 个 | 件 | 盒 | 件 | 1 | 1 | 宽岳新晟实医疗科技（上海）有限公司 | 宽岳新晟实医疗科技（上海）有限公司 | 视为确认可替代
002130130338 | 直接挂网采购 | 挂网中 | C14020200000000015230000338 | C14020200000000015230000338 | 20000 | 20000 | 骨科假体试模 | 骨科假体试模 | 沪闵械备20220001号 | 沪闵械备20220001号 | 2022-01-04 00:00:00 | 2088-12-31 00:00:00 | 186 | 186 | SZ型(四肢) | SZ型(四肢) | 不区分 | 高分子 | 个 | 件 | 盒 | 件 | 1 | 1 | 宽岳新晟实医疗科技（上海）有限公司 | 宽岳新晟实医疗科技（上海）有限公司 | 视为确认可替代
002130130339 | 直接挂网采购 | 挂网中 | C14020200000000015230000339 | C14020200000000015230000339 | 20000 | 20000 | 骨科假体试模 | 骨科假体试模 | 沪闵械备20220001号 | 沪闵械备20220001号 | 2022-01-04 00:00:00 | 2088-12-31 00:00:00 | 230 | 230 | TL型(头颅) | TL型(头颅) | 不区分 | 高分子 | 个 | 件 | 盒 | 件 | 1 | 1 | 宽岳新晟实医疗科技（上海）有限公司 | 宽岳新晟实医疗科技（上海）有限公司 | 视为确认可替代
002130130340 | 直接挂网采购 | 挂网中 | C14020200000000015230000340 | C14020200000000015230000340 | 20000 | 20000 | 骨科假体试模 | 骨科假体试模 | 沪闵械备20220001号 | 沪闵械备20220001号 | 2022-01-04 00:00:00 | 2088-12-31 00:00:00 | 207 | 207 | SZ型(四肢) | SZ型(四肢) | 不区分 | 高分子 | 个 | 件 | 盒 | 件 | 1 | 1 | 宽岳新晟实医疗科技（上海）有限公司 | 宽岳新晟实医疗科技（上海）有限公司 | 视为确认可替代
002130130341 | 直接挂网采购 | 挂网中 | C14020200000000015230000341 | C14020200000000015230000341 | 20000 | 20000 | 骨科假体试模 | 骨科假体试模 | 沪闵械备20220001号 | 沪闵械备20220001号 | 2022-01-04 00:00:00 | 2088-12-31 00:00:00 | 91 | 91 | TL型(头颅) | TL型(头颅) | 不区分 | 高分子 | 个 | 件 | 盒 | 件 | 1 | 1 | 宽岳新晟实医疗科技（上海）有限公司 | 宽岳新晟实医疗科技（上海）有限公司 | 视为确认可替代
002130130342 | 直接挂网采购 | 挂网中 | C14020200000000015230000342 | C14020200000000015230000342 | 20000 | 20000 | 骨科假体试模 | 骨科假体试模 | 沪闵械备20220001号 | 沪闵械备20220001号 | 2022-01-04 00:00:00 | 2088-12-31 00:00:00 | 105 | 105 | TL型(头颅) | TL型(头颅) | 不区分 | 高分子 | 个 | 件 | 盒 | 件 | 1 | 1 | 宽岳新晟实医疗科技（上海）有限公司 | 宽岳新晟实医疗科技（上海）有限公司 | 视为确认可替代
002130130343 | 直接挂网采购 | 挂网中 | C14020200000000015230000343 | C14020200000000015230000343 | 20000 | 20000 | 骨科假体试模 | 骨科假体试模 | 沪闵械备20220001号 | 沪闵械备20220001号 | 2022-01-04 00:00:00 | 2088-12-31 00:00:00 | 181 | 181 | SZ型(四肢) | SZ型(四肢) | 不区分 | 高分子 | 个 | 件 | 盒 | 件 | 1 | 1 | 宽岳新晟实医疗科技（上海）有限公司 | 宽岳新晟实医疗科技（上海）有限公司 | 视为确认可替代
002130130344 | 直接挂网采购 | 挂网中 | C14020200000000015230000344 | C14020200000000015230000344 | 20000 | 20000 | 骨科假体试模 | 骨科假体试模 | 沪闵械备20220001号 | 沪闵械备20220001号 | 2022-01-04 00:00:00 | 2088-12-31 00:00:00 | 216 | 216 | JZ型(脊柱) | JZ型(脊柱) | 不区分 | 高分子 | 个 | 件 | 盒 | 件 | 1 | 1 | 宽岳新晟实医疗科技（上海）有限公司 | 宽岳新晟实医疗科技（上海）有限公司 | 视为确认可替代
002130130345 | 直接挂网采购 | 挂网中 | C14020200000000015230000345 | C14020200000000015230000345 | 20000 | 20000 | 骨科假体试模 | 骨科假体试模 | 沪闵械备20220001号 | 沪闵械备20220001号 | 2022-01-04 00:00:00 | 2088-12-31 00:00:00 | 234 | 234 | TL型(头颅) | TL型(头颅) | 不区分 | 高分子 | 个 | 件 | 盒 | 件 | 1 | 1 | 宽岳新晟实医疗科技（上海）有限公司 | 宽岳新晟实医疗科技（上海）有限公司 | 视为确认可替代
002130130346 | 直接挂网采购 | 挂网中 | C14020200000000015230000346 | C14020200000000015230000346 | 20000 | 20000 | 骨科假体试模 | 骨科假体试模 | 沪闵械备20220001号 | 沪闵械备20220001号 | 2022-01-04 00:00:00 | 2088-12-31 00:00:00 | 187 | 187 | TL型(头颅) | TL型(头颅) | 不区分 | 高分子 | 个 | 件 | 盒 | 件 | 1 | 1 | 宽岳新晟实医疗科技（上海）有限公司 | 宽岳新晟实医疗科技（上海）有限公司 | 视为确认可替代
002130130347 | 直接挂网采购 | 挂网中 | C14020200000000015230000347 | C14020200000000015230000347 | 20000 | 20000 | 骨科假体试模 | 骨科假体试模 | 沪闵械备20220001号 | 沪闵械备20220001号 | 2022-01-04 00:00:00 | 2088-12-31 00:00:00 | 39 | 39 | SZ型(四肢) | SZ型(四肢) | 不区分 | 高分子 | 个 | 件 | 盒 | 件 | 1 | 1 | 宽岳新晟实医疗科技（上海）有限公司 | 宽岳新晟实医疗科技（上海）有限公司 | 视为确认可替代
002130130348 | 直接挂网采购 | 挂网中 | C14020200000000015230000348 | C14020200000000015230000348 | 20000 | 20000 | 骨科假体试模 | 骨科假体试模 | 沪闵械备20220001号 | 沪闵械备20220001号 | 2022-01-04 00:00:00 | 2088-12-31 00:00:00 | 285 | 285 | TL型(头颅) | TL型(头颅) | 不区分 | 高分子 | 个 | 件 | 盒 | 件 | 1 | 1 | 宽岳新晟实医疗科技（上海）有限公司 | 宽岳新晟实医疗科技（上海）有限公司 | 视为确认可替代
002130130349 | 直接挂网采购 | 挂网中 | C14020200000000015230000349 | C14020200000000015230000349 | 20000 | 20000 | 骨科假体试模 | 骨科假体试模 | 沪闵械备20220001号 | 沪闵械备20220001号 | 2022-01-04 00:00:00 | 2088-12-31 00:00:00 | 80 | 80 | JZ型(脊柱) | JZ型(脊柱) | 不区分 | 高分子 | 个 | 件 | 盒 | 件 | 1 | 1 | 宽岳新晟实医疗科技（上海）有限公司 | 宽岳新晟实医疗科技（上海）有限公司 | 视为确认可替代
002130130350 | 直接挂网采购 | 挂网中 | C14020200000000015230000350 | C14020200000000015230000350 | 20000 | 20000 | 骨科假体试模 | 骨科假体试模 | 沪闵械备20220001号 | 沪闵械备20220001号 | 2022-01-04 00:00:00 | 2088-12-31 00:00:00 | 215 | 215 | JZ型(脊柱) | JZ型(脊柱) | 不区分 | 高分子 | 个 | 件 | 盒 | 件 | 1 | 1 | 宽岳新晟实医疗科技（上海）有限公司 | 宽岳新晟实医疗科技（上海）有限公司 | 视为确认可替代
002130130351 | 直接挂网采购 | 挂网中 | C14020200000000015230000351 | C14020200000000015230000351 | 20000 | 20000 | 骨科假体试模 | 骨科假体试模 | 沪闵械备20220001号 | 沪闵械备20220001号 | 2022-01-04 00:00:00 | 2088-12-31 00:00:00 | 342 | 342 | GP型(骨盆) | GP型(骨盆) | 不区分 | 高分子 | 个 | 件 | 盒 | 件 | 1 | 1 | 宽岳新晟实医疗科技（上海）有限公司 | 宽岳新晟实医疗科技（上海）有限公司 | 视为确认可替代
002130130352 | 直接挂网采购 | 挂网中 | C14020200000000015230000352 | C14020200000000015230000352 | 20000 | 20000 | 骨科假体试模 | 骨科假体试模 | 沪闵械备20220001号 | 沪闵械备20220001号 | 2022-01-04 00:00:00 | 2088-12-31 00:00:00 | 172 | 172 | GP型(骨盆) | GP型(骨盆) | 不区分 | 高分子 | 个 | 件 | 盒 | 件 | 1 | 1 | 宽岳新晟实医疗科技（上海）有限公司 | 宽岳新晟实医疗科技（上海）有限公司 | 视为确认可替代
002130130353 | 直接挂网采购 | 挂网中 | C14020200000000015230000353 | C14020200000000015230000353 | 20000 | 20000 | 骨科假体试模 | 骨科假体试模 | 沪闵械备20220001号 | 沪闵械备20220001号 | 2022-01-04 00:00:00 | 2088-12-31 00:00:00 | 334 | 334 | SZ型(四肢) | SZ型(四肢) | 不区分 | 高分子 | 个 | 件 | 盒 | 件 | 1 | 1 | 宽岳新晟实医疗科技（上海）有限公司 | 宽岳新晟实医疗科技（上海）有限公司 | 视为确认可替代
002130130354 | 直接挂网采购 | 挂网中 | C14020200000000015230000354 | C14020200000000015230000354 | 20000 | 20000 | 骨科假体试模 | 骨科假体试模 | 沪闵械备20220001号 | 沪闵械备20220001号 | 2022-01-04 00:00:00 | 2088-12-31 00:00:00 | 191 | 191 | JZ型(脊柱) | JZ型(脊柱) | 不区分 | 高分子 | 个 | 件 | 盒 | 件 | 1 | 1 | 宽岳新晟实医疗科技（上海）有限公司 | 宽岳新晟实医疗科技（上海）有限公司 | 视为确认可替代
002130130355 | 直接挂网采购 | 挂网中 | C14020200000000015230000355 | C14020200000000015230000355 | 20000 | 20000 | 骨科假体试模 | 骨科假体试模 | 沪闵械备20220001号 | 沪闵械备20220001号 | 2022-01-04 00:00:00 | 2088-12-31 00:00:00 | 193 | 193 | TL型(头颅) | TL型(头颅) | 不区分 | 高分子 | 个 | 件 | 盒 | 件 | 1 | 1 | 宽岳新晟实医疗科技（上海）有限公司 | 宽岳新晟实医疗科技（上海）有限公司 | 视为确认可替代
002130130356 | 直接挂网采购 | 挂网中 | C14020200000000015230000356 | C14020200000000015230000356 | 20000 | 20000 | 骨科假体试模 | 骨科假体试模 | 沪闵械备20220001号 | 沪闵械备20220001号 | 2022-01-04 00:00:00 | 2088-12-31 00:00:00 | 192 | 192 | GP型(骨盆) | GP型(骨盆) | 不区分 | 高分子 | 个 | 件 | 盒 | 件 | 1 | 1 | 宽岳新晟实医疗科技（上海）有限公司 | 宽岳新晟实医疗科技（上海）有限公司 | 视为确认可替代
002130130357 | 直接挂网采购 | 挂网中 | C14020200000000015230000357 | C14020200000000015230000357 | 20000 | 20000 | 骨科假体试模 | 骨科假体试模 | 沪闵械备20220001号 | 沪闵械备20220001号 | 2022-01-04 00:00:00 | 2088-12-31 00:00:00 | 294 | 294 | JZ型(脊柱) | JZ型(脊柱) | 不区分 | 高分子 | 个 | 件 | 盒 | 件 | 1 | 1 | 宽岳新晟实医疗科技（上海）有限公司 | 宽岳新晟实医疗科技（上海）有限公司 | 视为确认可替代
002130130358 | 直接挂网采购 | 挂网中 | C14020200000000015230000358 | C14020200000000015230000358 | 20000 | 20000 | 骨科假体试模 | 骨科假体试模 | 沪闵械备20220001号 | 沪闵械备20220001号 | 2022-01-04 00:00:00 | 2088-12-31 00:00:00 | 74 | 74 | GP型(骨盆) | GP型(骨盆) | 不区分 | 高分子 | 个 | 件 | 盒 | 件 | 1 | 1 | 宽岳新晟实医疗科技（上海）有限公司 | 宽岳新晟实医疗科技（上海）有限公司 | 视为确认可替代
002130130359 | 直接挂网采购 | 挂网中 | C14020200000000015230000359 | C14020200000000015230000359 | 20000 | 20000 | 骨科假体试模 | 骨科假体试模 | 沪闵械备20220001号 | 沪闵械备20220001号 | 2022-01-04 00:00:00 | 2088-12-31 00:00:00 | 341 | 341 | SZ型(四肢) | SZ型(四肢) | 不区分 | 高分子 | 个 | 件 | 盒 | 件 | 1 | 1 | 宽岳新晟实医疗科技（上海）有限公司 | 宽岳新晟实医疗科技（上海）有限公司 | 视为确认可替代
002130130360 | 直接挂网采购 | 挂网中 | C14020200000000015230000360 | C14020200000000015230000360 | 20000 | 20000 | 骨科假体试模 | 骨科假体试模 | 沪闵械备20220001号 | 沪闵械备20220001号 | 2022-01-04 00:00:00 | 2088-12-31 00:00:00 | 182 | 182 | TL型(头颅) | TL型(头颅) | 不区分 | 高分子 | 个 | 件 | 盒 | 件 | 1 | 1 | 宽岳新晟实医疗科技（上海）有限公司 | 宽岳新晟实医疗科技（上海）有限公司 | 视为确认可替代
002130130361 | 直接挂网采购 | 挂网中 | C14020200000000015230000361 | C14020200000000015230000361 | 20000 | 20000 | 骨科假体试模 | 骨科假体试模 | 沪闵械备20220001号 | 沪闵械备20220001号 | 2022-01-04 00:00:00 | 2088-12-31 00:00:00 | 241 | 241 | TL型(头颅) | TL型(头颅) | 不区分 | 高分子 | 个 | 件 | 盒 | 件 | 1 | 1 | 宽岳新晟实医疗科技（上海）有限公司 | 宽岳新晟实医疗科技（上海）有限公司 | 视为确认可替代
002130130362 | 直接挂网采购 | 挂网中 | C14020200000000015230000362 | C14020200000000015230000362 | 20000 | 20000 | 骨科假体试模 | 骨科假体试模 | 沪闵械备20220001号 | 沪闵械备20220001号 | 2022-01-04 00:00:00 | 2088-12-31 00:00:00 | 55 | 55 | JZ型(脊柱) | JZ型(脊柱) | 不区分 | 高分子 | 个 | 件 | 盒 | 件 | 1 | 1 | 宽岳新晟实医疗科技（上海）有限公司 | 宽岳新晟实医疗科技（上海）有限公司 | 视为确认可替代
002130130363 | 直接挂网采购 | 挂网中 | C14020200000000015230000363 | C14020200000000015230000363 | 20000 | 20000 | 骨科假体试模 | 骨科假体试模 | 沪闵械备20220001号 | 沪闵械备20220001号 | 2022-01-04 00:00:00 | 2088-12-31 00:00:00 | 75 | 75 | JZ型(脊柱) | JZ型(脊柱) | 不区分 | 高分子 | 个 | 件 | 盒 | 件 | 1 | 1 | 宽岳新晟实医疗科技（上海）有限公司 | 宽岳新晟实医疗科技（上海）有限公司 | 视为确认可替代
002130130364 | 直接挂网采购 | 挂网中 | C14020200000000015230000364 | C14020200000000015230000364 | 20000 | 20000 | 骨科假体试模 | 骨科假体试模 | 沪闵械备20220001号 | 沪闵械备20220001号 | 2022-01-04 00:00:00 | 2088-12-31 00:00:00 | 175 | 175 | JZ型(脊柱) | JZ型(脊柱) | 不区分 | 高分子 | 个 | 件 | 盒 | 件 | 1 | 1 | 宽岳新晟实医疗科技（上海）有限公司 | 宽岳新晟实医疗科技（上海）有限公司 | 视为确认可替代
002130130365 | 直接挂网采购 | 挂网中 | C14020200000000015230000365 | C14020200000000015230000365 | 20000 | 20000 | 骨科假体试模 | 骨科假体试模 | 沪闵械备20220001号 | 沪闵械备20220001号 | 2022-01-04 00:00:00 | 2088-12-31 00:00:00 | 239 | 239 | SZ型(四肢) | SZ型(四肢) | 不区分 | 高分子 | 个 | 件 | 盒 | 件 | 1 | 1 | 宽岳新晟实医疗科技（上海）有限公司 | 宽岳新晟实医疗科技（上海）有限公司 | 视为确认可替代
002130130366 | 直接挂网采购 | 挂网中 | C14020200000000015230000366 | C14020200000000015230000366 | 20000 | 20000 | 骨科假体试模 | 骨科假体试模 | 沪闵械备20220001号 | 沪闵械备20220001号 | 2022-01-04 00:00:00 | 2088-12-31 00:00:00 | 70 | 70 | SZ型(四肢) | SZ型(四肢) | 不区分 | 高分子 | 个 | 件 | 盒 | 件 | 1 | 1 | 宽岳新晟实医疗科技（上海）有限公司 | 宽岳新晟实医疗科技（上海）有限公司 | 视为确认可替代
002130130367 | 直接挂网采购 | 挂网中 | C14020200000000015230000367 | C14020200000000015230000367 | 20000 | 20000 | 骨科假体试模 | 骨科假体试模 | 沪闵械备20220001号 | 沪闵械备20220001号 | 2022-01-04 00:00:00 | 2088-12-31 00:00:00 | 353 | 353 | GP型(骨盆) | GP型(骨盆) | 不区分 | 高分子 | 个 | 件 | 盒 | 件 | 1 | 1 | 宽岳新晟实医疗科技（上海）有限公司 | 宽岳新晟实医疗科技（上海）有限公司 | 视为确认可替代
002130130368 | 直接挂网采购 | 挂网中 | C14020200000000015230000368 | C14020200000000015230000368 | 20000 | 20000 | 骨科假体试模 | 骨科假体试模 | 沪闵械备20220001号 | 沪闵械备20220001号 | 2022-01-04 00:00:00 | 2088-12-31 00:00:00 | 357 | 357 | SZ型(四肢) | SZ型(四肢) | 不区分 | 高分子 | 个 | 件 | 盒 | 件 | 1 | 1 | 宽岳新晟实医疗科技（上海）有限公司 | 宽岳新晟实医疗科技（上海）有限公司 | 视为确认可替代
002130130369 | 直接挂网采购 | 挂网中 | C14020200000000015230000369 | C14020200000000015230000369 | 20000 | 20000 | 骨科假体试模 | 骨科假体试模 | 沪闵械备20220001号 | 沪闵械备20220001号 | 2022-01-04 00:00:00 | 2088-12-31 00:00:00 | 369 | 369 | SZ型(四肢) | SZ型(四肢) | 不区分 | 高分子 | 个 | 件 | 盒 | 件 | 1 | 1 | 宽岳新晟实医疗科技（上海）有限公司 | 宽岳新晟实医疗科技（上海）有限公司 | 视为确认可替代
002130130370 | 直接挂网采购 | 挂网中 | C14020200000000015230000370 | C14020200000000015230000370 | 20000 | 20000 | 骨科假体试模 | 骨科假体试模 | 沪闵械备20220001号 | 沪闵械备20220001号 | 2022-01-04 00:00:00 | 2088-12-31 00:00:00 | 152 | 152 | GP型(骨盆) | GP型(骨盆) | 不区分 | 高分子 | 个 | 件 | 盒 | 件 | 1 | 1 | 宽岳新晟实医疗科技（上海）有限公司 | 宽岳新晟实医疗科技（上海）有限公司 | 视为确认可替代
002130130371 | 直接挂网采购 | 挂网中 | C14020200000000015230000371 | C14020200000000015230000371 | 20000 | 20000 | 骨科假体试模 | 骨科假体试模 | 沪闵械备20220001号 | 沪闵械备20220001号 | 2022-01-04 00:00:00 | 2088-12-31 00:00:00 | 340 | 340 | JZ型(脊柱) | JZ型(脊柱) | 不区分 | 高分子 | 个 | 件 | 盒 | 件 | 1 | 1 | 宽岳新晟实医疗科技（上海）有限公司 | 宽岳新晟实医疗科技（上海）有限公司 | 视为确认可替代
002130130372 | 直接挂网采购 | 挂网中 | C14020200000000015230000372 | C14020200000000015230000372 | 20000 | 20000 | 骨科假体试模 | 骨科假体试模 | 沪闵械备20220001号 | 沪闵械备20220001号 | 2022-01-04 00:00:00 | 2088-12-31 00:00:00 | 372 | 372 | JZ型(脊柱) | JZ型(脊柱) | 不区分 | 高分子 | 个 | 件 | 盒 | 件 | 1 | 1 | 宽岳新晟实医疗科技（上海）有限公司 | 宽岳新晟实医疗科技（上海）有限公司 | 视为确认可替代
002130130373 | 直接挂网采购 | 挂网中 | C14020200000000015230000373 | C14020200000000015230000373 | 20000 | 20000 | 骨科假体试模 | 骨科假体试模 | 沪闵械备20220001号 | 沪闵械备20220001号 | 2022-01-04 00:00:00 | 2088-12-31 00:00:00 | 39 | 39 | TL型(头颅) | TL型(头颅) | 不区分 | 高分子 | 个 | 件 | 盒 | 件 | 1 | 1 | 宽岳新晟实医疗科技（上海）有限公司 | 宽岳新晟实医疗科技（上海）有限公司 | 视为确认可替代
002130130374 | 直接挂网采购 | 挂网中 | C14020200000000015230000374 | C14020200000000015230000374 | 20000 | 20000 | 骨科假体试模 | 骨科假体试模 | 沪闵械备20220001号 | 沪闵械备20220001号 | 2022-01-04 00:00:00 | 2088-12-31 00:00:00 | 289 | 289 | TL型(头颅) | TL型(头颅) | 不区分 | 高分子 | 个 | 件 | 盒 | 件 | 1 | 1 | 宽岳新晟实医疗科技（上海）有限公司 | 宽岳新晟实医疗科技（上海）有限公司 | 视为确认可替代
002130130375 | 直接挂网采购 | 挂网中 | C14020200000000015230000375 | C14020200000000015230000375 | 20000 | 20000 | 骨科假体试模 | 骨科假体试模 | 沪闵械备20220001号 | 沪闵械备20220001号 | 2022-01-04 00:00:00 | 2088-12-31 00:00:00 | 398 | 398 | GP型(骨盆) | GP型(骨盆) | 不区分 | 高分子 | 个 | 件 | 盒 | 件 | 1 | 1 | 宽岳新晟实医疗科技（上海）有限公司 | 宽岳新晟实医疗科技（上海）有限公司 | 视为确认可替代
002130130376 | 直接挂网采购 | 挂网中 | C14020200000000015230000376 | C14020200000000015230000376 | 20000 | 20000 | 骨科假体试模 | 骨科假体试模 | 沪闵械备20220001号 | 沪闵械备20220001号 | 2022-01-04 00:00:00 | 2088-12-31 00:00:00 | 185 | 185 | GP型(骨盆) | GP型(骨盆) | 不区分 | 高分子 | 个 | 件 | 盒 | 件 | 1 | 1 | 宽岳新晟实医疗科技（上海）有限公司 | 宽岳新晟实医疗科技（上海）有限公司 | 视为确认可替代
002130130377 | 直接挂网采购 | 挂网中 | C14020200000000015230000377 | C14020200000000015230000377 | 20000 | 20000 | 骨科假体试模 | 骨科假体试模 | 沪闵械备20220001号 | 沪闵械备20220001号 | 2022-01-04 00:00:00 | 2088-12-31 00:00:00 | 309 | 309 | GP型(骨盆) | GP型(骨盆) | 不区分 | 高分子 | 个 | 件 | 盒 | 件 | 1 | 1 | 宽岳新晟实医疗科技（上海）有限公司 | 宽岳新晟实医疗科技（上海）有限公司 | 视为确认可替代
002130130378 | 直接挂网采购 | 挂网中 | C14020200000000015230000378 | C14020200000000015230000378 | 20000 | 20000 | 骨科假体试模 | 骨科假体试模 | 沪闵械备20220001号 | 沪闵械备20220001号 | 2022-01-04 00:00:00 | 2088-12-31 00:00:00 | 173 | 173 | GP型(骨盆) | GP型(骨盆) | 不区分 | 高分子 | 个 | 件 | 盒 | 件 | 1 | 1 | 宽岳新晟实医疗科技（上海）有限公司 | 宽岳新晟实医疗科技（上海）有限公司 | 视为确认可替代
002130130379 | 直接挂网采购 | 挂网中 | C14020200000000015230000379 | C14020200000000015230000379 | 20000 | 20000 | 骨科假体试模 | 骨科假体试模 | 沪闵械备20220001号 | 沪闵械备20220001号 | 2022-01-04 00:00:00 | 2088-12-31 00:00:00 | 322 | 322 | SZ型(四肢) | SZ型(四肢) | 不区分 | 高分子 | 个 | 件 | 盒 | 件 | 1 | 1 | 宽岳新晟实医疗科技（上海）有限公司 | 宽岳新晟实医疗科技（上海）有限公司 | 视为确认可替代
002130130380 | 直接挂网采购 | 挂网中 | C14020200000000015230000380 | C14020200000000015230000380 | 20000 | 20000 | 骨科假体试模 | 骨科假体试模 | 沪闵械备20220001号 | 沪闵械备20220001号 | 2022-01-04 00:00:00 | 2088-12-31 00:00:00 | 348 | 348 | GP型(骨盆) | GP型(骨盆) | 不区分 | 高分子 | 个 | 件 | 盒 | 件 | 1 | 1 | 宽岳新晟实医疗科技（上海）有限公司 | 宽岳新晟实医疗科技（上海）有限公司 | 视为确认可替代
002130130381 | 直接挂网采购 | 挂网中 | C14020200000000015230000381 | C14020200000000015230000381 | 20000 | 20000 | 骨科假体试模 | 骨科假体试模 | 沪闵械备20220001号 | 沪闵械备20220001号 | 2022-01-04 00:00:00 | 2088-12-31 00:00:00 | 218 | 218 | SZ型(四肢) | SZ型(四肢) | 不区分 | 高分子 | 个 | 件 | 盒 | 件 | 1 | 1 | 宽岳新晟实医疗科技（上海）有限公司 | 宽岳新晟实医疗科技（上海）有限公司 | 视为确认可替代
002130130382 | 直接挂网采购 | 挂网中 | C14020200000000015230000382 | C14020200000000015230000382 | 20000 | 20000 | 骨科假体试模 | 骨科假体试模 | 沪闵械备20220001号 | 沪闵械备20220001号 | 2022-01-04 00:00:00 | 2088-12-31 00:00:00 | 260 | 260 | JZ型(脊柱) | JZ型(脊柱) | 不区分 | 高分子 | 个 | 件 | 盒 | 件 | 1 | 1 | 宽岳新晟实医疗科技（上海）有限公司 | 宽岳新晟实医疗科技（上海）有限公司 | 视为确认可替代
002130130383 | 直接挂网采购 | 挂网中 | C14020200000000015230000383 | C14020200000000015230000383 | 20000 | 20000 | 骨科假体试模 | 骨科假体试模 | 沪闵械备20220001号 | 沪闵械备20220001号 | 2022-01-04 00:00:00 | 2088-12-31 00:00:00 | 41 | 41 | GP型(骨盆) | GP型(骨盆) | 不区分 | 高分子 | 个 | 件 | 盒 | 件 | 1 | 1 | 宽岳新晟实医疗科技（上海）有限公司 | 宽岳新晟实医疗科技（上海）有限公司 | 视为确认可替代
002130130384 | 直接挂网采购 | 挂网中 | C14020200000000015230000384 | C14020200000000015230000384 | 20000 | 20000 | 骨科假体试模 | 骨科假体试模 | 沪闵械备20220001号 | 沪闵械备20220001号 | 2022-01-04 00:00:00 | 2088-12-31 00:00:00 | 330 | 330 | SZ型(四肢) | SZ型(四肢) | 不区分 | 高分子 | 个 | 件 | 盒 | 件 | 1 | 1 | 宽岳新晟实医疗科技（上海）有限公司 | 宽岳新晟实医疗科技（上海）有限公司 | 视为确认可替代
002130130385 | 直接挂网采购 | 挂网中 | C14020200000000015230000385 | C14020200000000015230000385 | 20000 | 20000 | 骨科假体试模 | 骨科假体试模 | 沪闵械备20220001号 | 沪闵械备20220001号 | 2022-01-04 00:00:00 | 2088-12-31 00:00:00 | 42 | 42 | TL型(头颅) | TL型(头颅) | 不区分 | 高分子 | 个 | 件 | 盒 | 件 | 1 | 1 | 宽岳新晟实医疗科技（上海）有限公司 | 宽岳新晟实医疗科技（上海）有限公司 | 视为确认可替代
002130130386 | 直接挂网采购 | 挂网中 | C14020200000000015230000386 | C14020200000000015230000386 | 20000 | 20000 | 骨科假体试模 | 骨科假体试模 | 沪闵械备20220001号 | 沪闵械备20220001号 | 2022-01-04 00:00:00 | 2088-12-31 00:00:00 | 122 | 122 | TL型(头颅) | TL型(头颅) | 不区分 | 高分子 | 个 | 件 | 盒 | 件 | 1 | 1 | 宽岳新晟实医疗科技（上海）有限公司 | 宽岳新晟实医疗科技（上海）有限公司 | 视为确认可替代
002130130387 | 直接挂网采购 | 挂网中 | C14020200000000015230000387 | C14020200000000015230000387 | 20000 | 20000 | 骨科假体试模 | 骨科假体试模 | 沪闵械备20220001号 | 沪闵械备20220001号 | 2022-01-04 00:00:00 | 2088-12-31 00:00:00 | 158 | 158 | SZ型(四肢) | SZ型(四肢) | 不区分 | 高分子 | 个 | 件 | 盒 | 件 | 1 | 1 | 宽岳新晟实医疗科技（上海）有限公司 | 宽岳新晟实医疗科技（上海）有限公司 | 视为确认可替代
002130130388 | 直接挂网采购 | 挂网中 | C14020200000000015230000388 | C14020200000000015230000388 | 20000 | 20000 | 骨科假体试模 | 骨科假体试模 | 沪闵械备20220001号 | 沪闵械备20220001号 | 2022-01-04 00:00:00 | 2088-12-31 00:00:00 | 257 | 257 | TL型(头颅) | TL型(头颅) | 不区分 | 高分子 | 个 | 件 | 盒 | 件 | 1 | 1 | 宽岳新晟实医疗科技（上海）有限公司 | 宽岳新晟实医疗科技（上海）有限公司 | 视为确认可替代
002130130389 | 直接挂网采购 | 挂网中 | C14020200000000015230000389 | C14020200000000015230000389 | 20000 | 20000 | 骨科假体试模 | 骨科假体试模 | 沪闵械备20220001号 | 沪闵械备20220001号 | 2022-01-04 00:00:00 | 2088-12-31 00:00:00 | 65 | 65 | TL型(头颅) | TL型(头颅) | 不区分 | 高分子 | 个 | 件 | 盒 | 件 | 1 | 1 | 宽岳新晟实医疗科技（上海）有限公司 | 宽岳新晟实医疗科技（上海）有限公司 | 视为确认可替代
002130130390 | 直接挂网采购 | 挂网中 | C14020200000000015230000390 | C14020200000000015230000390 | 20000 | 20000 | 骨科假体试模 | 骨科假体试模 | 沪闵械备20220001号 | 沪闵械备20220001号 | 2022-01-04 00:00:00 | 2088-12-31 00:00:00 | 123 | 123 | SZ型(四肢) | SZ型(四肢) | 不区分 | 高分子 | 个 | 件 | 盒 | 件 | 1 | 1 | 宽岳新晟实医疗科技（上海）有限公司 | 宽岳新晟实医疗科技（上海）有限公司 | 视为确认可替代
002130130391 | 直接挂网采购 | 挂网中 | C14020200000000015230000391 | C14020200000000015230000391 | 20000 | 20000 | 骨科假体试模 | 骨科假体试模 | 沪闵械备20220001号 | 沪闵械备20220001号 | 2022-01-04 00:00:00 | 2088-12-31 00:00:00 | 280 | 280 | SZ型(四肢) | SZ型(四肢) | 不区分 | 高分子 | 个 | 件 | 盒 | 件 | 1 | 1 | 宽岳新晟实医疗科技（上海）有限公司 | 宽岳新晟实医疗科技（上海）有限公司 | 视为确认可替代
002130130392 | 直接挂网采购 | 挂网中 | C14020200000000015230000392 | C14020200000000015230000392 | 20000 | 20000 | 骨科假体试模 | 骨科假体试模 | 沪闵械备20220001号 | 沪闵械备20220001号 | 2022-01-04 00:00:00 | 2088-12-31 00:00:00 | 135 | 135 | TL型(头颅) | TL型(头颅) | 不区分 | 高分子 | 个 | 件 | 盒 | 件 | 1 | 1 | 宽岳新晟实医疗科技（上海）有限公司 | 宽岳新晟实医疗科技（上海）有限公司 | 视为确认可替代
002130130393 | 直接挂网采购 | 挂网中 | C14020200000000015230000393 | C14020200000000015230000393 | 20000 | 20000 | 骨科假体试模 | 骨科假体试模 | 沪闵械备20220001号 | 沪闵械备20220001号 | 2022-01-04 00:00:00 | 2088-12-31 00:00:00 | 272 | 272 | TL型(头颅) | TL型(头颅) | 不区分 | 高分子 | 个 | 件 | 盒 | 件 | 1 | 1 | 宽岳新晟实医疗科技（上海）有限公司 | 宽岳新晟实医疗科技（上海）有限公司 | 视为确认可替代
002130130394 | 直接挂网采购 | 挂网中 | C14020200000000015230000394 | C14020200000000015230000394 | 20000 | 20000 | 骨科假体试模 | 骨科假体试模 | 沪闵械备20220001号 | 沪闵械备20220001号 | 2022-01-04 00:00:00 | 2088-12-31 00:00:00 | 205 | 205 | JZ型(脊柱) | JZ型(脊柱) | 不区分 | 高分子 | 个 | 件 | 盒 | 件 | 1 | 1 | 宽岳新晟实医疗科技（上海）有限公司 | 宽岳新晟实医疗科技（上海）有限公司 | 视为确认可替代
002130130395 | 直接挂网采购 | 挂网中 | C14020200000000015230000395 | C14020200000000015230000395 | 20000 | 20000 | 骨科假体试模 | 骨科假体试模 | 沪闵械备20220001号 | 沪闵械备20220001号 | 2022-01-04 00:00:00 | 2088-12-31 00:00:00 | 202 | 202 | SZ型(四肢) | SZ型(四肢) | 不区分 | 高分子 | 个 | 件 | 盒 | 件 | 1 | 1 | 宽岳新晟实医疗科技（上海）有限公司 | 宽岳新晟实医疗科技（上海）有限公司 | 视为确认可替代
002130130396 | 直接挂网采购 | 挂网中 | C14020200000000015230000396 | C14020200000000015230000396 | 20000 | 20000 | 骨科假体试模 | 骨科假体试模 | 沪闵械备20220001号 | 沪闵械备20220001号 | 2022-01-04 00:00:00 | 2088-12-31 00:00:00 | 190 | 190 | GP型(骨盆) | GP型(骨盆) | 不区分 | 高分子 | 个 | 件 | 盒 | 件 | 1 | 1 | 宽岳新晟实医疗科技（上海）有限公司 | 宽岳新晟实医疗科技（上海）有限公司 | 视为确认可替代
002130130397 | 直接挂网采购 | 挂网中 | C14020200000000015230000397 | C14020200000000015230000397 | 20000 | 20000 | 骨科假体试模 | 骨科假体试模 | 沪闵械备20220001号 | 沪闵械备20220001号 | 2022-01-04 00:00:00 | 2088-12-31 00:00:00 | 243 | 243 | SZ型(四肢) | SZ型(四肢) | 不区分 | 高分子 | 个 | 件 | 盒 | 件 | 1 | 1 | 宽岳新晟实医疗科技（上海）有限公司 | 宽岳新晟实医疗科技（上海）有限公司 | 视为确认可替代
002130130398 | 直接挂网采购 | 挂网中 | C14020200000000015230000398 | C14020200000000015230000398 | 20000 | 20000 | 骨科假体试模 | 骨科假体试模 | 沪闵械备20220001号 | 沪闵械备20220001号 | 2022-01-04 00:00:00 | 2088-12-31 00:00:00 | 68 | 68 | JZ型(脊柱) | JZ型(脊柱) | 不区分 | 高分子 | 个 | 件 | 盒 | 件 | 1 | 1 | 宽岳新晟实医疗科技（上海）有限公司 | 宽岳新晟实医疗科技（上海）有限公司 | 视为确认可替代
002130130399 | 直接挂网采购 | 挂网中 | C14020200000000015230000399 | C14020200000000015230000399 | 20000 | 20000 | 骨科假体试模 | 骨科假体试模 | 沪闵械备20220001号 | 沪闵械备20220001号 | 2022-01-04 00:00:00 | 2088-12-31 00:00:00 | 395 | 395 | SZ型(四肢) | SZ型(四肢) | 不区分 | 高分子 | 个 | 件 | 盒 | 件 | 1 | 1 | 宽岳新晟实医疗科技（上海）有限公司 | 宽岳新晟实医疗科技（上海）有限公司 | 视为确认可替代
002130130400 | 直接挂网采购 | 挂网中 | C14020200000000015230000400 | C14020200000000015230000400 | 20000 | 20000 | 骨科假体试模 | 骨科假体试模 | 沪闵械备20220001号 | 沪闵械备20220001号 | 2022-01-04 00:00:00 | 2088-12-31 00:00:00 | 339 | 339 | SZ型(四肢) | SZ型(四肢) | 不区分 | 高分子 | 个 | 件 | 盒 | 件 | 1 | 1 | 宽岳新晟实医疗科技（上海）有限公司 | 宽岳新晟实医疗科技（上海）有限公司 | 视为确认可替代
002130130401 | 直接挂网采购 | 挂网中 | C14020200000000015230000401 | C14020200000000015230000401 | 20000 | 20000 | 骨科假体试模 | 骨科假体试模 | 沪闵械备20220001号 | 沪闵械备20220001号 | 2022-01-04 00:00:00 | 2088-12-31 00:00:00 | 94 | 94 | TL型(头颅) | TL型(头颅) | 不区分 | 高分子 | 个 | 件 | 盒 | 件 | 1 | 1 | 宽岳新晟实医疗科技（上海）有限公司 | 宽岳新晟实医疗科技（上海）有限公司 | 视为确认可替代
002130130402 | 直接挂网采购 | 挂网中 | C14020200000000015230000402 | C14020200000000015230000402 | 20000 | 20000 | 骨科假体试模 | 骨科假体试模 | 沪闵械备20220001号 | 沪闵械备20220001号 | 2022-01-04 00:00:00 | 2088-12-31 00:00:00 | 230 | 230 | GP型(骨盆) | GP型(骨盆) | 不区分 | 高分子 | 个 | 件 | 盒 | 件 | 1 | 1 | 宽岳新晟实医疗科技（上海）有限公司 | 宽岳新晟实医疗科技（上海）有限公司 | 视为确认可替代
002130130403 | 直接挂网采购 | 挂网中 | C14020200000000015230000403 | C14020200000000015230000403 | 20000 | 20000 | 骨科假体试模 | 骨科假体试模 | 沪闵械备20220001号 | 沪闵械备20220001号 | 2022-01-04 00:00:00 | 2088-12-31 00:00:00 | 110 | 110 | JZ型(脊柱) | JZ型(脊柱) | 不区分 | 高分子 | 个 | 件 | 盒 | 件 | 1 | 1 | 宽岳新晟实医疗科技（上海）有限公司 | 宽岳新晟实医疗科技（上海）有限公司 | 视为确认可替代
002130130404 | 直接挂网采购 | 挂网中 | C14020200000000015230000404 | C14020200000000015230000404 | 20000 | 20000 | 骨科假体试模 | 骨科假体试模 | 沪闵械备20220001号 | 沪闵械备20220001号 | 2022-01-04 00:00:00 | 2088-12-31 00:00:00 | 305 | 305 | SZ型(四肢) | SZ型(四肢) | 不区分 | 高分子 | 个 | 件 | 盒 | 件 | 1 | 1 | 宽岳新晟实医疗科技（上海）有限公司 | 宽岳新晟实医疗科技（上海）有限公司 | 视为确认可替代
002130130405 | 直接挂网采购 | 挂网中 | C14020200000000015230000405 | C14020200000000015230000405 | 20000 | 20000 | 骨科假体试模 | 骨科假体试模 | 沪闵械备20220001号 | 沪闵械备20220001号 | 2022-01-04 00:00:00 | 2088-12-31 00:00:00 | 300 | 300 | TL型(头颅) | TL型(头颅) | 不区分 | 高分子 | 个 | 件 | 盒 | 件 | 1 | 1 | 宽岳新晟实医疗科技（上海）有限公司 | 宽岳新晟实医疗科技（上海）有限公司 | 视为确认可替代
002130130406 | 直接挂网采购 | 挂网中 | C14020200000000015230000406 | C14020200000000015230000406 | 20000 | 20000 | 骨科假体试模 | 骨科假体试模 | 沪闵械备20220001号 | 沪闵械备20220001号 | 2022-01-04 00:00:00 | 2088-12-31 00:00:00 | 261 | 261 | JZ型(脊柱) | JZ型(脊柱) | 不区分 | 高分子 | 个 | 件 | 盒 | 件 | 1 | 1 | 宽岳新晟实医疗科技（上海）有限公司 | 宽岳新晟实医疗科技（上海）有限公司 | 视为确认可替代
002130130407 | 直接挂网采购 | 挂网中 | C14020200000000015230000407 | C14020200000000015230000407 | 20000 | 20000 | 骨科假体试模 | 骨科假体试模 | 沪闵械备20220001号 | 沪闵械备20220001号 | 2022-01-04 00:00:00 | 2088-12-31 00:00:00 | 246 | 246 | GP型(骨盆) | GP型(骨盆) | 不区分 | 高分子 | 个 | 件 | 盒 | 件 | 1 | 1 | 宽岳新晟实医疗科技（上海）有限公司 | 宽岳新晟实医疗科技（上海）有限公司 | 视为确认可替代
002130130408 | 直接挂网采购 | 挂网中 | C14020200000000015230000408 | C14020200000000015230000408 | 20000 | 20000 | 骨科假体试模 | 骨科假体试模 | 沪闵械备20220001号 | 沪闵械备20220001号 | 2022-01-04 00:00:00 | 2088-12-31 00:00:00 | 156 | 156 | SZ型(四肢) | SZ型(四肢) | 不区分 | 高分子 | 个 | 件 | 盒 | 件 | 1 | 1 | 宽岳新晟实医疗科技（上海）有限公司 | 宽岳新晟实医疗科技（上海）有限公司 | 视为确认可替代
002130130409 | 直接挂网采购 | 挂网中 | C14020200000000015230000409 | C14020200000000015230000409 | 20000 | 20000 | 骨科假体试模 | 骨科假体试模 | 沪闵械备20220001号 | 沪闵械备20220001号 | 2022-01-04 00:00:00 | 2088-12-31 00:00:00 | 109 | 109 | SZ型(四肢) | SZ型(四肢) | 不区分 | 高分子 | 个 | 件 | 盒 | 件 | 1 | 1 | 宽岳新晟实医疗科技（上海）有限公司 | 宽岳新晟实医疗科技（上海）有限公司 | 视为确认可替代
002130130410 | 直接挂网采购 | 挂网中 | C14020200000000015230000410 | C14020200000000015230000410 | 20000 | 20000 | 骨科假体试模 | 骨科假体试模 | 沪闵械备20220001号 | 沪闵械备20220001号 | 2022-01-04 00:00:00 | 2088-12-31 00:00:00 | 44 | 44 | JZ型(脊柱) | JZ型(脊柱) | 不区分 | 高分子 | 个 | 件 | 盒 | 件 | 1 | 1 | 宽岳新晟实医疗科技（上海）有限公司 | 宽岳新晟实医疗科技（上海）有限公司 | 视为确认可替代
002130130411 | 直接挂网采购 | 挂网中 | C14020200000000015230000411 | C14020200000000015230000411 | 20000 | 20000 | 骨科假体试模 | 骨科假体试模 | 沪闵械备20220001号 | 沪闵械备20220001号 | 2022-01-04 00:00:00 | 2088-12-31 00:00:00 | 303 | 303 | SZ型(四肢) | SZ型(四肢) | 不区分 | 高分子 | 个 | 件 | 盒 | 件 | 1 | 1 | 宽岳新晟实医疗科技（上海）有限公司 | 宽岳新晟实医疗科技（上海）有限公司 | 视为确认可替代
002130130412 | 直接挂网采购 | 挂网中 | C14020200000000015230000412 | C14020200000000015230000412 | 20000 | 20000 | 骨科假体试模 | 骨科假体试模 | 沪闵械备20220001号 | 沪闵械备20220001号 | 2022-01-04 00:00:00 | 2088-12-31 00:00:00 | 197 | 197 | SZ型(四肢) | SZ型(四肢) | 不区分 | 高分子 | 个 | 件 | 盒 | 件 | 1 | 1 | 宽岳新晟实医疗科技（上海）有限公司 | 宽岳新晟实医疗科技（上海）有限公司 | 视为确认可替代
002130130413 | 直接挂网采购 | 挂网中 | C14020200000000015230000413 | C14020200000000015230000413 | 20000 | 20000 | 骨科假体试模 | 骨科假体试模 | 沪闵械备20220001号 | 沪闵械备20220001号 | 2022-01-04 00:00:00 | 2088-12-31 00:00:00 | 276 | 276 | JZ型(脊柱) | JZ型(脊柱) | 不区分 | 高分子 | 个 | 件 | 盒 | 件 | 1 | 1 | 宽岳新晟实医疗科技（上海）有限公司 | 宽岳新晟实医疗科技（上海）有限公司 | 视为确认可替代
002130130414 | 直接挂网采购 | 挂网中 | C14020200000000015230000414 | C14020200000000015230000414 | 20000 | 20000 | 骨科假体试模 | 骨科假体试模 | 沪闵械备20220001号 | 沪闵械备20220001号 | 2022-01-04 00:00:00 | 2088-12-31 00:00:00 | 98 | 98 | GP型(骨盆) | GP型(骨盆) | 不区分 | 高分子 | 个 | 件 | 盒 | 件 | 1 | 1 | 宽岳新晟实医疗科技（上海）有限公司 | 宽岳新晟实医疗科技（上海）有限公司 | 视为确认可替代
002130130415 | 直接挂网采购 | 挂网中 | C14020200000000015230000415 | C14020200000000015230000415 | 20000 | 20000 | 骨科假体试模 | 骨科假体试模 | 沪闵械备20220001号 | 沪闵械备20220001号 | 2022-01-04 00:00:00 | 2088-12-31 00:00:00 | 66 | 66 | SZ型(四肢) | SZ型(四肢) | 不区分 | 高分子 | 个 | 件 | 盒 | 件 | 1 | 1 | 宽岳新晟实医疗科技（上海）有限公司 | 宽岳新晟实医疗科技（上海）有限公司 | 视为确认可替代
002130130416 | 直接挂网采购 | 挂网中 | C14020200000000015230000416 | C14020200000000015230000416 | 20000 | 20000 | 骨科假体试模 | 骨科假体试模 | 沪闵械备20220001号 | 沪闵械备20220001号 | 2022-01-04 00:00:00 | 2088-12-31 00:00:00 | 165 | 165 | TL型(头颅) | TL型(头颅) | 不区分 | 高分子 | 个 | 件 | 盒 | 件 | 1 | 1 | 宽岳新晟实医疗科技（上海）有限公司 | 宽岳新晟实医疗科技（上海）有限公司 | 视为确认可替代
002130130417 | 直接挂网采购 | 挂网中 | C14020200000000015230000417 | C14020200000000015230000417 | 20000 | 20000 | 骨科假体试模 | 骨科假体试模 | 沪闵械备20220001号 | 沪闵械备20220001号 | 2022-01-04 00:00:00 | 2088-12-31 00:00:00 | 329 | 329 | SZ型(四肢) | SZ型(四肢) | 不区分 | 高分子 | 个 | 件 | 盒 | 件 | 1 | 1 | 宽岳新晟实医疗科技（上海）有限公司 | 宽岳新晟实医疗科技（上海）有限公司 | 视为确认可替代
002130130418 | 直接挂网采购 | 挂网中 | C14020200000000015230000418 | C14020200000000015230000418 | 20000 | 20000 | 骨科假体试模 | 骨科假体试模 | 沪闵械备20220001号 | 沪闵械备20220001号 | 2022-01-04 00:00:00 | 2088-12-31 00:00:00 | 298 | 298 | TL型(头颅) | TL型(头颅) | 不区分 | 高分子 | 个 | 件 | 盒 | 件 | 1 | 1 | 宽岳新晟实医疗科技（上海）有限公司 | 宽岳新晟实医疗科技（上海）有限公司 | 视为确认可替代
002130130419 | 直接挂网采购 | 挂网中 | C14020200000000015230000419 | C14020200000000015230000419 | 20000 | 20000 | 骨科假体试模 | 骨科假体试模 | 沪闵械备20220001号 | 沪闵械备20220001号 | 2022-01-04 00:00:00 | 2088-12-31 00:00:00 | 241 | 241 | GP型(骨盆) | GP型(骨盆) | 不区分 | 高分子 | 个 | 件 | 盒 | 件 | 1 | 1 | 宽岳新晟实医疗科技（上海）有限公司 | 宽岳新晟实医疗科技（上海）有限公司 | 视为确认可替代
002130130420 | 直接挂网采购 | 挂网中 | C14020200000000015230000420 | C14020200000000015230000420 | 20000 | 20000 | 骨科假体试模 | 骨科假体试模 | 沪闵械备20220001号 | 沪闵械备20220001号 | 2022-01-04 00:00:00 | 2088-12-31 00:00:00 | 277 | 277 | TL型(头颅) | TL型(头颅) | 不区分 | 高分子 | 个 | 件 | 盒 | 件 | 1 | 1 | 宽岳新晟实医疗科技（上海）有限公司 | 宽岳新晟实医疗科技（上海）有限公司 | 视为确认可替代
002130130421 | 直接挂网采购 | 挂网中 | C14020200000000015230000421 | C14020200000000015230000421 | 20000 | 20000 | 骨科假体试模 | 骨科假体试模 | 沪闵械备20220001号 | 沪闵械备20220001号 | 2022-01-04 00:00:00 | 2088-12-31 00:00:00 | 102 | 102 | TL型(头颅) | TL型(头颅) | 不区分 | 高分子 | 个 | 件 | 盒 | 件 | 1 | 1 | 宽岳新晟实医疗科技（上海）有限公司 | 宽岳新晟实医疗科技（上海）有限公司 | 视为确认可替代
002130130422 | 直接挂网采购 | 挂网中 | C14020200000000015230000422 | C14020200000000015230000422 | 20000 | 20000 | 骨科假体试模 | 骨科假体试模 | 沪闵械备20220001号 | 沪闵械备20220001号 | 2022-01-04 00:00:00 | 2088-12-31 00:00:00 | 219 | 219 | SZ型(四肢) | SZ型(四肢) | 不区分 | 高分子 | 个 | 件 | 盒 | 件 | 1 | 1 | 宽岳新晟实医疗科技（上海）有限公司 | 宽岳新晟实医疗科技（上海）有限公司 | 视为确认可替代
002130130423 | 直接挂网采购 | 挂网中 | C14020200000000015230000423 | C14020200000000015230000423 | 20000 | 20000 | 骨科假体试模 | 骨科假体试模 | 沪闵械备20220001号 | 沪闵械备20220001号 | 2022-01-04 00:00:00 | 2088-12-31 00:00:00 | 86 | 86 | SZ型(四肢) | SZ型(四肢) | 不区分 | 高分子 | 个 | 件 | 盒 | 件 | 1 | 1 | 宽岳新晟实医疗科技（上海）有限公司 | 宽岳新晟实医疗科技（上海）有限公司 | 视为确认可替代
002130130424 | 直接挂网采购 | 挂网中 | C14020200000000015230000424 | C14020200000000015230000424 | 20000 | 20000 | 骨科假体试模 | 骨科假体试模 | 沪闵械备20220001号 | 沪闵械备20220001号 | 2022-01-04 00:00:00 | 2088-12-31 00:00:00 | 400 | 400 | JZ型(脊柱) | JZ型(脊柱) | 不区分 | 高分子 | 个 | 件 | 盒 | 件 | 1 | 1 | 宽岳新晟实医疗科技（上海）有限公司 | 宽岳新晟实医疗科技（上海）有限公司 | 视为确认可替代
002130130425 | 直接挂网采购 | 挂网中 | C14020200000000015230000425 | C14020200000000015230000425 | 20000 | 20000 | 骨科假体试模 | 骨科假体试模 | 沪闵械备20220001号 | 沪闵械备20220001号 | 2022-01-04 00:00:00 | 2088-12-31 00:00:00 | 149 | 149 | JZ型(脊柱) | JZ型(脊柱) | 不区分 | 高分子 | 个 | 件 | 盒 | 件 | 1 | 1 | 宽岳新晟实医疗科技（上海）有限公司 | 宽岳新晟实医疗科技（上海）有限公司 | 视为确认可替代
002130130426 | 直接挂网采购 | 挂网中 | C14020200000000015230000426 | C14020200000000015230000426 | 20000 | 20000 | 骨科假体试模 | 骨科假体试模 | 沪闵械备20220001号 | 沪闵械备20220001号 | 2022-01-04 00:00:00 | 2088-12-31 00:00:00 | 210 | 210 | GP型(骨盆) | GP型(骨盆) | 不区分 | 高分子 | 个 | 件 | 盒 | 件 | 1 | 1 | 宽岳新晟实医疗科技（上海）有限公司 | 宽岳新晟实医疗科技（上海）有限公司 | 视为确认可替代
002130130427 | 直接挂网采购 | 挂网中 | C14020200000000015230000427 | C14020200000000015230000427 | 20000 | 20000 | 骨科假体试模 | 骨科假体试模 | 沪闵械备20220001号 | 沪闵械备20220001号 | 2022-01-04 00:00:00 | 2088-12-31 00:00:00 | 169 | 169 | SZ型(四肢) | SZ型(四肢) | 不区分 | 高分子 | 个 | 件 | 盒 | 件 | 1 | 1 | 宽岳新晟实医疗科技（上海）有限公司 | 宽岳新晟实医疗科技（上海）有限公司 | 视为确认可替代
002130130428 | 直接挂网采购 | 挂网中 | C14020200000000015230000428 | C14020200000000015230000428 | 20000 | 20000 | 骨科假体试模 | 骨科假体试模 | 沪闵械备20220001号 | 沪闵械备20220001号 | 2022-01-04 00:00:00 | 2088-12-31 00:00:00 | 263 | 263 | SZ型(四肢) | SZ型(四肢) | 不区分 | 高分子 | 个 | 件 | 盒 | 件 | 1 | 1 | 宽岳新晟实医疗科技（上海）有限公司 | 宽岳新晟实医疗科技（上海）有限公司 | 视为确认可替代
002130130429 | 直接挂网采购 | 挂网中 | C14020200000000015230000429 | C14020200000000015230000429 | 20000 | 20000 | 骨科假体试模 | 骨科假体试模 | 沪闵械备20220001号 | 沪闵械备20220001号 | 2022-01-04 00:00:00 | 2088-12-31 00:00:00 | 398 | 398 | SZ型(四肢) | SZ型(四肢) | 不区分 | 高分子 | 个 | 件 | 盒 | 件 | 1 | 1 | 宽岳新晟实医疗科技（上海）有限公司 | 宽岳新晟实医疗科技（上海）有限公司 | 视为确认可替代
002130130430 | 直接挂网采购 | 挂网中 | C14020200000000015230000430 | C14020200000000015230000430 | 20000 | 20000 | 骨科假体试模 | 骨科假体试模 | 沪闵械备20220001号 | 沪闵械备20220001号 | 2022-01-04 00:00:00 | 2088-12-31 00:00:00 | 116 | 116 | JZ型(脊柱) | JZ型(脊柱) | 不区分 | 高分子 | 个 | 件 | 盒 | 件 | 1 | 1 | 宽岳新晟实医疗科技（上海）有限公司 | 宽岳新晟实医疗科技（上海）有限公司 | 视为确认可替代
002130130431 | 直接挂网采购 | 挂网中 | C14020200000000015230000431 | C14020200000000015230000431 | 20000 | 20000 | 骨科假体试模 | 骨科假体试模 | 沪闵械备20220001号 | 沪闵械备20220001号 | 2022-01-04 00:00:00 | 2088-12-31 00:00:00 | 142 | 142 | GP型(骨盆) | GP型(骨盆) | 不区分 | 高分子 | 个 | 件 | 盒 | 件 | 1 | 1 | 宽岳新晟实医疗科技（上海）有限公司 | 宽岳新晟实医疗科技（上海）有限公司 | 视为确认可替代
002130130432 | 直接挂网采购 | 挂网中 | C14020200000000015230000432 | C14020200000000015230000432 | 20000 | 20000 | 骨科假体试模 | 骨科假体试模 | 沪闵械备20220001号 | 沪闵械备20220001号 | 2022-01-04 00:00:00 | 2088-12-31 00:00:00 | 203 | 203 | GP型(骨盆) | GP型(骨盆) | 不区分 | 高分子 | 个 | 件 | 盒 | 件 | 1 | 1 | 宽岳新晟实医疗科技（上海）有限公司 | 宽岳新晟实医疗科技（上海）有限公司 | 视为确认可替代
002130130433 | 直接挂网采购 | 挂网中 | C14020200000000015230000433 | C14020200000000015230000433 | 20000 | 20000 | 骨科假体试模 | 骨科假体试模 | 沪闵械备20220001号 | 沪闵械备20220001号 | 2022-01-04 00:00:00 | 2088-12-31 00:00:00 | 68 | 68 | SZ型(四肢) | SZ型(四肢) | 不区分 | 高分子 | 个 | 件 | 盒 | 件 | 1 | 1 | 宽岳新晟实医疗科技（上海）有限公司 | 宽岳新晟实医疗科技（上海）有限公司 | 视为确认可替代
002130130434 | 直接挂网采购 | 挂网中 | C14020200000000015230000434 | C14020200000000015230000434 | 20000 | 20000 | 骨科假体试模 | 骨科假体试模 | 沪闵械备20220001号 | 沪闵械备20220001号 | 2022-01-04 00:00:00 | 2088-12-31 00:00:00 | 73 | 73 | JZ型(脊柱) | JZ型(脊柱) | 不区分 | 高分子 | 个 | 件 | 盒 | 件 | 1 | 1 | 宽岳新晟实医疗科技（上海）有限公司 | 宽岳新晟实医疗科技（上海）有限公司 | 视为确认可替代
002130130435 | 直接挂网采购 | 挂网中 | C14020200000000015230000435 | C14020200000000015230000435 | 20000 | 20000 | 骨科假体试模 | 骨科假体试模 | 沪闵械备20220001号 | 沪闵械备20220001号 | 2022-01-04 00:00:00 | 2088-12-31 00:00:00 | 230 | 230 | JZ型(脊柱) | JZ型(脊柱) | 不区分 | 高分子 | 个 | 件 | 盒 | 件 | 1 | 1 | 宽岳新晟实医疗科技（上海）有限公司 | 宽岳新晟实医疗科技（上海）有限公司 | 视为确认可替代
002130130436 | 直接挂网采购 | 挂网中 | C14020200000000015230000436 | C14020200000000015230000436 | 20000 | 20000 | 骨科假体试模 | 骨科假体试模 | 沪闵械备20220001号 | 沪闵械备20220001号 | 2022-01-04 00:00:00 | 2088-12-31 00:00:00 | 288 | 288 | GP型(骨盆) | GP型(骨盆) | 不区分 | 高分子 | 个 | 件 | 盒 | 件 | 1 | 1 | 宽岳新晟实医疗科技（上海）有限公司 | 宽岳新晟实医疗科技（上海）有限公司 | 视为确认可替代
002130130437 | 直接挂网采购 | 挂网中 | C14020200000000015230000437 | C14020200000000015230000437 | 20000 | 20000 | 骨科假体试模 | 骨科假体试模 | 沪闵械备20220001号 | 沪闵械备20220001号 | 2022-01-04 00:00:00 | 2088-12-31 00:00:00 | 76 | 76 | TL型(头颅) | TL型(头颅) | 不区分 | 高分子 | 个 | 件 | 盒 | 件 | 1 | 1 | 宽岳新晟实医疗科技（上海）有限公司 | 宽岳新晟实医疗科技（上海）有限公司 | 视为确认可替代
002130130438 | 直接挂网采购 | 挂网中 | C14020200000000015230000438 | C14020200000000015230000438 | 20000 | 20000 | 骨科假体试模 | 骨科假体试模 | 沪闵械备20220001号 | 沪闵械备20220001号 | 2022-01-04 00:00:00 | 2088-12-31 00:00:00 | 164 | 164 | SZ型(四肢) | SZ型(四肢) | 不区分 | 高分子 | 个 | 件 | 盒 | 件 | 1 | 1 | 宽岳新晟实医疗科技（上海）有限公司 | 宽岳新晟实医疗科技（上海）有限公司 | 视为确认可替代
002130130439 | 直接挂网采购 | 挂网中 | C14020200000000015230000439 | C14020200000000015230000439 | 20000 | 20000 | 骨科假体试模 | 骨科假体试模 | 沪闵械备20220001号 | 沪闵械备20220001号 | 2022-01-04 00:00:00 | 2088-12-31 00:00:00 | 283 | 283 | GP型(骨盆) | GP型(骨盆) | 不区分 | 高分子 | 个 | 件 | 盒 | 件 | 1 | 1 | 宽岳新晟实医疗科技（上海）有限公司 | 宽岳新晟实医疗科技（上海）有限公司 | 视为确认可替代
002130130440 | 直接挂网采购 | 挂网中 | C14020200000000015230000440 | C14020200000000015230000440 | 20000 | 20000 | 骨科假体试模 | 骨科假体试模 | 沪闵械备20220001号 | 沪闵械备20220001号 | 2022-01-04 00:00:00 | 2088-12-31 00:00:00 | 134 | 134 | TL型(头颅) | TL型(头颅) | 不区分 | 高分子 | 个 | 件 | 盒 | 件 | 1 | 1 | 宽岳新晟实医疗科技（上海）有限公司 | 宽岳新晟实医疗科技（上海）有限公司 | 视为确认可替代
002130130441 | 直接挂网采购 | 挂网中 | C14020200000000015230000441 | C14020200000000015230000441 | 20000 | 20000 | 骨科假体试模 | 骨科假体试模 | 沪闵械备20220001号 | 沪闵械备20220001号 | 2022-01-04 00:00:00 | 2088-12-31 00:00:00 | 250 | 250 | TL型(头颅) | TL型(头颅) | 不区分 | 高分子 | 个 | 件 | 盒 | 件 | 1 | 1 | 宽岳新晟实医疗科技（上海）有限公司 | 宽岳新晟实医疗科技（上海）有限公司 | 视为确认可替代
002130130442 | 直接挂网采购 | 挂网中 | C14020200000000015230000442 | C14020200000000015230000442 | 20000 | 20000 | 骨科假体试模 | 骨科假体试模 | 沪闵械备20220001号 | 沪闵械备20220001号 | 2022-01-04 00:00:00 | 2088-12-31 00:00:00 | 216 | 216 | SZ型(四肢) | SZ型(四肢) | 不区分 | 高分子 | 个 | 件 | 盒 | 件 | 1 | 1 | 宽岳新晟实医疗科技（上海）有限公司 | 宽岳新晟实医疗科技（上海）有限公司 | 视为确认可替代
002130130443 | 直接挂网采购 | 挂网中 | C14020200000000015230000443 | C14020200000000015230000443 | 20000 | 20000 | 骨科假体试模 | 骨科假体试模 | 沪闵械备20220001号 | 沪闵械备20220001号 | 2022-01-04 00:00:00 | 2088-12-31 00:00:00 | 259 | 259 | SZ型(四肢) | SZ型(四肢) | 不区分 | 高分子 | 个 | 件 | 盒 | 件 | 1 | 1 | 宽岳新晟实医疗科技（上海）有限公司 | 宽岳新晟实医疗科技（上海）有限公司 | 视为确认可替代
002130130444 | 直接挂网采购 | 挂网中 | C14020200000000015230000444 | C14020200000000015230000444 | 20000 | 20000 | 骨科假体试模 | 骨科假体试模 | 沪闵械备20220001号 | 沪闵械备20220001号 | 2022-01-04 00:00:00 | 2088-12-31 00:00:00 | 65 | 65 | SZ型(四肢) | SZ型(四肢) | 不区分 | 高分子 | 个 | 件 | 盒 | 件 | 1 | 1 | 宽岳新晟实医疗科技（上海）有限公司 | 宽岳新晟实医疗科技（上海）有限公司 | 视为确认可替代
002130130445 | 直接挂网采购 | 挂网中 | C14020200000000015230000445 | C14020200000000015230000445 | 20000 | 20000 | 骨科假体试模 | 骨科假体试模 | 沪闵械备20220001号 | 沪闵械备20220001号 | 2022-01-04 00:00:00 | 2088-12-31 00:00:00 | 315 | 315 | JZ型(脊柱) | JZ型(脊柱) | 不区分 | 高分子 | 个 | 件 | 盒 | 件 | 1 | 1 | 宽岳新晟实医疗科技（上海）有限公司 | 宽岳新晟实医疗科技（上海）有限公司 | 视为确认可替代
002130130446 | 直接挂网采购 | 挂网中 | C14020200000000015230000446 | C14020200000000015230000446 | 20000 | 20000 | 骨科假体试模 | 骨科假体试模 | 沪闵械备20220001号 | 沪闵械备20220001号 | 2022-01-04 00:00:00 | 2088-12-31 00:00:00 | 93 | 93 | JZ型(脊柱) | JZ型(脊柱) | 不区分 | 高分子 | 个 | 件 | 盒 | 件 | 1 | 1 | 宽岳新晟实医疗科技（上海）有限公司 | 宽岳新晟实医疗科技（上海）有限公司 | 视为确认可替代
002130130447 | 直接挂网采购 | 挂网中 | C14020200000000015230000447 | C14020200000000015230000447 | 20000 | 20000 | 骨科假体试模 | 骨科假体试模 | 沪闵械备20220001号 | 沪闵械备20220001号 | 2022-01-04 00:00:00 | 2088-12-31 00:00:00 | 221 | 221 | GP型(骨盆) | GP型(骨盆) | 不区分 | 高分子 | 个 | 件 | 盒 | 件 | 1 | 1 | 宽岳新晟实医疗科技（上海）有限公司 | 宽岳新晟实医疗科技（上海）有限公司 | 视为确认可替代
002130130448 | 直接挂网采购 | 挂网中 | C14020200000000015230000448 | C14020200000000015230000448 | 20000 | 20000 | 骨科假体试模 | 骨科假体试模 | 沪闵械备20220001号 | 沪闵械备20220001号 | 2022-01-04 00:00:00 | 2088-12-31 00:00:00 | 79 | 79 | JZ型(脊柱) | JZ型(脊柱) | 不区分 | 高分子 | 个 | 件 | 盒 | 件 | 1 | 1 | 宽岳新晟实医疗科技（上海）有限公司 | 宽岳新晟实医疗科技（上海）有限公司 | 视为确认可替代
002130130449 | 直接挂网采购 | 挂网中 | C14020200000000015230000449 | C14020200000000015230000449 | 20000 | 20000 | 骨科假体试模 | 骨科假体试模 | 沪闵械备20220001号 | 沪闵械备20220001号 | 2022-01-04 00:00:00 | 2088-12-31 00:00:00 | 312 | 312 | JZ型(脊柱) | JZ型(脊柱) | 不区分 | 高分子 | 个 | 件 | 盒 | 件 | 1 | 1 | 宽岳新晟实医疗科技（上海）有限公司 | 宽岳新晟实医疗科技（上海）有限公司 | 视为确认可替代
002130130450 | 直接挂网采购 | 挂网中 | C14020200000000015230000450 | C14020200000000015230000450 | 20000 | 20000 | 骨科假体试模 | 骨科假体试模 | 沪闵械备20220001号 | 沪闵械备20220001号 | 2022-01-04 00:00:00 | 2088-12-31 00:00:00 | 59 | 59 | TL型(头颅) | TL型(头颅) | 不区分 | 高分子 | 个 | 件 | 盒 | 件 | 1 | 1 | 宽岳新晟实医疗科技（上海）有限公司 | 宽岳新晟实医疗科技（上海）有限公司 | 视为确认可替代
002130130451 | 直接挂网采购 | 挂网中 | C14020200000000015230000451 | C14020200000000015230000451 | 20000 | 20000 | 骨科假体试模 | 骨科假体试模 | 沪闵械备20220001号 | 沪闵械备20220001号 | 2022-01-04 00:00:00 | 2088-12-31 00:00:00 | 224 | 224 | TL型(头颅) | TL型(头颅) | 不区分 | 高分子 | 个 | 件 | 盒 | 件 | 1 | 1 | 宽岳新晟实医疗科技（上海）有限公司 | 宽岳新晟实医疗科技（上海）有限公司 | 视为确认可替代
002130130452 | 直接挂网采购 | 挂网中 | C14020200000000015230000452 | C14020200000000015230000452 | 20000 | 20000 | 骨科假体试模 | 骨科假体试模 | 沪闵械备20220001号 | 沪闵械备20220001号 | 2022-01-04 00:00:00 | 2088-12-31 00:00:00 | 199 | 199 | TL型(头颅) | TL型(头颅) | 不区分 | 高分子 | 个 | 件 | 盒 | 件 | 1 | 1 | 宽岳新晟实医疗科技（上海）有限公司 | 宽岳新晟实医疗科技（上海）有限公司 | 视为确认可替代
002130130453 | 直接挂网采购 | 挂网中 | C14020200000000015230000453 | C14020200000000015230000453 | 20000 | 20000 | 骨科假体试模 | 骨科假体试模 | 沪闵械备20220001号 | 沪闵械备20220001号 | 2022-01-04 00:00:00 | 2088-12-31 00:00:00 | 54 | 54 | TL型(头颅) | TL型(头颅) | 不区分 | 高分子 | 个 | 件 | 盒 | 件 | 1 | 1 | 宽岳新晟实医疗科技（上海）有限公司 | 宽岳新晟实医疗科技（上海）有限公司 | 视为确认可替代
002130130454 | 直接挂网采购 | 挂网中 | C14020200000000015230000454 | C14020200000000015230000454 | 20000 | 20000 | 骨科假体试模 | 骨科假体试模 | 沪闵械备20220001号 | 沪闵械备20220001号 | 2022-01-04 00:00:00 | 2088-12-31 00:00:00 | 383 | 383 | SZ型(四肢) | SZ型(四肢) | 不区分 | 高分子 | 个 | 件 | 盒 | 件 | 1 | 1 | 宽岳新晟实医疗科技（上海）有限公司 | 宽岳新晟实医疗科技（上海）有限公司 | 视为确认可替代
002130130455 | 直接挂网采购 | 挂网中 | C14020200000000015230000455 | C14020200000000015230000455 | 20000 | 20000 | 骨科假体试模 | 骨科假体试模 | 沪闵械备20220001号 | 沪闵械备20220001号 | 2022-01-04 00:00:00 | 2088-12-31 00:00:00 | 148 | 148 | GP型(骨盆) | GP型(骨盆) | 不区分 | 高分子 | 个 | 件 | 盒 | 件 | 1 | 1 | 宽岳新晟实医疗科技（上海）有限公司 | 宽岳新晟实医疗科技（上海）有限公司 | 视为确认可替代
002130130456 | 直接挂网采购 | 挂网中 | C14020200000000015230000456 | C14020200000000015230000456 | 20000 | 20000 | 骨科假体试模 | 骨科假体试模 | 沪闵械备20220001号 | 沪闵械备20220001号 | 2022-01-04 00:00:00 | 2088-12-31 00:00:00 | 386 | 386 | JZ型(脊柱) | JZ型(脊柱) | 不区分 | 高分子 | 个 | 件 | 盒 | 件 | 1 | 1 | 宽岳新晟实医疗科技（上海）有限公司 | 宽岳新晟实医疗科技（上海）有限公司 | 视为确认可替代
002130130457 | 直接挂网采购 | 挂网中 | C14020200000000015230000457 | C14020200000000015230000457 | 20000 | 20000 | 骨科假体试模 | 骨科假体试模 | 沪闵械备20220001号 | 沪闵械备20220001号 | 2022-01-04 00:00:00 | 2088-12-31 00:00:00 | 194 | 194 | SZ型(四肢) | SZ型(四肢) | 不区分 | 高分子 | 个 | 件 | 盒 | 件 | 1 | 1 | 宽岳新晟实医疗科技（上海）有限公司 | 宽岳新晟实医疗科技（上海）有限公司 | 视为确认可替代
002130130458 | 直接挂网采购 | 挂网中 | C14020200000000015230000458 | C14020200000000015230000458 | 20000 | 20000 | 骨科假体试模 | 骨科假体试模 | 沪闵械备20220001号 | 沪闵械备20220001号 | 2022-01-04 00:00:00 | 2088-12-31 00:00:00 | 54 | 54 | SZ型(四肢) | SZ型(四肢) | 不区分 | 高分子 | 个 | 件 | 盒 | 件 | 1 | 1 | 宽岳新晟实医疗科技（上海）有限公司 | 宽岳新晟实医疗科技（上海）有限公司 | 视为确认可替代
002130130459 | 直接挂网采购 | 挂网中 | C14020200000000015230000459 | C14020200000000015230000459 | 20000 | 20000 | 骨科假体试模 | 骨科假体试模 | 沪闵械备20220001号 | 沪闵械备20220001号 | 2022-01-04 00:00:00 | 2088-12-31 00:00:00 | 301 | 301 | SZ型(四肢) | SZ型(四肢) | 不区分 | 高分子 | 个 | 件 | 盒 | 件 | 1 | 1 | 宽岳新晟实医疗科技（上海）有限公司 | 宽岳新晟实医疗科技（上海）有限公司 | 视为确认可替代
002130130460 | 直接挂网采购 | 挂网中 | C14020200000000015230000460 | C14020200000000015230000460 | 20000 | 20000 | 骨科假体试模 | 骨科假体试模 | 沪闵械备20220001号 | 沪闵械备20220001号 | 2022-01-04 00:00:00 | 2088-12-31 00:00:00 | 242 | 242 | JZ型(脊柱) | JZ型(脊柱) | 不区分 | 高分子 | 个 | 件 | 盒 | 件 | 1 | 1 | 宽岳新晟实医疗科技（上海）有限公司 | 宽岳新晟实医疗科技（上海）有限公司 | 视为确认可替代
002130130461 | 直接挂网采购 | 挂网中 | C14020200000000015230000461 | C14020200000000015230000461 | 20000 | 20000 | 骨科假体试模 | 骨科假体试模 | 沪闵械备20220001号 | 沪闵械备20220001号 | 2022-01-04 00:00:00 | 2088-12-31 00:00:00 | 315 | 315 | SZ型(四肢) | SZ型(四肢) | 不区分 | 高分子 | 个 | 件 | 盒 | 件 | 1 | 1 | 宽岳新晟实医疗科技（上海）有限公司 | 宽岳新晟实医疗科技（上海）有限公司 | 视为确认可替代
002130130462 | 直接挂网采购 | 挂网中 | C14020200000000015230000462 | C14020200000000015230000462 | 20000 | 20000 | 骨科假体试模 | 骨科假体试模 | 沪闵械备20220001号 | 沪闵械备20220001号 | 2022-01-04 00:00:00 | 2088-12-31 00:00:00 | 274 | 274 | GP型(骨盆) | GP型(骨盆) | 不区分 | 高分子 | 个 | 件 | 盒 | 件 | 1 | 1 | 宽岳新晟实医疗科技（上海）有限公司 | 宽岳新晟实医疗科技（上海）有限公司 | 视为确认可替代
002130130463 | 直接挂网采购 | 挂网中 | C14020200000000015230000463 | C14020200000000015230000463 | 20000 | 20000 | 骨科假体试模 | 骨科假体试模 | 沪闵械备20220001号 | 沪闵械备20220001号 | 2022-01-04 00:00:00 | 2088-12-31 00:00:00 | 309 | 309 | SZ型(四肢) | SZ型(四肢) | 不区分 | 高分子 | 个 | 件 | 盒 | 件 | 1 | 1 | 宽岳新晟实医疗科技（上海）有限公司 | 宽岳新晟实医疗科技（上海）有限公司 | 视为确认可替代
002130130464 | 直接挂网采购 | 挂网中 | C14020200000000015230000464 | C14020200000000015230000464 | 20000 | 20000 | 骨科假体试模 | 骨科假体试模 | 沪闵械备20220001号 | 沪闵械备20220001号 | 2022-01-04 00:00:00 | 2088-12-31 00:00:00 | 373 | 373 | SZ型(四肢) | SZ型(四肢) | 不区分 | 高分子 | 个 | 件 | 盒 | 件 | 1 | 1 | 宽岳新晟实医疗科技（上海）有限公司 | 宽岳新晟实医疗科技（上海）有限公司 | 视为确认可替代
002130130465 | 直接挂网采购 | 挂网中 | C14020200000000015230000465 | C14020200000000015230000465 | 20000 | 20000 | 骨科假体试模 | 骨科假体试模 | 沪闵械备20220001号 | 沪闵械备20220001号 | 2022-01-04 00:00:00 | 2088-12-31 00:00:00 | 184 | 184 | GP型(骨盆) | GP型(骨盆) | 不区分 | 高分子 | 个 | 件 | 盒 | 件 | 1 | 1 | 宽岳新晟实医疗科技（上海）有限公司 | 宽岳新晟实医疗科技（上海）有限公司 | 视为确认可替代
002130130466 | 直接挂网采购 | 挂网中 | C14020200000000015230000466 | C14020200000000015230000466 | 20000 | 20000 | 骨科假体试模 | 骨科假体试模 | 沪闵械备20220001号 | 沪闵械备20220001号 | 2022-01-04 00:00:00 | 2088-12-31 00:00:00 | 251 | 251 | JZ型(脊柱) | JZ型(脊柱) | 不区分 | 高分子 | 个 | 件 | 盒 | 件 | 1 | 1 | 宽岳新晟实医疗科技（上海）有限公司 | 宽岳新晟实医疗科技（上海）有限公司 | 视为确认可替代
002130130467 | 直接挂网采购 | 挂网中 | C14020200000000015230000467 | C14020200000000015230000467 | 20000 | 20000 | 骨科假体试模 | 骨科假体试模 | 沪闵械备20220001号 | 沪闵械备20220001号 | 2022-01-04 00:00:00 | 2088-12-31 00:00:00 | 168 | 168 | SZ型(四肢) | SZ型(四肢) | 不区分 | 高分子 | 个 | 件 | 盒 | 件 | 1 | 1 | 宽岳新晟实医疗科技（上海）有限公司 | 宽岳新晟实医疗科技（上海）有限公司 | 视为确认可替代
002130130468 | 直接挂网采购 | 挂网中 | C14020200000000015230000468 | C14020200000000015230000468 | 20000 | 20000 | 骨科假体试模 | 骨科假体试模 | 沪闵械备20220001号 | 沪闵械备20220001号 | 2022-01-04 00:00:00 | 2088-12-31 00:00:00 | 223 | 223 | GP型(骨盆) | GP型(骨盆) | 不区分 | 高分子 | 个 | 件 | 盒 | 件 | 1 | 1 | 宽岳新晟实医疗科技（上海）有限公司 | 宽岳新晟实医疗科技（上海）有限公司 | 视为确认可替代
002130130469 | 直接挂网采购 | 挂网中 | C14020200000000015230000469 | C14020200000000015230000469 | 20000 | 20000 | 骨科假体试模 | 骨科假体试模 | 沪闵械备20220001号 | 沪闵械备20220001号 | 2022-01-04 00:00:00 | 2088-12-31 00:00:00 | 308 | 308 | JZ型(脊柱) | JZ型(脊柱) | 不区分 | 高分子 | 个 | 件 | 盒 | 件 | 1 | 1 | 宽岳新晟实医疗科技（上海）有限公司 | 宽岳新晟实医疗科技（上海）有限公司 | 视为确认可替代
002130130470 | 直接挂网采购 | 挂网中 | C14020200000000015230000470 | C14020200000000015230000470 | 20000 | 20000 | 骨科假体试模 | 骨科假体试模 | 沪闵械备20220001号 | 沪闵械备20220001号 | 2022-01-04 00:00:00 | 2088-12-31 00:00:00 | 144 | 144 | JZ型(脊柱) | JZ型(脊柱) | 不区分 | 高分子 | 个 | 件 | 盒 | 件 | 1 | 1 | 宽岳新晟实医疗科技（上海）有限公司 | 宽岳新晟实医疗科技（上海）有限公司 | 视为确认可替代
002130130471 | 直接挂网采购 | 挂网中 | C14020200000000015230000471 | C14020200000000015230000471 | 20000 | 20000 | 骨科假体试模 | 骨科假体试模 | 沪闵械备20220001号 | 沪闵械备20220001号 | 2022-01-04 00:00:00 | 2088-12-31 00:00:00 | 89 | 89 | TL型(头颅) | TL型(头颅) | 不区分 | 高分子 | 个 | 件 | 盒 | 件 | 1 | 1 | 宽岳新晟实医疗科技（上海）有限公司 | 宽岳新晟实医疗科技（上海）有限公司 | 视为确认可替代
002130130472 | 直接挂网采购 | 挂网中 | C14020200000000015230000472 | C14020200000000015230000472 | 20000 | 20000 | 骨科假体试模 | 骨科假体试模 | 沪闵械备20220001号 | 沪闵械备20220001号 | 2022-01-04 00:00:00 | 2088-12-31 00:00:00 | 88 | 88 | JZ型(脊柱) | JZ型(脊柱) | 不区分 | 高分子 | 个 | 件 | 盒 | 件 | 1 | 1 | 宽岳新晟实医疗科技（上海）有限公司 | 宽岳新晟实医疗科技（上海）有限公司 | 视为确认可替代
002130130473 | 直接挂网采购 | 挂网中 | C14020200000000015230000473 | C14020200000000015230000473 | 20000 | 20000 | 骨科假体试模 | 骨科假体试模 | 沪闵械备20220001号 | 沪闵械备20220001号 | 2022-01-04 00:00:00 | 2088-12-31 00:00:00 | 182 | 182 | SZ型(四肢) | SZ型(四肢) | 不区分 | 高分子 | 个 | 件 | 盒 | 件 | 1 | 1 | 宽岳新晟实医疗科技（上海）有限公司 | 宽岳新晟实医疗科技（上海）有限公司 | 视为确认可替代
002130130474 | 直接挂网采购 | 挂网中 | C14020200000000015230000474 | C14020200000000015230000474 | 20000 | 20000 | 骨科假体试模 | 骨科假体试模 | 沪闵械备20220001号 | 沪闵械备20220001号 | 2022-01-04 00:00:00 | 2088-12-31 00:00:00 | 87 | 87 | SZ型(四肢) | SZ型(四肢) | 不区分 | 高分子 | 个 | 件 | 盒 | 件 | 1 | 1 | 宽岳新晟实医疗科技（上海）有限公司 | 宽岳新晟实医疗科技（上海）有限公司 | 视为确认可替代
002130130475 | 直接挂网采购 | 挂网中 | C14020200000000015230000475 | C14020200000000015230000475 | 20000 | 20000 | 骨科假体试模 | 骨科假体试模 | 沪闵械备20220001号 | 沪闵械备20220001号 | 2022-01-04 00:00:00 | 2088-12-31 00:00:00 | 355 | 355 | SZ型(四肢) | SZ型(四肢) | 不区分 | 高分子 | 个 | 件 | 盒 | 件 | 1 | 1 | 宽岳新晟实医疗科技（上海）有限公司 | 宽岳新晟实医疗科技（上海）有限公司 | 视为确认可替代
002130130476 | 直接挂网采购 | 挂网中 | C14020200000000015230000476 | C14020200000000015230000476 | 20000 | 20000 | 骨科假体试模 | 骨科假体试模 | 沪闵械备20220001号 | 沪闵械备20220001号 | 2022-01-04 00:00:00 | 2088-12-31 00:00:00 | 143 | 143 | TL型(头颅) | TL型(头颅) | 不区分 | 高分子 | 个 | 件 | 盒 | 件 | 1 | 1 | 宽岳新晟实医疗科技（上海）有限公司 | 宽岳新晟实医疗科技（上海）有限公司 | 视为确认可替代
002130130477 | 直接挂网采购 | 挂网中 | C14020200000000015230000477 | C14020200000000015230000477 | 20000 | 20000 | 骨科假体试模 | 骨科假体试模 | 沪闵械备20220001号 | 沪闵械备20220001号 | 2022-01-04 00:00:00 | 2088-12-31 00:00:00 | 274 | 274 | JZ型(脊柱) | JZ型(脊柱) | 不区分 | 高分子 | 个 | 件 | 盒 | 件 | 1 | 1 | 宽岳新晟实医疗科技（上海）有限公司 | 宽岳新晟实医疗科技（上海）有限公司 | 视为确认可替代
002130130478 | 直接挂网采购 | 挂网中 | C14020200000000015230000478 | C14020200000000015230000478 | 20000 | 20000 | 骨科假体试模 | 骨科假体试模 | 沪闵械备20220001号 | 沪闵械备20220001号 | 2022-01-04 00:00:00 | 2088-12-31 00:00:00 | 177 | 177 | JZ型(脊柱) | JZ型(脊柱) | 不区分 | 高分子 | 个 | 件 | 盒 | 件 | 1 | 1 | 宽岳新晟实医疗科技（上海）有限公司 | 宽岳新晟实医疗科技（上海）有限公司 | 视为确认可替代
002130130479 | 直接挂网采购 | 挂网中 | C14020200000000015230000479 | C14020200000000015230000479 | 20000 | 20000 | 骨科假体试模 | 骨科假体试模 | 沪闵械备20220001号 | 沪闵械备20220001号 | 2022-01-04 00:00:00 | 2088-12-31 00:00:00 | 82 | 82 | GP型(骨盆) | GP型(骨盆) | 不区分 | 高分子 | 个 | 件 | 盒 | 件 | 1 | 1 | 宽岳新晟实医疗科技（上海）有限公司 | 宽岳新晟实医疗科技（上海）有限公司 | 视为确认可替代
002130130480 | 直接挂网采购 | 挂网中 | C14020200000000015230000480 | C14020200000000015230000480 | 20000 | 20000 | 骨科假体试模 | 骨科假体试模 | 沪闵械备20220001号 | 沪闵械备20220001号 | 2022-01-04 00:00:00 | 2088-12-31 00:00:00 | 289 | 289 | GP型(骨盆) | GP型(骨盆) | 不区分 | 高分子 | 个 | 件 | 盒 | 件 | 1 | 1 | 宽岳新晟实医疗科技（上海）有限公司 | 宽岳新晟实医疗科技（上海）有限公司 | 视为确认可替代
002130130481 | 直接挂网采购 | 挂网中 | C14020200000000015230000481 | C14020200000000015230000481 | 20000 | 20000 | 骨科假体试模 | 骨科假体试模 | 沪闵械备20220001号 | 沪闵械备20220001号 | 2022-01-04 00:00:00 | 2088-12-31 00:00:00 | 261 | 261 | SZ型(四肢) | SZ型(四肢) | 不区分 | 高分子 | 个 | 件 | 盒 | 件 | 1 | 1 | 宽岳新晟实医疗科技（上海）有限公司 | 宽岳新晟实医疗科技（上海）有限公司 | 视为确认可替代
002130130482 | 直接挂网采购 | 挂网中 | C14020200000000015230000482 | C14020200000000015230000482 | 20000 | 20000 | 骨科假体试模 | 骨科假体试模 | 沪闵械备20220001号 | 沪闵械备20220001号 | 2022-01-04 00:00:00 | 2088-12-31 00:00:00 | 214 | 214 | SZ型(四肢) | SZ型(四肢) | 不区分 | 高分子 | 个 | 件 | 盒 | 件 | 1 | 1 | 宽岳新晟实医疗科技（上海）有限公司 | 宽岳新晟实医疗科技（上海）有限公司 | 视为确认可替代
002130130483 | 直接挂网采购 | 挂网中 | C14020200000000015230000483 | C14020200000000015230000483 | 20000 | 20000 | 骨科假体试模 | 骨科假体试模 | 沪闵械备20220001号 | 沪闵械备20220001号 | 2022-01-04 00:00:00 | 2088-12-31 00:00:00 | 64 | 64 | JZ型(脊柱) | JZ型(脊柱) | 不区分 | 高分子 | 个 | 件 | 盒 | 件 | 1 | 1 | 宽岳新晟实医疗科技（上海）有限公司 | 宽岳新晟实医疗科技（上海）有限公司 | 视为确认可替代
002130130484 | 直接挂网采购 | 挂网中 | C14020200000000015230000484 | C14020200000000015230000484 | 20000 | 20000 | 骨科假体试模 | 骨科假体试模 | 沪闵械备20220001号 | 沪闵械备20220001号 | 2022-01-04 00:00:00 | 2088-12-31 00:00:00 | 349 | 349 | GP型(骨盆) | GP型(骨盆) | 不区分 | 高分子 | 个 | 件 | 盒 | 件 | 1 | 1 | 宽岳新晟实医疗科技（上海）有限公司 | 宽岳新晟实医疗科技（上海）有限公司 | 视为确认可替代
002130130485 | 直接挂网采购 | 挂网中 | C14020200000000015230000485 | C14020200000000015230000485 | 20000 | 20000 | 骨科假体试模 | 骨科假体试模 | 沪闵械备20220001号 | 沪闵械备20220001号 | 2022-01-04 00:00:00 | 2088-12-31 00:00:00 | 44 | 44 | TL型(头颅) | TL型(头颅) | 不区分 | 高分子 | 个 | 件 | 盒 | 件 | 1 | 1 | 宽岳新晟实医疗科技（上海）有限公司 | 宽岳新晟实医疗科技（上海）有限公司 | 视为确认可替代
002130130486 | 直接挂网采购 | 挂网中 | C14020200000000015230000486 | C14020200000000015230000486 | 20000 | 20000 | 骨科假体试模 | 骨科假体试模 | 沪闵械备20220001号 | 沪闵械备20220001号 | 2022-01-04 00:00:00 | 2088-12-31 00:00:00 | 345 | 345 | SZ型(四肢) | SZ型(四肢) | 不区分 | 高分子 | 个 | 件 | 盒 | 件 | 1 | 1 | 宽岳新晟实医疗科技（上海）有限公司 | 宽岳新晟实医疗科技（上海）有限公司 | 视为确认可替代
002130130487 | 直接挂网采购 | 挂网中 | C14020200000000015230000487 | C14020200000000015230000487 | 20000 | 20000 | 骨科假体试模 | 骨科假体试模 | 沪闵械备20220001号 | 沪闵械备20220001号 | 2022-01-04 00:00:00 | 2088-12-31 00:00:00 | 54 | 54 | GP型(骨盆) | GP型(骨盆) | 不区分 | 高分子 | 个 | 件 | 盒 | 件 | 1 | 1 | 宽岳新晟实医疗科技（上海）有限公司 | 宽岳新晟实医疗科技（上海）有限公司 | 视为确认可替代
002130130488 | 直接挂网采购 | 挂网中 | C14020200000000015230000488 | C14020200000000015230000488 | 20000 | 20000 | 骨科假体试模 | 骨科假体试模 | 沪闵械备20220001号 | 沪闵械备20220001号 | 2022-01-04 00:00:00 | 2088-12-31 00:00:00 | 275 | 275 | JZ型(脊柱) | JZ型(脊柱) | 不区分 | 高分子 | 个 | 件 | 盒 | 件 | 1 | 1 | 宽岳新晟实医疗科技（上海）有限公司 | 宽岳新晟实医疗科技（上海）有限公司 | 视为确认可替代
002130130489 | 直接挂网采购 | 挂网中 | C14020200000000015230000489 | C14020200000000015230000489 | 20000 | 20000 | 骨科假体试模 | 骨科假体试模 | 沪闵械备20220001号 | 沪闵械备20220001号 | 2022-01-04 00:00:00 | 2088-12-31 00:00:00 | 257 | 257 | JZ型(脊柱) | JZ型(脊柱) | 不区分 | 高分子 | 个 | 件 | 盒 | 件 | 1 | 1 | 宽岳新晟实医疗科技（上海）有限公司 | 宽岳新晟实医疗科技（上海）有限公司 | 视为确认可替代
002130130490 | 直接挂网采购 | 挂网中 | C14020200000000015230000490 | C14020200000000015230000490 | 20000 | 20000 | 骨科假体试模 | 骨科假体试模 | 沪闵械备20220001号 | 沪闵械备20220001号 | 2022-01-04 00:00:00 | 2088-12-31 00:00:00 | 366 | 366 | GP型(骨盆) | GP型(骨盆) | 不区分 | 高分子 | 个 | 件 | 盒 | 件 | 1 | 1 | 宽岳新晟实医疗科技（上海）有限公司 | 宽岳新晟实医疗科技（上海）有限公司 | 视为确认可替代
002130130491 | 直接挂网采购 | 挂网中 | C14020200000000015230000491 | C14020200000000015230000491 | 20000 | 20000 | 骨科假体试模 | 骨科假体试模 | 沪闵械备20220001号 | 沪闵械备20220001号 | 2022-01-04 00:00:00 | 2088-12-31 00:00:00 | 121 | 121 | SZ型(四肢) | SZ型(四肢) | 不区分 | 高分子 | 个 | 件 | 盒 | 件 | 1 | 1 | 宽岳新晟实医疗科技（上海）有限公司 | 宽岳新晟实医疗科技（上海）有限公司 | 视为确认可替代
002130130492 | 直接挂网采购 | 挂网中 | C14020200000000015230000492 | C14020200000000015230000492 | 20000 | 20000 | 骨科假体试模 | 骨科假体试模 | 沪闵械备20220001号 | 沪闵械备20220001号 | 2022-01-04 00:00:00 | 2088-12-31 00:00:00 | 95 | 95 | JZ型(脊柱) | JZ型(脊柱) | 不区分 | 高分子 | 个 | 件 | 盒 | 件 | 1 | 1 | 宽岳新晟实医疗科技（上海）有限公司 | 宽岳新晟实医疗科技（上海）有限公司 | 视为确认可替代
002130130493 | 直接挂网采购 | 挂网中 | C14020200000000015230000493 | C14020200000000015230000493 | 20000 | 20000 | 骨科假体试模 | 骨科假体试模 | 沪闵械备20220001号 | 沪闵械备20220001号 | 2022-01-04 00:00:00 | 2088-12-31 00:00:00 | 39 | 39 | JZ型(脊柱) | JZ型(脊柱) | 不区分 | 高分子 | 个 | 件 | 盒 | 件 | 1 | 1 | 宽岳新晟实医疗科技（上海）有限公司 | 宽岳新晟实医疗科技（上海）有限公司 | 视为确认可替代
002130130494 | 直接挂网采购 | 挂网中 | C14020200000000015230000494 | C14020200000000015230000494 | 20000 | 20000 | 骨科假体试模 | 骨科假体试模 | 沪闵械备20220001号 | 沪闵械备20220001号 | 2022-01-04 00:00:00 | 2088-12-31 00:00:00 | 344 | 344 | GP型(骨盆) | GP型(骨盆) | 不区分 | 高分子 | 个 | 件 | 盒 | 件 | 1 | 1 | 宽岳新晟实医疗科技（上海）有限公司 | 宽岳新晟实医疗科技（上海）有限公司 | 视为确认可替代
002130130495 | 直接挂网采购 | 挂网中 | C14020200000000015230000495 | C14020200000000015230000495 | 20000 | 20000 | 骨科假体试模 | 骨科假体试模 | 沪闵械备20220001号 | 沪闵械备20220001号 | 2022-01-04 00:00:00 | 2088-12-31 00:00:00 | 268 | 268 | TL型(头颅) | TL型(头颅) | 不区分 | 高分子 | 个 | 件 | 盒 | 件 | 1 | 1 | 宽岳新晟实医疗科技（上海）有限公司 | 宽岳新晟实医疗科技（上海）有限公司 | 视为确认可替代
002130130496 | 直接挂网采购 | 挂网中 | C14020200000000015230000496 | C14020200000000015230000496 | 20000 | 20000 | 骨科假体试模 | 骨科假体试模 | 沪闵械备20220001号 | 沪闵械备20220001号 | 2022-01-04 00:00:00 | 2088-12-31 00:00:00 | 391 | 391 | GP型(骨盆) | GP型(骨盆) | 不区分 | 高分子 | 个 | 件 | 盒 | 件 | 1 | 1 | 宽岳新晟实医疗科技（上海）有限公司 | 宽岳新晟实医疗科技（上海）有限公司 | 视为确认可替代
002130130497 | 直接挂网采购 | 挂网中 | C14020200000000015230000497 | C14020200000000015230000497 | 20000 | 20000 | 骨科假体试模 | 骨科假体试模 | 沪闵械备20220001号 | 沪闵械备20220001号 | 2022-01-04 00:00:00 | 2088-12-31 00:00:00 | 363 | 363 | SZ型(四肢) | SZ型(四肢) | 不区分 | 高分子 | 个 | 件 | 盒 | 件 | 1 | 1 | 宽岳新晟实医疗科技（上海）有限公司 | 宽岳新晟实医疗科技（上海）有限公司 | 视为确认可替代
002130130498 | 直接挂网采购 | 挂网中 | C14020200000000015230000498 | C14020200000000015230000498 | 20000 | 20000 | 骨科假体试模 | 骨科假体试模 | 沪闵械备20220001号 | 沪闵械备20220001号 | 2022-01-04 00:00:00 | 2088-12-31 00:00:00 | 81 | 81 | JZ型(脊柱) | JZ型(脊柱) | 不区分 | 高分子 | 个 | 件 | 盒 | 件 | 1 | 1 | 宽岳新晟实医疗科技（上海）有限公司 | 宽岳新晟实医疗科技（上海）有限公司 | 视为确认可替代
002130130499 | 直接挂网采购 | 挂网中 | C14020200000000015230000499 | C14020200000000015230000499 | 20000 | 20000 | 骨科假体试模 | 骨科假体试模 | 沪闵械备20220001号 | 沪闵械备20220001号 | 2022-01-04 00:00:00 | 2088-12-31 00:00:00 | 400 | 400 | GP型(骨盆) | GP型(骨盆) | 不区分 | 高分子 | 个 | 件 | 盒 | 件 | 1 | 1 | 宽岳新晟实医疗科技（上海）有限公司 | 宽岳新晟实医疗科技（上海）有限公司 | 视为确认可替代
002130130500 | 直接挂网采购 | 挂网中 | C14020200000000015230000500 | C14020200000000015230000500 | 20000 | 20000 | 骨科假体试模 | 骨科假体试模 | 沪闵械备20220001号 | 沪闵械备20220001号 | 2022-01-04 00:00:00 | 2088-12-31 00:00:00 | 388 | 388 | GP型(骨盆) | GP型(骨盆) | 不区分 | 高分子 | 个 | 件 | 盒 | 件 | 1 | 1 | 宽岳新晟实医疗科技（上海）有限公司 | 宽岳新晟实医疗科技（上海）有限公司 | 视为确认可替代
002130130501 | 直接挂网采购 | 挂网中 | C14020200000000015230000501 | C14020200000000015230000501 | 20000 | 20000 | 骨科假体试模 | 骨科假体试模 | 沪闵械备20220001号 | 沪闵械备20220001号 | 2022-01-04 00:00:00 | 2088-12-31 00:00:00 | 133 | 133 | JZ型(脊柱) | JZ型(脊柱) | 不区分 | 高分子 | 个 | 件 | 盒 | 件 | 1 | 1 | 宽岳新晟实医疗科技（上海）有限公司 | 宽岳新晟实医疗科技（上海）有限公司 | 视为确认可替代
002130130502 | 直接挂网采购 | 挂网中 | C14020200000000015230000502 | C14020200000000015230000502 | 20000 | 20000 | 骨科假体试模 | 骨科假体试模 | 沪闵械备20220001号 | 沪闵械备20220001号 | 2022-01-04 00:00:00 | 2088-12-31 00:00:00 | 228 | 228 | TL型(头颅) | TL型(头颅) | 不区分 | 高分子 | 个 | 件 | 盒 | 件 | 1 | 1 | 宽岳新晟实医疗科技（上海）有限公司 | 宽岳新晟实医疗科技（上海）有限公司 | 视为确认可替代
002130130503 | 直接挂网采购 | 挂网中 | C14020200000000015230000503 | C14020200000000015230000503 | 20000 | 20000 | 骨科假体试模 | 骨科假体试模 | 沪闵械备20220001号 | 沪闵械备20220001号 | 2022-01-04 00:00:00 | 2088-12-31 00:00:00 | 190 | 190 | SZ型(四肢) | SZ型(四肢) | 不区分 | 高分子 | 个 | 件 | 盒 | 件 | 1 | 1 | 宽岳新晟实医疗科技（上海）有限公司 | 宽岳新晟实医疗科技（上海）有限公司 | 视为确认可替代
002130130504 | 直接挂网采购 | 挂网中 | C14020200000000015230000504 | C14020200000000015230000504 | 20000 | 20000 | 骨科假体试模 | 骨科假体试模 | 沪闵械备20220001号 | 沪闵械备20220001号 | 2022-01-04 00:00:00 | 2088-12-31 00:00:00 | 246 | 246 | SZ型(四肢) | SZ型(四肢) | 不区分 | 高分子 | 个 | 件 | 盒 | 件 | 1 | 1 | 宽岳新晟实医疗科技（上海）有限公司 | 宽岳新晟实医疗科技（上海）有限公司 | 视为确认可替代
002130130505 | 直接挂网采购 | 挂网中 | C14020200000000015230000505 | C14020200000000015230000505 | 20000 | 20000 | 骨科假体试模 | 骨科假体试模 | 沪闵械备20220001号 | 沪闵械备20220001号 | 2022-01-04 00:00:00 | 2088-12-31 00:00:00 | 141 | 141 | GP型(骨盆) | GP型(骨盆) | 不区分 | 高分子 | 个 | 件 | 盒 | 件 | 1 | 1 | 宽岳新晟实医疗科技（上海）有限公司 | 宽岳新晟实医疗科技（上海）有限公司 | 视为确认可替代
002130130506 | 直接挂网采购 | 挂网中 | C14020200000000015230000506 | C14020200000000015230000506 | 20000 | 20000 | 骨科假体试模 | 骨科假体试模 | 沪闵械备20220001号 | 沪闵械备20220001号 | 2022-01-04 00:00:00 | 2088-12-31 00:00:00 | 42 | 42 | SZ型(四肢) | SZ型(四肢) | 不区分 | 高分子 | 个 | 件 | 盒 | 件 | 1 | 1 | 宽岳新晟实医疗科技（上海）有限公司 | 宽岳新晟实医疗科技（上海）有限公司 | 视为确认可替代
002130130507 | 直接挂网采购 | 挂网中 | C14020200000000015230000507 | C14020200000000015230000507 | 20000 | 20000 | 骨科假体试模 | 骨科假体试模 | 沪闵械备20220001号 | 沪闵械备20220001号 | 2022-01-04 00:00:00 | 2088-12-31 00:00:00 | 284 | 284 | SZ型(四肢) | SZ型(四肢) | 不区分 | 高分子 | 个 | 件 | 盒 | 件 | 1 | 1 | 宽岳新晟实医疗科技（上海）有限公司 | 宽岳新晟实医疗科技（上海）有限公司 | 视为确认可替代
002130130508 | 直接挂网采购 | 挂网中 | C14020200000000015230000508 | C14020200000000015230000508 | 20000 | 20000 | 骨科假体试模 | 骨科假体试模 | 沪闵械备20220001号 | 沪闵械备20220001号 | 2022-01-04 00:00:00 | 2088-12-31 00:00:00 | 88 | 88 | SZ型(四肢) | SZ型(四肢) | 不区分 | 高分子 | 个 | 件 | 盒 | 件 | 1 | 1 | 宽岳新晟实医疗科技（上海）有限公司 | 宽岳新晟实医疗科技（上海）有限公司 | 视为确认可替代
002130130509 | 直接挂网采购 | 挂网中 | C14020200000000015230000509 | C14020200000000015230000509 | 20000 | 20000 | 骨科假体试模 | 骨科假体试模 | 沪闵械备20220001号 | 沪闵械备20220001号 | 2022-01-04 00:00:00 | 2088-12-31 00:00:00 | 319 | 319 | JZ型(脊柱) | JZ型(脊柱) | 不区分 | 高分子 | 个 | 件 | 盒 | 件 | 1 | 1 | 宽岳新晟实医疗科技（上海）有限公司 | 宽岳新晟实医疗科技（上海）有限公司 | 视为确认可替代
002130130510 | 直接挂网采购 | 挂网中 | C14020200000000015230000510 | C14020200000000015230000510 | 20000 | 20000 | 骨科假体试模 | 骨科假体试模 | 沪闵械备20220001号 | 沪闵械备20220001号 | 2022-01-04 00:00:00 | 2088-12-31 00:00:00 | 183 | 183 | TL型(头颅) | TL型(头颅) | 不区分 | 高分子 | 个 | 件 | 盒 | 件 | 1 | 1 | 宽岳新晟实医疗科技（上海）有限公司 | 宽岳新晟实医疗科技（上海）有限公司 | 视为确认可替代
002130130511 | 直接挂网采购 | 挂网中 | C14020200000000015230000511 | C14020200000000015230000511 | 20000 | 20000 | 骨科假体试模 | 骨科假体试模 | 沪闵械备20220001号 | 沪闵械备20220001号 | 2022-01-04 00:00:00 | 2088-12-31 00:00:00 | 63 | 63 | GP型(骨盆) | GP型(骨盆) | 不区分 | 高分子 | 个 | 件 | 盒 | 件 | 1 | 1 | 宽岳新晟实医疗科技（上海）有限公司 | 宽岳新晟实医疗科技（上海）有限公司 | 视为确认可替代
002130130512 | 直接挂网采购 | 挂网中 | C14020200000000015230000512 | C14020200000000015230000512 | 20000 | 20000 | 骨科假体试模 | 骨科假体试模 | 沪闵械备20220001号 | 沪闵械备20220001号 | 2022-01-04 00:00:00 | 2088-12-31 00:00:00 | 264 | 264 | SZ型(四肢) | SZ型(四肢) | 不区分 | 高分子 | 个 | 件 | 盒 | 件 | 1 | 1 | 宽岳新晟实医疗科技（上海）有限公司 | 宽岳新晟实医疗科技（上海）有限公司 | 视为确认可替代
002130130513 | 直接挂网采购 | 挂网中 | C14020200000000015230000513 | C14020200000000015230000513 | 20000 | 20000 | 骨科假体试模 | 骨科假体试模 | 沪闵械备20220001号 | 沪闵械备20220001号 | 2022-01-04 00:00:00 | 2088-12-31 00:00:00 | 152 | 152 | SZ型(四肢) | SZ型(四肢) | 不区分 | 高分子 | 个 | 件 | 盒 | 件 | 1 | 1 | 宽岳新晟实医疗科技（上海）有限公司 | 宽岳新晟实医疗科技（上海）有限公司 | 视为确认可替代
002130130514 | 直接挂网采购 | 挂网中 | C14020200000000015230000514 | C14020200000000015230000514 | 20000 | 20000 | 骨科假体试模 | 骨科假体试模 | 沪闵械备20220001号 | 沪闵械备20220001号 | 2022-01-04 00:00:00 | 2088-12-31 00:00:00 | 213 | 213 | TL型(头颅) | TL型(头颅) | 不区分 | 高分子 | 个 | 件 | 盒 | 件 | 1 | 1 | 宽岳新晟实医疗科技（上海）有限公司 | 宽岳新晟实医疗科技（上海）有限公司 | 视为确认可替代
002130130515 | 直接挂网采购 | 挂网中 | C14020200000000015230000515 | C14020200000000015230000515 | 20000 | 20000 | 骨科假体试模 | 骨科假体试模 | 沪闵械备20220001号 | 沪闵械备20220001号 | 2022-01-04 00:00:00 | 2088-12-31 00:00:00 | 142 | 142 | TL型(头颅) | TL型(头颅) | 不区分 | 高分子 | 个 | 件 | 盒 | 件 | 1 | 1 | 宽岳新晟实医疗科技（上海）有限公司 | 宽岳新晟实医疗科技（上海）有限公司 | 视为确认可替代
002130130516 | 直接挂网采购 | 挂网中 | C14020200000000015230000516 | C14020200000000015230000516 | 20000 | 20000 | 骨科假体试模 | 骨科假体试模 | 沪闵械备20220001号 | 沪闵械备20220001号 | 2022-01-04 00:00:00 | 2088-12-31 00:00:00 | 48 | 48 | GP型(骨盆) | GP型(骨盆) | 不区分 | 高分子 | 个 | 件 | 盒 | 件 | 1 | 1 | 宽岳新晟实医疗科技（上海）有限公司 | 宽岳新晟实医疗科技（上海）有限公司 | 视为确认可替代
002130130517 | 直接挂网采购 | 挂网中 | C14020200000000015230000517 | C14020200000000015230000517 | 20000 | 20000 | 骨科假体试模 | 骨科假体试模 | 沪闵械备20220001号 | 沪闵械备20220001号 | 2022-01-04 00:00:00 | 2088-12-31 00:00:00 | 236 | 236 | SZ型(四肢) | SZ型(四肢) | 不区分 | 高分子 | 个 | 件 | 盒 | 件 | 1 | 1 | 宽岳新晟实医疗科技（上海）有限公司 | 宽岳新晟实医疗科技（上海）有限公司 | 视为确认可替代
002130130518 | 直接挂网采购 | 挂网中 | C14020200000000015230000518 | C14020200000000015230000518 | 20000 | 20000 | 骨科假体试模 | 骨科假体试模 | 沪闵械备20220001号 | 沪闵械备20220001号 | 2022-01-04 00:00:00 | 2088-12-31 00:00:00 | 340 | 340 | SZ型(四肢) | SZ型(四肢) | 不区分 | 高分子 | 个 | 件 | 盒 | 件 | 1 | 1 | 宽岳新晟实医疗科技（上海）有限公司 | 宽岳新晟实医疗科技（上海）有限公司 | 视为确认可替代
002130130519 | 直接挂网采购 | 挂网中 | C14020200000000015230000519 | C14020200000000015230000519 | 20000 | 20000 | 骨科假体试模 | 骨科假体试模 | 沪闵械备20220001号 | 沪闵械备20220001号 | 2022-01-04 00:00:00 | 2088-12-31 00:00:00 | 227 | 227 | SZ型(四肢) | SZ型(四肢) | 不区分 | 高分子 | 个 | 件 | 盒 | 件 | 1 | 1 | 宽岳新晟实医疗科技（上海）有限公司 | 宽岳新晟实医疗科技（上海）有限公司 | 视为确认可替代
002130130520 | 直接挂网采购 | 挂网中 | C14020200000000015230000520 | C14020200000000015230000520 | 20000 | 20000 | 骨科假体试模 | 骨科假体试模 | 沪闵械备20220001号 | 沪闵械备20220001号 | 2022-01-04 00:00:00 | 2088-12-31 00:00:00 | 117 | 117 | TL型(头颅) | TL型(头颅) | 不区分 | 高分子 | 个 | 件 | 盒 | 件 | 1 | 1 | 宽岳新晟实医疗科技（上海）有限公司 | 宽岳新晟实医疗科技（上海）有限公司 | 视为确认可替代
002130130521 | 直接挂网采购 | 挂网中 | C14020200000000015230000521 | C14020200000000015230000521 | 20000 | 20000 | 骨科假体试模 | 骨科假体试模 | 沪闵械备20220001号 | 沪闵械备20220001号 | 2022-01-04 00:00:00 | 2088-12-31 00:00:00 | 235 | 235 | SZ型(四肢) | SZ型(四肢) | 不区分 | 高分子 | 个 | 件 | 盒 | 件 | 1 | 1 | 宽岳新晟实医疗科技（上海）有限公司 | 宽岳新晟实医疗科技（上海）有限公司 | 视为确认可替代
002130130522 | 直接挂网采购 | 挂网中 | C14020200000000015230000522 | C14020200000000015230000522 | 20000 | 20000 | 骨科假体试模 | 骨科假体试模 | 沪闵械备20220001号 | 沪闵械备20220001号 | 2022-01-04 00:00:00 | 2088-12-31 00:00:00 | 182 | 182 | JZ型(脊柱) | JZ型(脊柱) | 不区分 | 高分子 | 个 | 件 | 盒 | 件 | 1 | 1 | 宽岳新晟实医疗科技（上海）有限公司 | 宽岳新晟实医疗科技（上海）有限公司 | 视为确认可替代
002130130523 | 直接挂网采购 | 挂网中 | C14020200000000015230000523 | C14020200000000015230000523 | 20000 | 20000 | 骨科假体试模 | 骨科假体试模 | 沪闵械备20220001号 | 沪闵械备20220001号 | 2022-01-04 00:00:00 | 2088-12-31 00:00:00 | 184 | 184 | JZ型(脊柱) | JZ型(脊柱) | 不区分 | 高分子 | 个 | 件 | 盒 | 件 | 1 | 1 | 宽岳新晟实医疗科技（上海）有限公司 | 宽岳新晟实医疗科技（上海）有限公司 | 视为确认可替代
002130130524 | 直接挂网采购 | 挂网中 | C14020200000000015230000524 | C14020200000000015230000524 | 20000 | 20000 | 骨科假体试模 | 骨科假体试模 | 沪闵械备20220001号 | 沪闵械备20220001号 | 2022-01-04 00:00:00 | 2088-12-31 00:00:00 | 100 | 100 | SZ型(四肢) | SZ型(四肢) | 不区分 | 高分子 | 个 | 件 | 盒 | 件 | 1 | 1 | 宽岳新晟实医疗科技（上海）有限公司 | 宽岳新晟实医疗科技（上海）有限公司 | 视为确认可替代
002130130525 | 直接挂网采购 | 挂网中 | C14020200000000015230000525 | C14020200000000015230000525 | 20000 | 20000 | 骨科假体试模 | 骨科假体试模 | 沪闵械备20220001号 | 沪闵械备20220001号 | 2022-01-04 00:00:00 | 2088-12-31 00:00:00 | 84 | 84 | TL型(头颅) | TL型(头颅) | 不区分 | 高分子 | 个 | 件 | 盒 | 件 | 1 | 1 | 宽岳新晟实医疗科技（上海）有限公司 | 宽岳新晟实医疗科技（上海）有限公司 | 视为确认可替代
002130130526 | 直接挂网采购 | 挂网中 | C14020200000000015230000526 | C14020200000000015230000526 | 20000 | 20000 | 骨科假体试模 | 骨科假体试模 | 沪闵械备20220001号 | 沪闵械备20220001号 | 2022-01-04 00:00:00 | 2088-12-31 00:00:00 | 289 | 289 | SZ型(四肢) | SZ型(四肢) | 不区分 | 高分子 | 个 | 件 | 盒 | 件 | 1 | 1 | 宽岳新晟实医疗科技（上海）有限公司 | 宽岳新晟实医疗科技（上海）有限公司 | 视为确认可替代
002130130527 | 直接挂网采购 | 挂网中 | C14020200000000015230000527 | C14020200000000015230000527 | 20000 | 20000 | 骨科假体试模 | 骨科假体试模 | 沪闵械备20220001号 | 沪闵械备20220001号 | 2022-01-04 00:00:00 | 2088-12-31 00:00:00 | 274 | 274 | SZ型(四肢) | SZ型(四肢) | 不区分 | 高分子 | 个 | 件 | 盒 | 件 | 1 | 1 | 宽岳新晟实医疗科技（上海）有限公司 | 宽岳新晟实医疗科技（上海）有限公司 | 视为确认可替代
002130130528 | 直接挂网采购 | 挂网中 | C14020200000000015230000528 | C14020200000000015230000528 | 20000 | 20000 | 骨科假体试模 | 骨科假体试模 | 沪闵械备20220001号 | 沪闵械备20220001号 | 2022-01-04 00:00:00 | 2088-12-31 00:00:00 | 282 | 282 | SZ型(四肢) | SZ型(四肢) | 不区分 | 高分子 | 个 | 件 | 盒 | 件 | 1 | 1 | 宽岳新晟实医疗科技（上海）有限公司 | 宽岳新晟实医疗科技（上海）有限公司 | 视为确认可替代
002130130529 | 直接挂网采购 | 挂网中 | C14020200000000015230000529 | C14020200000000015230000529 | 20000 | 20000 | 骨科假体试模 | 骨科假体试模 | 沪闵械备20220001号 | 沪闵械备20220001号 | 2022-01-04 00:00:00 | 2088-12-31 00:00:00 | 81 | 81 | SZ型(四肢) | SZ型(四肢) | 不区分 | 高分子 | 个 | 件 | 盒 | 件 | 1 | 1 | 宽岳新晟实医疗科技（上海）有限公司 | 宽岳新晟实医疗科技（上海）有限公司 | 视为确认可替代
002130130530 | 直接挂网采购 | 挂网中 | C14020200000000015230000530 | C14020200000000015230000530 | 20000 | 20000 | 骨科假体试模 | 骨科假体试模 | 沪闵械备20220001号 | 沪闵械备20220001号 | 2022-01-04 00:00:00 | 2088-12-31 00:00:00 | 316 | 316 | JZ型(脊柱) | JZ型(脊柱) | 不区分 | 高分子 | 个 | 件 | 盒 | 件 | 1 | 1 | 宽岳新晟实医疗科技（上海）有限公司 | 宽岳新晟实医疗科技（上海）有限公司 | 视为确认可替代
002130130531 | 直接挂网采购 | 挂网中 | C14020200000000015230000531 | C14020200000000015230000531 | 20000 | 20000 | 骨科假体试模 | 骨科假体试模 | 沪闵械备20220001号 | 沪闵械备20220001号 | 2022-01-04 00:00:00 | 2088-12-31 00:00:00 | 132 | 132 | SZ型(四肢) | SZ型(四肢) | 不区分 | 高分子 | 个 | 件 | 盒 | 件 | 1 | 1 | 宽岳新晟实医疗科技（上海）有限公司 | 宽岳新晟实医疗科技（上海）有限公司 | 视为确认可替代
002130130532 | 直接挂网采购 | 挂网中 | C14020200000000015230000532 | C14020200000000015230000532 | 20000 | 20000 | 骨科假体试模 | 骨科假体试模 | 沪闵械备20220001号 | 沪闵械备20220001号 | 2022-01-04 00:00:00 | 2088-12-31 00:00:00 | 380 | 380 | GP型(骨盆) | GP型(骨盆) | 不区分 | 高分子 | 个 | 件 | 盒 | 件 | 1 | 1 | 宽岳新晟实医疗科技（上海）有限公司 | 宽岳新晟实医疗科技（上海）有限公司 | 视为确认可替代
002130130533 | 直接挂网采购 | 挂网中 | C14020200000000015230000533 | C14020200000000015230000533 | 20000 | 20000 | 骨科假体试模 | 骨科假体试模 | 沪闵械备20220001号 | 沪闵械备20220001号 | 2022-01-04 00:00:00 | 2088-12-31 00:00:00 | 150 | 150 | JZ型(脊柱) | JZ型(脊柱) | 不区分 | 高分子 | 个 | 件 | 盒 | 件 | 1 | 1 | 宽岳新晟实医疗科技（上海）有限公司 | 宽岳新晟实医疗科技（上海）有限公司 | 视为确认可替代
002130130534 | 直接挂网采购 | 挂网中 | C14020200000000015230000534 | C14020200000000015230000534 | 20000 | 20000 | 骨科假体试模 | 骨科假体试模 | 沪闵械备20220001号 | 沪闵械备20220001号 | 2022-01-04 00:00:00 | 2088-12-31 00:00:00 | 364 | 364 | SZ型(四肢) | SZ型(四肢) | 不区分 | 高分子 | 个 | 件 | 盒 | 件 | 1 | 1 | 宽岳新晟实医疗科技（上海）有限公司 | 宽岳新晟实医疗科技（上海）有限公司 | 视为确认可替代
002130130535 | 直接挂网采购 | 挂网中 | C14020200000000015230000535 | C14020200000000015230000535 | 20000 | 20000 | 骨科假体试模 | 骨科假体试模 | 沪闵械备20220001号 | 沪闵械备20220001号 | 2022-01-04 00:00:00 | 2088-12-31 00:00:00 | 110 | 110 | GP型(骨盆) | GP型(骨盆) | 不区分 | 高分子 | 个 | 件 | 盒 | 件 | 1 | 1 | 宽岳新晟实医疗科技（上海）有限公司 | 宽岳新晟实医疗科技（上海）有限公司 | 视为确认可替代
002130130536 | 直接挂网采购 | 挂网中 | C14020200000000015230000536 | C14020200000000015230000536 | 20000 | 20000 | 骨科假体试模 | 骨科假体试模 | 沪闵械备20220001号 | 沪闵械备20220001号 | 2022-01-04 00:00:00 | 2088-12-31 00:00:00 | 365 | 365 | SZ型(四肢) | SZ型(四肢) | 不区分 | 高分子 | 个 | 件 | 盒 | 件 | 1 | 1 | 宽岳新晟实医疗科技（上海）有限公司 | 宽岳新晟实医疗科技（上海）有限公司 | 视为确认可替代
002130130537 | 直接挂网采购 | 挂网中 | C14020200000000015230000537 | C14020200000000015230000537 | 20000 | 20000 | 骨科假体试模 | 骨科假体试模 | 沪闵械备20220001号 | 沪闵械备20220001号 | 2022-01-04 00:00:00 | 2088-12-31 00:00:00 | 247 | 247 | SZ型(四肢) | SZ型(四肢) | 不区分 | 高分子 | 个 | 件 | 盒 | 件 | 1 | 1 | 宽岳新晟实医疗科技（上海）有限公司 | 宽岳新晟实医疗科技（上海）有限公司 | 视为确认可替代
002130130538 | 直接挂网采购 | 挂网中 | C14020200000000015230000538 | C14020200000000015230000538 | 20000 | 20000 | 骨科假体试模 | 骨科假体试模 | 沪闵械备20220001号 | 沪闵械备20220001号 | 2022-01-04 00:00:00 | 2088-12-31 00:00:00 | 301 | 301 | JZ型(脊柱) | JZ型(脊柱) | 不区分 | 高分子 | 个 | 件 | 盒 | 件 | 1 | 1 | 宽岳新晟实医疗科技（上海）有限公司 | 宽岳新晟实医疗科技（上海）有限公司 | 视为确认可替代
002130130539 | 直接挂网采购 | 挂网中 | C14020200000000015230000539 | C14020200000000015230000539 | 20000 | 20000 | 骨科假体试模 | 骨科假体试模 | 沪闵械备20220001号 | 沪闵械备20220001号 | 2022-01-04 00:00:00 | 2088-12-31 00:00:00 | 137 | 137 | JZ型(脊柱) | JZ型(脊柱) | 不区分 | 高分子 | 个 | 件 | 盒 | 件 | 1 | 1 | 宽岳新晟实医疗科技（上海）有限公司 | 宽岳新晟实医疗科技（上海）有限公司 | 视为确认可替代
002130130540 | 直接挂网采购 | 挂网中 | C14020200000000015230000540 | C14020200000000015230000540 | 20000 | 20000 | 骨科假体试模 | 骨科假体试模 | 沪闵械备20220001号 | 沪闵械备20220001号 | 2022-01-04 00:00:00 | 2088-12-31 00:00:00 | 241 | 241 | SZ型(四肢) | SZ型(四肢) | 不区分 | 高分子 | 个 | 件 | 盒 | 件 | 1 | 1 | 宽岳新晟实医疗科技（上海）有限公司 | 宽岳新晟实医疗科技（上海）有限公司 | 视为确认可替代
002130130541 | 直接挂网采购 | 挂网中 | C14020200000000015230000541 | C14020200000000015230000541 | 20000 | 20000 | 骨科假体试模 | 骨科假体试模 | 沪闵械备20220001号 | 沪闵械备20220001号 | 2022-01-04 00:00:00 | 2088-12-31 00:00:00 | 223 | 223 | JZ型(脊柱) | JZ型(脊柱) | 不区分 | 高分子 | 个 | 件 | 盒 | 件 | 1 | 1 | 宽岳新晟实医疗科技（上海）有限公司 | 宽岳新晟实医疗科技（上海）有限公司 | 视为确认可替代
002130130542 | 直接挂网采购 | 挂网中 | C14020200000000015230000542 | C14020200000000015230000542 | 20000 | 20000 | 骨科假体试模 | 骨科假体试模 | 沪闵械备20220001号 | 沪闵械备20220001号 | 2022-01-04 00:00:00 | 2088-12-31 00:00:00 | 373 | 373 | JZ型(脊柱) | JZ型(脊柱) | 不区分 | 高分子 | 个 | 件 | 盒 | 件 | 1 | 1 | 宽岳新晟实医疗科技（上海）有限公司 | 宽岳新晟实医疗科技（上海）有限公司 | 视为确认可替代
002130130543 | 直接挂网采购 | 挂网中 | C14020200000000015230000543 | C14020200000000015230000543 | 20000 | 20000 | 骨科假体试模 | 骨科假体试模 | 沪闵械备20220001号 | 沪闵械备20220001号 | 2022-01-04 00:00:00 | 2088-12-31 00:00:00 | 314 | 314 | JZ型(脊柱) | JZ型(脊柱) | 不区分 | 高分子 | 个 | 件 | 盒 | 件 | 1 | 1 | 宽岳新晟实医疗科技（上海）有限公司 | 宽岳新晟实医疗科技（上海）有限公司 | 视为确认可替代
002130130544 | 直接挂网采购 | 挂网中 | C14020200000000015230000544 | C14020200000000015230000544 | 20000 | 20000 | 骨科假体试模 | 骨科假体试模 | 沪闵械备20220001号 | 沪闵械备20220001号 | 2022-01-04 00:00:00 | 2088-12-31 00:00:00 | 141 | 141 | SZ型(四肢) | SZ型(四肢) | 不区分 | 高分子 | 个 | 件 | 盒 | 件 | 1 | 1 | 宽岳新晟实医疗科技（上海）有限公司 | 宽岳新晟实医疗科技（上海）有限公司 | 视为确认可替代
002130130545 | 直接挂网采购 | 挂网中 | C14020200000000015230000545 | C14020200000000015230000545 | 20000 | 20000 | 骨科假体试模 | 骨科假体试模 | 沪闵械备20220001号 | 沪闵械备20220001号 | 2022-01-04 00:00:00 | 2088-12-31 00:00:00 | 302 | 302 | SZ型(四肢) | SZ型(四肢) | 不区分 | 高分子 | 个 | 件 | 盒 | 件 | 1 | 1 | 宽岳新晟实医疗科技（上海）有限公司 | 宽岳新晟实医疗科技（上海）有限公司 | 视为确认可替代
002130130546 | 直接挂网采购 | 挂网中 | C14020200000000015230000546 | C14020200000000015230000546 | 20000 | 20000 | 骨科假体试模 | 骨科假体试模 | 沪闵械备20220001号 | 沪闵械备20220001号 | 2022-01-04 00:00:00 | 2088-12-31 00:00:00 | 145 | 145 | GP型(骨盆) | GP型(骨盆) | 不区分 | 高分子 | 个 | 件 | 盒 | 件 | 1 | 1 | 宽岳新晟实医疗科技（上海）有限公司 | 宽岳新晟实医疗科技（上海）有限公司 | 视为确认可替代
002130130547 | 直接挂网采购 | 挂网中 | C14020200000000015230000547 | C14020200000000015230000547 | 20000 | 20000 | 骨科假体试模 | 骨科假体试模 | 沪闵械备20220001号 | 沪闵械备20220001号 | 2022-01-04 00:00:00 | 2088-12-31 00:00:00 | 227 | 227 | GP型(骨盆) | GP型(骨盆) | 不区分 | 高分子 | 个 | 件 | 盒 | 件 | 1 | 1 | 宽岳新晟实医疗科技（上海）有限公司 | 宽岳新晟实医疗科技（上海）有限公司 | 视为确认可替代
002130130548 | 直接挂网采购 | 挂网中 | C14020200000000015230000548 | C14020200000000015230000548 | 20000 | 20000 | 骨科假体试模 | 骨科假体试模 | 沪闵械备20220001号 | 沪闵械备20220001号 | 2022-01-04 00:00:00 | 2088-12-31 00:00:00 | 73 | 73 | SZ型(四肢) | SZ型(四肢) | 不区分 | 高分子 | 个 | 件 | 盒 | 件 | 1 | 1 | 宽岳新晟实医疗科技（上海）有限公司 | 宽岳新晟实医疗科技（上海）有限公司 | 视为确认可替代
002130130549 | 直接挂网采购 | 挂网中 | C14020200000000015230000549 | C14020200000000015230000549 | 20000 | 20000 | 骨科假体试模 | 骨科假体试模 | 沪闵械备20220001号 | 沪闵械备20220001号 | 2022-01-04 00:00:00 | 2088-12-31 00:00:00 | 68 | 68 | GP型(骨盆) | GP型(骨盆) | 不区分 | 高分子 | 个 | 件 | 盒 | 件 | 1 | 1 | 宽岳新晟实医疗科技（上海）有限公司 | 宽岳新晟实医疗科技（上海）有限公司 | 视为确认可替代
002130130550 | 直接挂网采购 | 挂网中 | C14020200000000015230000550 | C14020200000000015230000550 | 20000 | 20000 | 骨科假体试模 | 骨科假体试模 | 沪闵械备20220001号 | 沪闵械备20220001号 | 2022-01-04 00:00:00 | 2088-12-31 00:00:00 | 114 | 114 | JZ型(脊柱) | JZ型(脊柱) | 不区分 | 高分子 | 个 | 件 | 盒 | 件 | 1 | 1 | 宽岳新晟实医疗科技（上海）有限公司 | 宽岳新晟实医疗科技（上海）有限公司 | 视为确认可替代
002130130551 | 直接挂网采购 | 挂网中 | C14020200000000015230000551 | C14020200000000015230000551 | 20000 | 20000 | 骨科假体试模 | 骨科假体试模 | 沪闵械备20220001号 | 沪闵械备20220001号 | 2022-01-04 00:00:00 | 2088-12-31 00:00:00 | 117 | 117 | GP型(骨盆) | GP型(骨盆) | 不区分 | 高分子 | 个 | 件 | 盒 | 件 | 1 | 1 | 宽岳新晟实医疗科技（上海）有限公司 | 宽岳新晟实医疗科技（上海）有限公司 | 视为确认可替代
002130130552 | 直接挂网采购 | 挂网中 | C14020200000000015230000552 | C14020200000000015230000552 | 20000 | 20000 | 骨科假体试模 | 骨科假体试模 | 沪闵械备20220001号 | 沪闵械备20220001号 | 2022-01-04 00:00:00 | 2088-12-31 00:00:00 | 370 | 370 | JZ型(脊柱) | JZ型(脊柱) | 不区分 | 高分子 | 个 | 件 | 盒 | 件 | 1 | 1 | 宽岳新晟实医疗科技（上海）有限公司 | 宽岳新晟实医疗科技（上海）有限公司 | 视为确认可替代
002130130553 | 直接挂网采购 | 挂网中 | C14020200000000015230000553 | C14020200000000015230000553 | 20000 | 20000 | 骨科假体试模 | 骨科假体试模 | 沪闵械备20220001号 | 沪闵械备20220001号 | 2022-01-04 00:00:00 | 2088-12-31 00:00:00 | 130 | 130 | SZ型(四肢) | SZ型(四肢) | 不区分 | 高分子 | 个 | 件 | 盒 | 件 | 1 | 1 | 宽岳新晟实医疗科技（上海）有限公司 | 宽岳新晟实医疗科技（上海）有限公司 | 视为确认可替代
002130130554 | 直接挂网采购 | 挂网中 | C14020200000000015230000554 | C14020200000000015230000554 | 20000 | 20000 | 骨科假体试模 | 骨科假体试模 | 沪闵械备20220001号 | 沪闵械备20220001号 | 2022-01-04 00:00:00 | 2088-12-31 00:00:00 | 175 | 175 | SZ型(四肢) | SZ型(四肢) | 不区分 | 高分子 | 个 | 件 | 盒 | 件 | 1 | 1 | 宽岳新晟实医疗科技（上海）有限公司 | 宽岳新晟实医疗科技（上海）有限公司 | 视为确认可替代
002130130555 | 直接挂网采购 | 挂网中 | C14020200000000015230000555 | C14020200000000015230000555 | 20000 | 20000 | 骨科假体试模 | 骨科假体试模 | 沪闵械备20220001号 | 沪闵械备20220001号 | 2022-01-04 00:00:00 | 2088-12-31 00:00:00 | 103 | 103 | SZ型(四肢) | SZ型(四肢) | 不区分 | 高分子 | 个 | 件 | 盒 | 件 | 1 | 1 | 宽岳新晟实医疗科技（上海）有限公司 | 宽岳新晟实医疗科技（上海）有限公司 | 视为确认可替代
002130130556 | 直接挂网采购 | 挂网中 | C14020200000000015230000556 | C14020200000000015230000556 | 20000 | 20000 | 骨科假体试模 | 骨科假体试模 | 沪闵械备20220001号 | 沪闵械备20220001号 | 2022-01-04 00:00:00 | 2088-12-31 00:00:00 | 285 | 285 | JZ型(脊柱) | JZ型(脊柱) | 不区分 | 高分子 | 个 | 件 | 盒 | 件 | 1 | 1 | 宽岳新晟实医疗科技（上海）有限公司 | 宽岳新晟实医疗科技（上海）有限公司 | 视为确认可替代
002130130557 | 直接挂网采购 | 挂网中 | C14020200000000015230000557 | C14020200000000015230000557 | 20000 | 20000 | 骨科假体试模 | 骨科假体试模 | 沪闵械备20220001号 | 沪闵械备20220001号 | 2022-01-04 00:00:00 | 2088-12-31 00:00:00 | 75 | 75 | GP型(骨盆) | GP型(骨盆) | 不区分 | 高分子 | 个 | 件 | 盒 | 件 | 1 | 1 | 宽岳新晟实医疗科技（上海）有限公司 | 宽岳新晟实医疗科技（上海）有限公司 | 视为确认可替代
002130130558 | 直接挂网采购 | 挂网中 | C14020200000000015230000558 | C14020200000000015230000558 | 20000 | 20000 | 骨科假体试模 | 骨科假体试模 | 沪闵械备20220001号 | 沪闵械备20220001号 | 2022-01-04 00:00:00 | 2088-12-31 00:00:00 | 122 | 122 | GP型(骨盆) | GP型(骨盆) | 不区分 | 高分子 | 个 | 件 | 盒 | 件 | 1 | 1 | 宽岳新晟实医疗科技（上海）有限公司 | 宽岳新晟实医疗科技（上海）有限公司 | 视为确认可替代
002130130559 | 直接挂网采购 | 挂网中 | C14020200000000015230000559 | C14020200000000015230000559 | 20000 | 20000 | 骨科假体试模 | 骨科假体试模 | 沪闵械备20220001号 | 沪闵械备20220001号 | 2022-01-04 00:00:00 | 2088-12-31 00:00:00 | 346 | 346 | SZ型(四肢) | SZ型(四肢) | 不区分 | 高分子 | 个 | 件 | 盒 | 件 | 1 | 1 | 宽岳新晟实医疗科技（上海）有限公司 | 宽岳新晟实医疗科技（上海）有限公司 | 视为确认可替代
002130130560 | 直接挂网采购 | 挂网中 | C14020200000000015230000560 | C14020200000000015230000560 | 20000 | 20000 | 骨科假体试模 | 骨科假体试模 | 沪闵械备20220001号 | 沪闵械备20220001号 | 2022-01-04 00:00:00 | 2088-12-31 00:00:00 | 321 | 321 | GP型(骨盆) | GP型(骨盆) | 不区分 | 高分子 | 个 | 件 | 盒 | 件 | 1 | 1 | 宽岳新晟实医疗科技（上海）有限公司 | 宽岳新晟实医疗科技（上海）有限公司 | 视为确认可替代
002130130561 | 直接挂网采购 | 挂网中 | C14020200000000015230000561 | C14020200000000015230000561 | 20000 | 20000 | 骨科假体试模 | 骨科假体试模 | 沪闵械备20220001号 | 沪闵械备20220001号 | 2022-01-04 00:00:00 | 2088-12-31 00:00:00 | 316 | 316 | GP型(骨盆) | GP型(骨盆) | 不区分 | 高分子 | 个 | 件 | 盒 | 件 | 1 | 1 | 宽岳新晟实医疗科技（上海）有限公司 | 宽岳新晟实医疗科技（上海）有限公司 | 视为确认可替代
002130130562 | 直接挂网采购 | 挂网中 | C14020200000000015230000562 | C14020200000000015230000562 | 20000 | 20000 | 骨科假体试模 | 骨科假体试模 | 沪闵械备20220001号 | 沪闵械备20220001号 | 2022-01-04 00:00:00 | 2088-12-31 00:00:00 | 197 | 197 | JZ型(脊柱) | JZ型(脊柱) | 不区分 | 高分子 | 个 | 件 | 盒 | 件 | 1 | 1 | 宽岳新晟实医疗科技（上海）有限公司 | 宽岳新晟实医疗科技（上海）有限公司 | 视为确认可替代
002130130563 | 直接挂网采购 | 挂网中 | C14020200000000015230000563 | C14020200000000015230000563 | 20000 | 20000 | 骨科假体试模 | 骨科假体试模 | 沪闵械备20220001号 | 沪闵械备20220001号 | 2022-01-04 00:00:00 | 2088-12-31 00:00:00 | 275 | 275 | GP型(骨盆) | GP型(骨盆) | 不区分 | 高分子 | 个 | 件 | 盒 | 件 | 1 | 1 | 宽岳新晟实医疗科技（上海）有限公司 | 宽岳新晟实医疗科技（上海）有限公司 | 视为确认可替代
002130130564 | 直接挂网采购 | 挂网中 | C14020200000000015230000564 | C14020200000000015230000564 | 20000 | 20000 | 骨科假体试模 | 骨科假体试模 | 沪闵械备20220001号 | 沪闵械备20220001号 | 2022-01-04 00:00:00 | 2088-12-31 00:00:00 | 277 | 277 | SZ型(四肢) | SZ型(四肢) | 不区分 | 高分子 | 个 | 件 | 盒 | 件 | 1 | 1 | 宽岳新晟实医疗科技（上海）有限公司 | 宽岳新晟实医疗科技（上海）有限公司 | 视为确认可替代
002130130565 | 直接挂网采购 | 挂网中 | C14020200000000015230000565 | C14020200000000015230000565 | 20000 | 20000 | 骨科假体试模 | 骨科假体试模 | 沪闵械备20220001号 | 沪闵械备20220001号 | 2022-01-04 00:00:00 | 2088-12-31 00:00:00 | 396 | 396 | GP型(骨盆) | GP型(骨盆) | 不区分 | 高分子 | 个 | 件 | 盒 | 件 | 1 | 1 | 宽岳新晟实医疗科技（上海）有限公司 | 宽岳新晟实医疗科技（上海）有限公司 | 视为确认可替代
002130130566 | 直接挂网采购 | 挂网中 | C14020200000000015230000566 | C14020200000000015230000566 | 20000 | 20000 | 骨科假体试模 | 骨科假体试模 | 沪闵械备20220001号 | 沪闵械备20220001号 | 2022-01-04 00:00:00 | 2088-12-31 00:00:00 | 359 | 359 | JZ型(脊柱) | JZ型(脊柱) | 不区分 | 高分子 | 个 | 件 | 盒 | 件 | 1 | 1 | 宽岳新晟实医疗科技（上海）有限公司 | 宽岳新晟实医疗科技（上海）有限公司 | 视为确认可替代
002130130567 | 直接挂网采购 | 挂网中 | C14020200000000015230000567 | C14020200000000015230000567 | 20000 | 20000 | 骨科假体试模 | 骨科假体试模 | 沪闵械备20220001号 | 沪闵械备20220001号 | 2022-01-04 00:00:00 | 2088-12-31 00:00:00 | 155 | 155 | TL型(头颅) | TL型(头颅) | 不区分 | 高分子 | 个 | 件 | 盒 | 件 | 1 | 1 | 宽岳新晟实医疗科技（上海）有限公司 | 宽岳新晟实医疗科技（上海）有限公司 | 视为确认可替代
002130130568 | 直接挂网采购 | 挂网中 | C14020200000000015230000568 | C14020200000000015230000568 | 20000 | 20000 | 骨科假体试模 | 骨科假体试模 | 沪闵械备20220001号 | 沪闵械备20220001号 | 2022-01-04 00:00:00 | 2088-12-31 00:00:00 | 166 | 166 | GP型(骨盆) | GP型(骨盆) | 不区分 | 高分子 | 个 | 件 | 盒 | 件 | 1 | 1 | 宽岳新晟实医疗科技（上海）有限公司 | 宽岳新晟实医疗科技（上海）有限公司 | 视为确认可替代
002130130569 | 直接挂网采购 | 挂网中 | C14020200000000015230000569 | C14020200000000015230000569 | 20000 | 20000 | 骨科假体试模 | 骨科假体试模 | 沪闵械备20220001号 | 沪闵械备20220001号 | 2022-01-04 00:00:00 | 2088-12-31 00:00:00 | 45 | 45 | SZ型(四肢) | SZ型(四肢) | 不区分 | 高分子 | 个 | 件 | 盒 | 件 | 1 | 1 | 宽岳新晟实医疗科技（上海）有限公司 | 宽岳新晟实医疗科技（上海）有限公司 | 视为确认可替代
002130130570 | 直接挂网采购 | 挂网中 | C14020200000000015230000570 | C14020200000000015230000570 | 20000 | 20000 | 骨科假体试模 | 骨科假体试模 | 沪闵械备20220001号 | 沪闵械备20220001号 | 2022-01-04 00:00:00 | 2088-12-31 00:00:00 | 120 | 120 | SZ型(四肢) | SZ型(四肢) | 不区分 | 高分子 | 个 | 件 | 盒 | 件 | 1 | 1 | 宽岳新晟实医疗科技（上海）有限公司 | 宽岳新晟实医疗科技（上海）有限公司 | 视为确认可替代
002130130571 | 直接挂网采购 | 挂网中 | C14020200000000015230000571 | C14020200000000015230000571 | 20000 | 20000 | 骨科假体试模 | 骨科假体试模 | 沪闵械备20220001号 | 沪闵械备20220001号 | 2022-01-04 00:00:00 | 2088-12-31 00:00:00 | 102 | 102 | JZ型(脊柱) | JZ型(脊柱) | 不区分 | 高分子 | 个 | 件 | 盒 | 件 | 1 | 1 | 宽岳新晟实医疗科技（上海）有限公司 | 宽岳新晟实医疗科技（上海）有限公司 | 视为确认可替代
002130130572 | 直接挂网采购 | 挂网中 | C14020200000000015230000572 | C14020200000000015230000572 | 20000 | 20000 | 骨科假体试模 | 骨科假体试模 | 沪闵械备20220001号 | 沪闵械备20220001号 | 2022-01-04 00:00:00 | 2088-12-31 00:00:00 | 57 | 57 | SZ型(四肢) | SZ型(四肢) | 不区分 | 高分子 | 个 | 件 | 盒 | 件 | 1 | 1 | 宽岳新晟实医疗科技（上海）有限公司 | 宽岳新晟实医疗科技（上海）有限公司 | 视为确认可替代
002130130573 | 直接挂网采购 | 挂网中 | C14020200000000015230000573 | C14020200000000015230000573 | 20000 | 20000 | 骨科假体试模 | 骨科假体试模 | 沪闵械备20220001号 | 沪闵械备20220001号 | 2022-01-04 00:00:00 | 2088-12-31 00:00:00 | 375 | 375 | SZ型(四肢) | SZ型(四肢) | 不区分 | 高分子 | 个 | 件 | 盒 | 件 | 1 | 1 | 宽岳新晟实医疗科技（上海）有限公司 | 宽岳新晟实医疗科技（上海）有限公司 | 视为确认可替代
002130130574 | 直接挂网采购 | 挂网中 | C14020200000000015230000574 | C14020200000000015230000574 | 20000 | 20000 | 骨科假体试模 | 骨科假体试模 | 沪闵械备20220001号 | 沪闵械备20220001号 | 2022-01-04 00:00:00 | 2088-12-31 00:00:00 | 393 | 393 | SZ型(四肢) | SZ型(四肢) | 不区分 | 高分子 | 个 | 件 | 盒 | 件 | 1 | 1 | 宽岳新晟实医疗科技（上海）有限公司 | 宽岳新晟实医疗科技（上海）有限公司 | 视为确认可替代
002130130575 | 直接挂网采购 | 挂网中 | C14020200000000015230000575 | C14020200000000015230000575 | 20000 | 20000 | 骨科假体试模 | 骨科假体试模 | 沪闵械备20220001号 | 沪闵械备20220001号 | 2022-01-04 00:00:00 | 2088-12-31 00:00:00 | 396 | 396 | SZ型(四肢) | SZ型(四肢) | 不区分 | 高分子 | 个 | 件 | 盒 | 件 | 1 | 1 | 宽岳新晟实医疗科技（上海）有限公司 | 宽岳新晟实医疗科技（上海）有限公司 | 视为确认可替代
002130130576 | 直接挂网采购 | 挂网中 | C14020200000000015230000576 | C14020200000000015230000576 | 20000 | 20000 | 骨科假体试模 | 骨科假体试模 | 沪闵械备20220001号 | 沪闵械备20220001号 | 2022-01-04 00:00:00 | 2088-12-31 00:00:00 | 220 | 220 | JZ型(脊柱) | JZ型(脊柱) | 不区分 | 高分子 | 个 | 件 | 盒 | 件 | 1 | 1 | 宽岳新晟实医疗科技（上海）有限公司 | 宽岳新晟实医疗科技（上海）有限公司 | 视为确认可替代
002130130577 | 直接挂网采购 | 挂网中 | C14020200000000015230000577 | C14020200000000015230000577 | 20000 | 20000 | 骨科假体试模 | 骨科假体试模 | 沪闵械备20220001号 | 沪闵械备20220001号 | 2022-01-04 00:00:00 | 2088-12-31 00:00:00 | 394 | 394 | GP型(骨盆) | GP型(骨盆) | 不区分 | 高分子 | 个 | 件 | 盒 | 件 | 1 | 1 | 宽岳新晟实医疗科技（上海）有限公司 | 宽岳新晟实医疗科技（上海）有限公司 | 视为确认可替代
002130130578 | 直接挂网采购 | 挂网中 | C14020200000000015230000578 | C14020200000000015230000578 | 20000 | 20000 | 骨科假体试模 | 骨科假体试模 | 沪闵械备20220001号 | 沪闵械备20220001号 | 2022-01-04 00:00:00 | 2088-12-31 00:00:00 | 255 | 255 | TL型(头颅) | TL型(头颅) | 不区分 | 高分子 | 个 | 件 | 盒 | 件 | 1 | 1 | 宽岳新晟实医疗科技（上海）有限公司 | 宽岳新晟实医疗科技（上海）有限公司 | 视为确认可替代
002130130579 | 直接挂网采购 | 挂网中 | C14020200000000015230000579 | C14020200000000015230000579 | 20000 | 20000 | 骨科假体试模 | 骨科假体试模 | 沪闵械备20220001号 | 沪闵械备20220001号 | 2022-01-04 00:00:00 | 2088-12-31 00:00:00 | 192 | 192 | TL型(头颅) | TL型(头颅) | 不区分 | 高分子 | 个 | 件 | 盒 | 件 | 1 | 1 | 宽岳新晟实医疗科技（上海）有限公司 | 宽岳新晟实医疗科技（上海）有限公司 | 视为确认可替代
002130130580 | 直接挂网采购 | 挂网中 | C14020200000000015230000580 | C14020200000000015230000580 | 20000 | 20000 | 骨科假体试模 | 骨科假体试模 | 沪闵械备20220001号 | 沪闵械备20220001号 | 2022-01-04 00:00:00 | 2088-12-31 00:00:00 | 47 | 47 | TL型(头颅) | TL型(头颅) | 不区分 | 高分子 | 个 | 件 | 盒 | 件 | 1 | 1 | 宽岳新晟实医疗科技（上海）有限公司 | 宽岳新晟实医疗科技（上海）有限公司 | 视为确认可替代
002130130581 | 直接挂网采购 | 挂网中 | C14020200000000015230000581 | C14020200000000015230000581 | 20000 | 20000 | 骨科假体试模 | 骨科假体试模 | 沪闵械备20220001号 | 沪闵械备20220001号 | 2022-01-04 00:00:00 | 2088-12-31 00:00:00 | 377 | 377 | SZ型(四肢) | SZ型(四肢) | 不区分 | 高分子 | 个 | 件 | 盒 | 件 | 1 | 1 | 宽岳新晟实医疗科技（上海）有限公司 | 宽岳新晟实医疗科技（上海）有限公司 | 视为确认可替代
002130130582 | 直接挂网采购 | 挂网中 | C14020200000000015230000582 | C14020200000000015230000582 | 20000 | 20000 | 骨科假体试模 | 骨科假体试模 | 沪闵械备20220001号 | 沪闵械备20220001号 | 2022-01-04 00:00:00 | 2088-12-31 00:00:00 | 305 | 305 | JZ型(脊柱) | JZ型(脊柱) | 不区分 | 高分子 | 个 | 件 | 盒 | 件 | 1 | 1 | 宽岳新晟实医疗科技（上海）有限公司 | 宽岳新晟实医疗科技（上海）有限公司 | 视为确认可替代
002130130583 | 直接挂网采购 | 挂网中 | C14020200000000015230000583 | C14020200000000015230000583 | 20000 | 20000 | 骨科假体试模 | 骨科假体试模 | 沪闵械备20220001号 | 沪闵械备20220001号 | 2022-01-04 00:00:00 | 2088-12-31 00:00:00 | 320 | 320 | JZ型(脊柱) | JZ型(脊柱) | 不区分 | 高分子 | 个 | 件 | 盒 | 件 | 1 | 1 | 宽岳新晟实医疗科技（上海）有限公司 | 宽岳新晟实医疗科技（上海）有限公司 | 视为确认可替代
002130130584 | 直接挂网采购 | 挂网中 | C14020200000000015230000584 | C14020200000000015230000584 | 20000 | 20000 | 骨科假体试模 | 骨科假体试模 | 沪闵械备20220001号 | 沪闵械备20220001号 | 2022-01-04 00:00:00 | 2088-12-31 00:00:00 | 262 | 262 | SZ型(四肢) | SZ型(四肢) | 不区分 | 高分子 | 个 | 件 | 盒 | 件 | 1 | 1 | 宽岳新晟实医疗科技（上海）有限公司 | 宽岳新晟实医疗科技（上海）有限公司 | 视为确认可替代
002130130585 | 直接挂网采购 | 挂网中 | C14020200000000015230000585 | C14020200000000015230000585 | 20000 | 20000 | 骨科假体试模 | 骨科假体试模 | 沪闵械备20220001号 | 沪闵械备20220001号 | 2022-01-04 00:00:00 | 2088-12-31 00:00:00 | 281 | 281 | GP型(骨盆) | GP型(骨盆) | 不区分 | 高分子 | 个 | 件 | 盒 | 件 | 1 | 1 | 宽岳新晟实医疗科技（上海）有限公司 | 宽岳新晟实医疗科技（上海）有限公司 | 视为确认可替代
002130130586 | 直接挂网采购 | 挂网中 | C14020200000000015230000586 | C14020200000000015230000586 | 20000 | 20000 | 骨科假体试模 | 骨科假体试模 | 沪闵械备20220001号 | 沪闵械备20220001号 | 2022-01-04 00:00:00 | 2088-12-31 00:00:00 | 331 | 331 | JZ型(脊柱) | JZ型(脊柱) | 不区分 | 高分子 | 个 | 件 | 盒 | 件 | 1 | 1 | 宽岳新晟实医疗科技（上海）有限公司 | 宽岳新晟实医疗科技（上海）有限公司 | 视为确认可替代
002130130587 | 直接挂网采购 | 挂网中 | C14020200000000015230000587 | C14020200000000015230000587 | 20000 | 20000 | 骨科假体试模 | 骨科假体试模 | 沪闵械备20220001号 | 沪闵械备20220001号 | 2022-01-04 00:00:00 | 2088-12-31 00:00:00 | 131 | 131 | GP型(骨盆) | GP型(骨盆) | 不区分 | 高分子 | 个 | 件 | 盒 | 件 | 1 | 1 | 宽岳新晟实医疗科技（上海）有限公司 | 宽岳新晟实医疗科技（上海）有限公司 | 视为确认可替代
002130130588 | 直接挂网采购 | 挂网中 | C14020200000000015230000588 | C14020200000000015230000588 | 20000 | 20000 | 骨科假体试模 | 骨科假体试模 | 沪闵械备20220001号 | 沪闵械备20220001号 | 2022-01-04 00:00:00 | 2088-12-31 00:00:00 | 362 | 362 | JZ型(脊柱) | JZ型(脊柱) | 不区分 | 高分子 | 个 | 件 | 盒 | 件 | 1 | 1 | 宽岳新晟实医疗科技（上海）有限公司 | 宽岳新晟实医疗科技（上海）有限公司 | 视为确认可替代
002130130589 | 直接挂网采购 | 挂网中 | C14020200000000015230000589 | C14020200000000015230000589 | 20000 | 20000 | 骨科假体试模 | 骨科假体试模 | 沪闵械备20220001号 | 沪闵械备20220001号 | 2022-01-04 00:00:00 | 2088-12-31 00:00:00 | 352 | 352 | SZ型(四肢) | SZ型(四肢) | 不区分 | 高分子 | 个 | 件 | 盒 | 件 | 1 | 1 | 宽岳新晟实医疗科技（上海）有限公司 | 宽岳新晟实医疗科技（上海）有限公司 | 视为确认可替代
002130130590 | 直接挂网采购 | 挂网中 | C14020200000000015230000590 | C14020200000000015230000590 | 20000 | 20000 | 骨科假体试模 | 骨科假体试模 | 沪闵械备20220001号 | 沪闵械备20220001号 | 2022-01-04 00:00:00 | 2088-12-31 00:00:00 | 268 | 268 | SZ型(四肢) | SZ型(四肢) | 不区分 | 高分子 | 个 | 件 | 盒 | 件 | 1 | 1 | 宽岳新晟实医疗科技（上海）有限公司 | 宽岳新晟实医疗科技（上海）有限公司 | 视为确认可替代
002130130591 | 直接挂网采购 | 挂网中 | C14020200000000015230000591 | C14020200000000015230000591 | 20000 | 20000 | 骨科假体试模 | 骨科假体试模 | 沪闵械备20220001号 | 沪闵械备20220001号 | 2022-01-04 00:00:00 | 2088-12-31 00:00:00 | 121 | 121 | TL型(头颅) | TL型(头颅) | 不区分 | 高分子 | 个 | 件 | 盒 | 件 | 1 | 1 | 宽岳新晟实医疗科技（上海）有限公司 | 宽岳新晟实医疗科技（上海）有限公司 | 视为确认可替代
002130130592 | 直接挂网采购 | 挂网中 | C14020200000000015230000592 | C14020200000000015230000592 | 20000 | 20000 | 骨科假体试模 | 骨科假体试模 | 沪闵械备20220001号 | 沪闵械备20220001号 | 2022-01-04 00:00:00 | 2088-12-31 00:00:00 | 87 | 87 | JZ型(脊柱) | JZ型(脊柱) | 不区分 | 高分子 | 个 | 件 | 盒 | 件 | 1 | 1 | 宽岳新晟实医疗科技（上海）有限公司 | 宽岳新晟实医疗科技（上海）有限公司 | 视为确认可替代
002130130593 | 直接挂网采购 | 挂网中 | C14020200000000015230000593 | C14020200000000015230000593 | 20000 | 20000 | 骨科假体试模 | 骨科假体试模 | 沪闵械备20220001号 | 沪闵械备20220001号 | 2022-01-04 00:00:00 | 2088-12-31 00:00:00 | 179 | 179 | GP型(骨盆) | GP型(骨盆) | 不区分 | 高分子 | 个 | 件 | 盒 | 件 | 1 | 1 | 宽岳新晟实医疗科技（上海）有限公司 | 宽岳新晟实医疗科技（上海）有限公司 | 视为确认可替代
002130130594 | 直接挂网采购 | 挂网中 | C14020200000000015230000594 | C14020200000000015230000594 | 20000 | 20000 | 骨科假体试模 | 骨科假体试模 | 沪闵械备20220001号 | 沪闵械备20220001号 | 2022-01-04 00:00:00 | 2088-12-31 00:00:00 | 235 | 235 | JZ型(脊柱) | JZ型(脊柱) | 不区分 | 高分子 | 个 | 件 | 盒 | 件 | 1 | 1 | 宽岳新晟实医疗科技（上海）有限公司 | 宽岳新晟实医疗科技（上海）有限公司 | 视为确认可替代
002130130595 | 直接挂网采购 | 挂网中 | C14020200000000015230000595 | C14020200000000015230000595 | 20000 | 20000 | 骨科假体试模 | 骨科假体试模 | 沪闵械备20220001号 | 沪闵械备20220001号 | 2022-01-04 00:00:00 | 2088-12-31 00:00:00 | 212 | 212 | JZ型(脊柱) | JZ型(脊柱) | 不区分 | 高分子 | 个 | 件 | 盒 | 件 | 1 | 1 | 宽岳新晟实医疗科技（上海）有限公司 | 宽岳新晟实医疗科技（上海）有限公司 | 视为确认可替代
002130130596 | 直接挂网采购 | 挂网中 | C14020200000000015230000596 | C14020200000000015230000596 | 20000 | 20000 | 骨科假体试模 | 骨科假体试模 | 沪闵械备20220001号 | 沪闵械备20220001号 | 2022-01-04 00:00:00 | 2088-12-31 00:00:00 | 388 | 388 | JZ型(脊柱) | JZ型(脊柱) | 不区分 | 高分子 | 个 | 件 | 盒 | 件 | 1 | 1 | 宽岳新晟实医疗科技（上海）有限公司 | 宽岳新晟实医疗科技（上海）有限公司 | 视为确认可替代
002130130597 | 直接挂网采购 | 挂网中 | C14020200000000015230000597 | C14020200000000015230000597 | 20000 | 20000 | 骨科假体试模 | 骨科假体试模 | 沪闵械备20220001号 | 沪闵械备20220001号 | 2022-01-04 00:00:00 | 2088-12-31 00:00:00 | 258 | 258 | GP型(骨盆) | GP型(骨盆) | 不区分 | 高分子 | 个 | 件 | 盒 | 件 | 1 | 1 | 宽岳新晟实医疗科技（上海）有限公司 | 宽岳新晟实医疗科技（上海）有限公司 | 视为确认可替代
002130130598 | 直接挂网采购 | 挂网中 | C14020200000000015230000598 | C14020200000000015230000598 | 20000 | 20000 | 骨科假体试模 | 骨科假体试模 | 沪闵械备20220001号 | 沪闵械备20220001号 | 2022-01-04 00:00:00 | 2088-12-31 00:00:00 | 149 | 149 | TL型(头颅) | TL型(头颅) | 不区分 | 高分子 | 个 | 件 | 盒 | 件 | 1 | 1 | 宽岳新晟实医疗科技（上海）有限公司 | 宽岳新晟实医疗科技（上海）有限公司 | 视为确认可替代
002130130599 | 直接挂网采购 | 挂网中 | C14020200000000015230000599 | C14020200000000015230000599 | 20000 | 20000 | 骨科假体试模 | 骨科假体试模 | 沪闵械备20220001号 | 沪闵械备20220001号 | 2022-01-04 00:00:00 | 2088-12-31 00:00:00 | 114 | 114 | SZ型(四肢) | SZ型(四肢) | 不区分 | 高分子 | 个 | 件 | 盒 | 件 | 1 | 1 | 宽岳新晟实医疗科技（上海）有限公司 | 宽岳新晟实医疗科技（上海）有限公司 | 视为确认可替代
002130130600 | 直接挂网采购 | 挂网中 | C14020200000000015230000600 | C14020200000000015230000600 | 20000 | 20000 | 骨科假体试模 | 骨科假体试模 | 沪闵械备20220001号 | 沪闵械备20220001号 | 2022-01-04 00:00:00 | 2088-12-31 00:00:00 | 169 | 169 | GP型(骨盆) | GP型(骨盆) | 不区分 | 高分子 | 个 | 件 | 盒 | 件 | 1 | 1 | 宽岳新晟实医疗科技（上海）有限公司 | 宽岳新晟实医疗科技（上海）有限公司 | 视为确认可替代
002130130601 | 直接挂网采购 | 挂网中 | C14020200000000015230000601 | C14020200000000015230000601 | 20000 | 20000 | 骨科假体试模 | 骨科假体试模 | 沪闵械备20220001号 | 沪闵械备20220001号 | 2022-01-04 00:00:00 | 2088-12-31 00:00:00 | 201 | 201 | JZ型(脊柱) | JZ型(脊柱) | 不区分 | 高分子 | 个 | 件 | 盒 | 件 | 1 | 1 | 宽岳新晟实医疗科技（上海）有限公司 | 宽岳新晟实医疗科技（上海）有限公司 | 视为确认可替代
002130130602 | 直接挂网采购 | 挂网中 | C14020200000000015230000602 | C14020200000000015230000602 | 20000 | 20000 | 骨科假体试模 | 骨科假体试模 | 沪闵械备20220001号 | 沪闵械备20220001号 | 2022-01-04 00:00:00 | 2088-12-31 00:00:00 | 283 | 283 | JZ型(脊柱) | JZ型(脊柱) | 不区分 | 高分子 | 个 | 件 | 盒 | 件 | 1 | 1 | 宽岳新晟实医疗科技（上海）有限公司 | 宽岳新晟实医疗科技（上海）有限公司 | 视为确认可替代
002130130603 | 直接挂网采购 | 挂网中 | C14020200000000015230000603 | C14020200000000015230000603 | 20000 | 20000 | 骨科假体试模 | 骨科假体试模 | 沪闵械备20220001号 | 沪闵械备20220001号 | 2022-01-04 00:00:00 | 2088-12-31 00:00:00 | 237 | 237 | TL型(头颅) | TL型(头颅) | 不区分 | 高分子 | 个 | 件 | 盒 | 件 | 1 | 1 | 宽岳新晟实医疗科技（上海）有限公司 | 宽岳新晟实医疗科技（上海）有限公司 | 视为确认可替代
002130130604 | 直接挂网采购 | 挂网中 | C14020200000000015230000604 | C14020200000000015230000604 | 20000 | 20000 | 骨科假体试模 | 骨科假体试模 | 沪闵械备20220001号 | 沪闵械备20220001号 | 2022-01-04 00:00:00 | 2088-12-31 00:00:00 | 157 | 157 | SZ型(四肢) | SZ型(四肢) | 不区分 | 高分子 | 个 | 件 | 盒 | 件 | 1 | 1 | 宽岳新晟实医疗科技（上海）有限公司 | 宽岳新晟实医疗科技（上海）有限公司 | 视为确认可替代
002130130605 | 直接挂网采购 | 挂网中 | C14020200000000015230000605 | C14020200000000015230000605 | 20000 | 20000 | 骨科假体试模 | 骨科假体试模 | 沪闵械备20220001号 | 沪闵械备20220001号 | 2022-01-04 00:00:00 | 2088-12-31 00:00:00 | 127 | 127 | TL型(头颅) | TL型(头颅) | 不区分 | 高分子 | 个 | 件 | 盒 | 件 | 1 | 1 | 宽岳新晟实医疗科技（上海）有限公司 | 宽岳新晟实医疗科技（上海）有限公司 | 视为确认可替代
002130130606 | 直接挂网采购 | 挂网中 | C14020200000000015230000606 | C14020200000000015230000606 | 20000 | 20000 | 骨科假体试模 | 骨科假体试模 | 沪闵械备20220001号 | 沪闵械备20220001号 | 2022-01-04 00:00:00 | 2088-12-31 00:00:00 | 287 | 287 | TL型(头颅) | TL型(头颅) | 不区分 | 高分子 | 个 | 件 | 盒 | 件 | 1 | 1 | 宽岳新晟实医疗科技（上海）有限公司 | 宽岳新晟实医疗科技（上海）有限公司 | 视为确认可替代
002130130607 | 直接挂网采购 | 挂网中 | C14020200000000015230000607 | C14020200000000015230000607 | 20000 | 20000 | 骨科假体试模 | 骨科假体试模 | 沪闵械备20220001号 | 沪闵械备20220001号 | 2022-01-04 00:00:00 | 2088-12-31 00:00:00 | 104 | 104 | JZ型(脊柱) | JZ型(脊柱) | 不区分 | 高分子 | 个 | 件 | 盒 | 件 | 1 | 1 | 宽岳新晟实医疗科技（上海）有限公司 | 宽岳新晟实医疗科技（上海）有限公司 | 视为确认可替代
002130130608 | 直接挂网采购 | 挂网中 | C14020200000000015230000608 | C14020200000000015230000608 | 20000 | 20000 | 骨科假体试模 | 骨科假体试模 | 沪闵械备20220001号 | 沪闵械备20220001号 | 2022-01-04 00:00:00 | 2088-12-31 00:00:00 | 39 | 39 | GP型(骨盆) | GP型(骨盆) | 不区分 | 高分子 | 个 | 件 | 盒 | 件 | 1 | 1 | 宽岳新晟实医疗科技（上海）有限公司 | 宽岳新晟实医疗科技（上海）有限公司 | 视为确认可替代
002130130609 | 直接挂网采购 | 挂网中 | C14020200000000015230000609 | C14020200000000015230000609 | 20000 | 20000 | 骨科假体试模 | 骨科假体试模 | 沪闵械备20220001号 | 沪闵械备20220001号 | 2022-01-04 00:00:00 | 2088-12-31 00:00:00 | 86 | 86 | JZ型(脊柱) | JZ型(脊柱) | 不区分 | 高分子 | 个 | 件 | 盒 | 件 | 1 | 1 | 宽岳新晟实医疗科技（上海）有限公司 | 宽岳新晟实医疗科技（上海）有限公司 | 视为确认可替代
002130130610 | 直接挂网采购 | 挂网中 | C14020200000000015230000610 | C14020200000000015230000610 | 20000 | 20000 | 骨科假体试模 | 骨科假体试模 | 沪闵械备20220001号 | 沪闵械备20220001号 | 2022-01-04 00:00:00 | 2088-12-31 00:00:00 | 108 | 108 | JZ型(脊柱) | JZ型(脊柱) | 不区分 | 高分子 | 个 | 件 | 盒 | 件 | 1 | 1 | 宽岳新晟实医疗科技（上海）有限公司 | 宽岳新晟实医疗科技（上海）有限公司 | 视为确认可替代
002130130611 | 直接挂网采购 | 挂网中 | C14020200000000015230000611 | C14020200000000015230000611 | 20000 | 20000 | 骨科假体试模 | 骨科假体试模 | 沪闵械备20220001号 | 沪闵械备20220001号 | 2022-01-04 00:00:00 | 2088-12-31 00:00:00 | 126 | 126 | TL型(头颅) | TL型(头颅) | 不区分 | 高分子 | 个 | 件 | 盒 | 件 | 1 | 1 | 宽岳新晟实医疗科技（上海）有限公司 | 宽岳新晟实医疗科技（上海）有限公司 | 视为确认可替代
002130130612 | 直接挂网采购 | 挂网中 | C14020200000000015230000612 | C14020200000000015230000612 | 20000 | 20000 | 骨科假体试模 | 骨科假体试模 | 沪闵械备20220001号 | 沪闵械备20220001号 | 2022-01-04 00:00:00 | 2088-12-31 00:00:00 | 124 | 124 | SZ型(四肢) | SZ型(四肢) | 不区分 | 高分子 | 个 | 件 | 盒 | 件 | 1 | 1 | 宽岳新晟实医疗科技（上海）有限公司 | 宽岳新晟实医疗科技（上海）有限公司 | 视为确认可替代
002130130613 | 直接挂网采购 | 挂网中 | C14020200000000015230000613 | C14020200000000015230000613 | 20000 | 20000 | 骨科假体试模 | 骨科假体试模 | 沪闵械备20220001号 | 沪闵械备20220001号 | 2022-01-04 00:00:00 | 2088-12-31 00:00:00 | 52 | 52 | GP型(骨盆) | GP型(骨盆) | 不区分 | 高分子 | 个 | 件 | 盒 | 件 | 1 | 1 | 宽岳新晟实医疗科技（上海）有限公司 | 宽岳新晟实医疗科技（上海）有限公司 | 视为确认可替代
002130130614 | 直接挂网采购 | 挂网中 | C14020200000000015230000614 | C14020200000000015230000614 | 20000 | 20000 | 骨科假体试模 | 骨科假体试模 | 沪闵械备20220001号 | 沪闵械备20220001号 | 2022-01-04 00:00:00 | 2088-12-31 00:00:00 | 31 | 31 | GP型(骨盆) | GP型(骨盆) | 不区分 | 高分子 | 个 | 件 | 盒 | 件 | 1 | 1 | 宽岳新晟实医疗科技（上海）有限公司 | 宽岳新晟实医疗科技（上海）有限公司 | 视为确认可替代
002130130615 | 直接挂网采购 | 挂网中 | C14020200000000015230000615 | C14020200000000015230000615 | 20000 | 20000 | 骨科假体试模 | 骨科假体试模 | 沪闵械备20220001号 | 沪闵械备20220001号 | 2022-01-04 00:00:00 | 2088-12-31 00:00:00 | 109 | 109 | TL型(头颅) | TL型(头颅) | 不区分 | 高分子 | 个 | 件 | 盒 | 件 | 1 | 1 | 宽岳新晟实医疗科技（上海）有限公司 | 宽岳新晟实医疗科技（上海）有限公司 | 视为确认可替代
002130130616 | 直接挂网采购 | 挂网中 | C14020200000000015230000616 | C14020200000000015230000616 | 20000 | 20000 | 骨科假体试模 | 骨科假体试模 | 沪闵械备20220001号 | 沪闵械备20220001号 | 2022-01-04 00:00:00 | 2088-12-31 00:00:00 | 313 | 313 | GP型(骨盆) | GP型(骨盆) | 不区分 | 高分子 | 个 | 件 | 盒 | 件 | 1 | 1 | 宽岳新晟实医疗科技（上海）有限公司 | 宽岳新晟实医疗科技（上海）有限公司 | 视为确认可替代
002130130617 | 直接挂网采购 | 挂网中 | C14020200000000015230000617 | C14020200000000015230000617 | 20000 | 20000 | 骨科假体试模 | 骨科假体试模 | 沪闵械备20220001号 | 沪闵械备20220001号 | 2022-01-04 00:00:00 | 2088-12-31 00:00:00 | 243 | 243 | JZ型(脊柱) | JZ型(脊柱) | 不区分 | 高分子 | 个 | 件 | 盒 | 件 | 1 | 1 | 宽岳新晟实医疗科技（上海）有限公司 | 宽岳新晟实医疗科技（上海）有限公司 | 视为确认可替代
002130130618 | 直接挂网采购 | 挂网中 | C14020200000000015230000618 | C14020200000000015230000618 | 20000 | 20000 | 骨科假体试模 | 骨科假体试模 | 沪闵械备20220001号 | 沪闵械备20220001号 | 2022-01-04 00:00:00 | 2088-12-31 00:00:00 | 337 | 337 | JZ型(脊柱) | JZ型(脊柱) | 不区分 | 高分子 | 个 | 件 | 盒 | 件 | 1 | 1 | 宽岳新晟实医疗科技（上海）有限公司 | 宽岳新晟实医疗科技（上海）有限公司 | 视为确认可替代
002130130619 | 直接挂网采购 | 挂网中 | C14020200000000015230000619 | C14020200000000015230000619 | 20000 | 20000 | 骨科假体试模 | 骨科假体试模 | 沪闵械备20220001号 | 沪闵械备20220001号 | 2022-01-04 00:00:00 | 2088-12-31 00:00:00 | 343 | 343 | SZ型(四肢) | SZ型(四肢) | 不区分 | 高分子 | 个 | 件 | 盒 | 件 | 1 | 1 | 宽岳新晟实医疗科技（上海）有限公司 | 宽岳新晟实医疗科技（上海）有限公司 | 视为确认可替代
002130130620 | 直接挂网采购 | 挂网中 | C14020200000000015230000620 | C14020200000000015230000620 | 20000 | 20000 | 骨科假体试模 | 骨科假体试模 | 沪闵械备20220001号 | 沪闵械备20220001号 | 2022-01-04 00:00:00 | 2088-12-31 00:00:00 | 33 | 33 | TL型(头颅) | TL型(头颅) | 不区分 | 高分子 | 个 | 件 | 盒 | 件 | 1 | 1 | 宽岳新晟实医疗科技（上海）有限公司 | 宽岳新晟实医疗科技（上海）有限公司 | 视为确认可替代
002130130621 | 直接挂网采购 | 挂网中 | C14020200000000015230000621 | C14020200000000015230000621 | 20000 | 20000 | 骨科假体试模 | 骨科假体试模 | 沪闵械备20220001号 | 沪闵械备20220001号 | 2022-01-04 00:00:00 | 2088-12-31 00:00:00 | 131 | 131 | JZ型(脊柱) | JZ型(脊柱) | 不区分 | 高分子 | 个 | 件 | 盒 | 件 | 1 | 1 | 宽岳新晟实医疗科技（上海）有限公司 | 宽岳新晟实医疗科技（上海）有限公司 | 视为确认可替代
002130130622 | 直接挂网采购 | 挂网中 | C14020200000000015230000622 | C14020200000000015230000622 | 20000 | 20000 | 骨科假体试模 | 骨科假体试模 | 沪闵械备20220001号 | 沪闵械备20220001号 | 2022-01-04 00:00:00 | 2088-12-31 00:00:00 | 159 | 159 | TL型(头颅) | TL型(头颅) | 不区分 | 高分子 | 个 | 件 | 盒 | 件 | 1 | 1 | 宽岳新晟实医疗科技（上海）有限公司 | 宽岳新晟实医疗科技（上海）有限公司 | 视为确认可替代
002130130623 | 直接挂网采购 | 挂网中 | C14020200000000015230000623 | C14020200000000015230000623 | 20000 | 20000 | 骨科假体试模 | 骨科假体试模 | 沪闵械备20220001号 | 沪闵械备20220001号 | 2022-01-04 00:00:00 | 2088-12-31 00:00:00 | 353 | 353 | SZ型(四肢) | SZ型(四肢) | 不区分 | 高分子 | 个 | 件 | 盒 | 件 | 1 | 1 | 宽岳新晟实医疗科技（上海）有限公司 | 宽岳新晟实医疗科技（上海）有限公司 | 视为确认可替代
002130130624 | 直接挂网采购 | 挂网中 | C14020200000000015230000624 | C14020200000000015230000624 | 20000 | 20000 | 骨科假体试模 | 骨科假体试模 | 沪闵械备20220001号 | 沪闵械备20220001号 | 2022-01-04 00:00:00 | 2088-12-31 00:00:00 | 67 | 67 | JZ型(脊柱) | JZ型(脊柱) | 不区分 | 高分子 | 个 | 件 | 盒 | 件 | 1 | 1 | 宽岳新晟实医疗科技（上海）有限公司 | 宽岳新晟实医疗科技（上海）有限公司 | 视为确认可替代
002130130625 | 直接挂网采购 | 挂网中 | C14020200000000015230000625 | C14020200000000015230000625 | 20000 | 20000 | 骨科假体试模 | 骨科假体试模 | 沪闵械备20220001号 | 沪闵械备20220001号 | 2022-01-04 00:00:00 | 2088-12-31 00:00:00 | 282 | 282 | JZ型(脊柱) | JZ型(脊柱) | 不区分 | 高分子 | 个 | 件 | 盒 | 件 | 1 | 1 | 宽岳新晟实医疗科技（上海）有限公司 | 宽岳新晟实医疗科技（上海）有限公司 | 视为确认可替代
002130130626 | 直接挂网采购 | 挂网中 | C14020200000000015230000626 | C14020200000000015230000626 | 20000 | 20000 | 骨科假体试模 | 骨科假体试模 | 沪闵械备20220001号 | 沪闵械备20220001号 | 2022-01-04 00:00:00 | 2088-12-31 00:00:00 | 33 | 33 | SZ型(四肢) | SZ型(四肢) | 不区分 | 高分子 | 个 | 件 | 盒 | 件 | 1 | 1 | 宽岳新晟实医疗科技（上海）有限公司 | 宽岳新晟实医疗科技（上海）有限公司 | 视为确认可替代
002130130627 | 直接挂网采购 | 挂网中 | C14020200000000015230000627 | C14020200000000015230000627 | 20000 | 20000 | 骨科假体试模 | 骨科假体试模 | 沪闵械备20220001号 | 沪闵械备20220001号 | 2022-01-04 00:00:00 | 2088-12-31 00:00:00 | 200 | 200 | SZ型(四肢) | SZ型(四肢) | 不区分 | 高分子 | 个 | 件 | 盒 | 件 | 1 | 1 | 宽岳新晟实医疗科技（上海）有限公司 | 宽岳新晟实医疗科技（上海）有限公司 | 视为确认可替代
002130130628 | 直接挂网采购 | 挂网中 | C14020200000000015230000628 | C14020200000000015230000628 | 20000 | 20000 | 骨科假体试模 | 骨科假体试模 | 沪闵械备20220001号 | 沪闵械备20220001号 | 2022-01-04 00:00:00 | 2088-12-31 00:00:00 | 374 | 374 | JZ型(脊柱) | JZ型(脊柱) | 不区分 | 高分子 | 个 | 件 | 盒 | 件 | 1 | 1 | 宽岳新晟实医疗科技（上海）有限公司 | 宽岳新晟实医疗科技（上海）有限公司 | 视为确认可替代
002130130629 | 直接挂网采购 | 挂网中 | C14020200000000015230000629 | C14020200000000015230000629 | 20000 | 20000 | 骨科假体试模 | 骨科假体试模 | 沪闵械备20220001号 | 沪闵械备20220001号 | 2022-01-04 00:00:00 | 2088-12-31 00:00:00 | 332 | 332 | JZ型(脊柱) | JZ型(脊柱) | 不区分 | 高分子 | 个 | 件 | 盒 | 件 | 1 | 1 | 宽岳新晟实医疗科技（上海）有限公司 | 宽岳新晟实医疗科技（上海）有限公司 | 视为确认可替代
002130130630 | 直接挂网采购 | 挂网中 | C14020200000000015230000630 | C14020200000000015230000630 | 20000 | 20000 | 骨科假体试模 | 骨科假体试模 | 沪闵械备20220001号 | 沪闵械备20220001号 | 2022-01-04 00:00:00 | 2088-12-31 00:00:00 | 244 | 244 | TL型(头颅) | TL型(头颅) | 不区分 | 高分子 | 个 | 件 | 盒 | 件 | 1 | 1 | 宽岳新晟实医疗科技（上海）有限公司 | 宽岳新晟实医疗科技（上海）有限公司 | 视为确认可替代
002130130631 | 直接挂网采购 | 挂网中 | C14020200000000015230000631 | C14020200000000015230000631 | 20000 | 20000 | 骨科假体试模 | 骨科假体试模 | 沪闵械备20220001号 | 沪闵械备20220001号 | 2022-01-04 00:00:00 | 2088-12-31 00:00:00 | 308 | 308 | SZ型(四肢) | SZ型(四肢) | 不区分 | 高分子 | 个 | 件 | 盒 | 件 | 1 | 1 | 宽岳新晟实医疗科技（上海）有限公司 | 宽岳新晟实医疗科技（上海）有限公司 | 视为确认可替代
002130130632 | 直接挂网采购 | 挂网中 | C14020200000000015230000632 | C14020200000000015230000632 | 20000 | 20000 | 骨科假体试模 | 骨科假体试模 | 沪闵械备20220001号 | 沪闵械备20220001号 | 2022-01-04 00:00:00 | 2088-12-31 00:00:00 | 311 | 311 | JZ型(脊柱) | JZ型(脊柱) | 不区分 | 高分子 | 个 | 件 | 盒 | 件 | 1 | 1 | 宽岳新晟实医疗科技（上海）有限公司 | 宽岳新晟实医疗科技（上海）有限公司 | 视为确认可替代
002130130633 | 直接挂网采购 | 挂网中 | C14020200000000015230000633 | C14020200000000015230000633 | 20000 | 20000 | 骨科假体试模 | 骨科假体试模 | 沪闵械备20220001号 | 沪闵械备20220001号 | 2022-01-04 00:00:00 | 2088-12-31 00:00:00 | 292 | 292 | JZ型(脊柱) | JZ型(脊柱) | 不区分 | 高分子 | 个 | 件 | 盒 | 件 | 1 | 1 | 宽岳新晟实医疗科技（上海）有限公司 | 宽岳新晟实医疗科技（上海）有限公司 | 视为确认可替代
002130130634 | 直接挂网采购 | 挂网中 | C14020200000000015230000634 | C14020200000000015230000634 | 20000 | 20000 | 骨科假体试模 | 骨科假体试模 | 沪闵械备20220001号 | 沪闵械备20220001号 | 2022-01-04 00:00:00 | 2088-12-31 00:00:00 | 118 | 118 | JZ型(脊柱) | JZ型(脊柱) | 不区分 | 高分子 | 个 | 件 | 盒 | 件 | 1 | 1 | 宽岳新晟实医疗科技（上海）有限公司 | 宽岳新晟实医疗科技（上海）有限公司 | 视为确认可替代
002130130635 | 直接挂网采购 | 挂网中 | C14020200000000015230000635 | C14020200000000015230000635 | 20000 | 20000 | 骨科假体试模 | 骨科假体试模 | 沪闵械备20220001号 | 沪闵械备20220001号 | 2022-01-04 00:00:00 | 2088-12-31 00:00:00 | 248 | 248 | SZ型(四肢) | SZ型(四肢) | 不区分 | 高分子 | 个 | 件 | 盒 | 件 | 1 | 1 | 宽岳新晟实医疗科技（上海）有限公司 | 宽岳新晟实医疗科技（上海）有限公司 | 视为确认可替代
002130130636 | 直接挂网采购 | 挂网中 | C14020200000000015230000636 | C14020200000000015230000636 | 20000 | 20000 | 骨科假体试模 | 骨科假体试模 | 沪闵械备20220001号 | 沪闵械备20220001号 | 2022-01-04 00:00:00 | 2088-12-31 00:00:00 | 151 | 151 | JZ型(脊柱) | JZ型(脊柱) | 不区分 | 高分子 | 个 | 件 | 盒 | 件 | 1 | 1 | 宽岳新晟实医疗科技（上海）有限公司 | 宽岳新晟实医疗科技（上海）有限公司 | 视为确认可替代
002130130637 | 直接挂网采购 | 挂网中 | C14020200000000015230000637 | C14020200000000015230000637 | 20000 | 20000 | 骨科假体试模 | 骨科假体试模 | 沪闵械备20220001号 | 沪闵械备20220001号 | 2022-01-04 00:00:00 | 2088-12-31 00:00:00 | 339 | 339 | JZ型(脊柱) | JZ型(脊柱) | 不区分 | 高分子 | 个 | 件 | 盒 | 件 | 1 | 1 | 宽岳新晟实医疗科技（上海）有限公司 | 宽岳新晟实医疗科技（上海）有限公司 | 视为确认可替代
002130130638 | 直接挂网采购 | 挂网中 | C14020200000000015230000638 | C14020200000000015230000638 | 20000 | 20000 | 骨科假体试模 | 骨科假体试模 | 沪闵械备20220001号 | 沪闵械备20220001号 | 2022-01-04 00:00:00 | 2088-12-31 00:00:00 | 247 | 247 | JZ型(脊柱) | JZ型(脊柱) | 不区分 | 高分子 | 个 | 件 | 盒 | 件 | 1 | 1 | 宽岳新晟实医疗科技（上海）有限公司 | 宽岳新晟实医疗科技（上海）有限公司 | 视为确认可替代
002130130639 | 直接挂网采购 | 挂网中 | C14020200000000015230000639 | C14020200000000015230000639 | 20000 | 20000 | 骨科假体试模 | 骨科假体试模 | 沪闵械备20220001号 | 沪闵械备20220001号 | 2022-01-04 00:00:00 | 2088-12-31 00:00:00 | 252 | 252 | JZ型(脊柱) | JZ型(脊柱) | 不区分 | 高分子 | 个 | 件 | 盒 | 件 | 1 | 1 | 宽岳新晟实医疗科技（上海）有限公司 | 宽岳新晟实医疗科技（上海）有限公司 | 视为确认可替代
002130130640 | 直接挂网采购 | 挂网中 | C14020200000000015230000640 | C14020200000000015230000640 | 20000 | 20000 | 骨科假体试模 | 骨科假体试模 | 沪闵械备20220001号 | 沪闵械备20220001号 | 2022-01-04 00:00:00 | 2088-12-31 00:00:00 | 236 | 236 | JZ型(脊柱) | JZ型(脊柱) | 不区分 | 高分子 | 个 | 件 | 盒 | 件 | 1 | 1 | 宽岳新晟实医疗科技（上海）有限公司 | 宽岳新晟实医疗科技（上海）有限公司 | 视为确认可替代
002130130641 | 直接挂网采购 | 挂网中 | C14020200000000015230000641 | C14020200000000015230000641 | 20000 | 20000 | 骨科假体试模 | 骨科假体试模 | 沪闵械备20220001号 | 沪闵械备20220001号 | 2022-01-04 00:00:00 | 2088-12-31 00:00:00 | 278 | 278 | JZ型(脊柱) | JZ型(脊柱) | 不区分 | 高分子 | 个 | 件 | 盒 | 件 | 1 | 1 | 宽岳新晟实医疗科技（上海）有限公司 | 宽岳新晟实医疗科技（上海）有限公司 | 视为确认可替代
002130130642 | 直接挂网采购 | 挂网中 | C14020200000000015230000642 | C14020200000000015230000642 | 20000 | 20000 | 骨科假体试模 | 骨科假体试模 | 沪闵械备20220001号 | 沪闵械备20220001号 | 2022-01-04 00:00:00 | 2088-12-31 00:00:00 | 321 | 321 | JZ型(脊柱) | JZ型(脊柱) | 不区分 | 高分子 | 个 | 件 | 盒 | 件 | 1 | 1 | 宽岳新晟实医疗科技（上海）有限公司 | 宽岳新晟实医疗科技（上海）有限公司 | 视为确认可替代
002130130643 | 直接挂网采购 | 挂网中 | C14020200000000015230000643 | C14020200000000015230000643 | 20000 | 20000 | 骨科假体试模 | 骨科假体试模 | 沪闵械备20220001号 | 沪闵械备20220001号 | 2022-01-04 00:00:00 | 2088-12-31 00:00:00 | 290 | 290 | GP型(骨盆) | GP型(骨盆) | 不区分 | 高分子 | 个 | 件 | 盒 | 件 | 1 | 1 | 宽岳新晟实医疗科技（上海）有限公司 | 宽岳新晟实医疗科技（上海）有限公司 | 视为确认可替代
002130130644 | 直接挂网采购 | 挂网中 | C14020200000000015230000644 | C14020200000000015230000644 | 20000 | 20000 | 骨科假体试模 | 骨科假体试模 | 沪闵械备20220001号 | 沪闵械备20220001号 | 2022-01-04 00:00:00 | 2088-12-31 00:00:00 | 271 | 271 | JZ型(脊柱) | JZ型(脊柱) | 不区分 | 高分子 | 个 | 件 | 盒 | 件 | 1 | 1 | 宽岳新晟实医疗科技（上海）有限公司 | 宽岳新晟实医疗科技（上海）有限公司 | 视为确认可替代
002130130645 | 直接挂网采购 | 挂网中 | C14020200000000015230000645 | C14020200000000015230000645 | 20000 | 20000 | 骨科假体试模 | 骨科假体试模 | 沪闵械备20220001号 | 沪闵械备20220001号 | 2022-01-04 00:00:00 | 2088-12-31 00:00:00 | 375 | 375 | JZ型(脊柱) | JZ型(脊柱) | 不区分 | 高分子 | 个 | 件 | 盒 | 件 | 1 | 1 | 宽岳新晟实医疗科技（上海）有限公司 | 宽岳新晟实医疗科技（上海）有限公司 | 视为确认可替代
002130130646 | 直接挂网采购 | 挂网中 | C14020200000000015230000646 | C14020200000000015230000646 | 20000 | 20000 | 骨科假体试模 | 骨科假体试模 | 沪闵械备20220001号 | 沪闵械备20220001号 | 2022-01-04 00:00:00 | 2088-12-31 00:00:00 | 160 | 160 | GP型(骨盆) | GP型(骨盆) | 不区分 | 高分子 | 个 | 件 | 盒 | 件 | 1 | 1 | 宽岳新晟实医疗科技（上海）有限公司 | 宽岳新晟实医疗科技（上海）有限公司 | 视为确认可替代
002130130647 | 直接挂网采购 | 挂网中 | C14020200000000015230000647 | C14020200000000015230000647 | 20000 | 20000 | 骨科假体试模 | 骨科假体试模 | 沪闵械备20220001号 | 沪闵械备20220001号 | 2022-01-04 00:00:00 | 2088-12-31 00:00:00 | 152 | 152 | TL型(头颅) | TL型(头颅) | 不区分 | 高分子 | 个 | 件 | 盒 | 件 | 1 | 1 | 宽岳新晟实医疗科技（上海）有限公司 | 宽岳新晟实医疗科技（上海）有限公司 | 视为确认可替代
002130130648 | 直接挂网采购 | 挂网中 | C14020200000000015230000648 | C14020200000000015230000648 | 20000 | 20000 | 骨科假体试模 | 骨科假体试模 | 沪闵械备20220001号 | 沪闵械备20220001号 | 2022-01-04 00:00:00 | 2088-12-31 00:00:00 | 57 | 57 | GP型(骨盆) | GP型(骨盆) | 不区分 | 高分子 | 个 | 件 | 盒 | 件 | 1 | 1 | 宽岳新晟实医疗科技（上海）有限公司 | 宽岳新晟实医疗科技（上海）有限公司 | 视为确认可替代
002130130649 | 直接挂网采购 | 挂网中 | C14020200000000015230000649 | C14020200000000015230000649 | 20000 | 20000 | 骨科假体试模 | 骨科假体试模 | 沪闵械备20220001号 | 沪闵械备20220001号 | 2022-01-04 00:00:00 | 2088-12-31 00:00:00 | 132 | 132 | JZ型(脊柱) | JZ型(脊柱) | 不区分 | 高分子 | 个 | 件 | 盒 | 件 | 1 | 1 | 宽岳新晟实医疗科技（上海）有限公司 | 宽岳新晟实医疗科技（上海）有限公司 | 视为确认可替代
002130130650 | 直接挂网采购 | 挂网中 | C14020200000000015230000650 | C14020200000000015230000650 | 20000 | 20000 | 骨科假体试模 | 骨科假体试模 | 沪闵械备20220001号 | 沪闵械备20220001号 | 2022-01-04 00:00:00 | 2088-12-31 00:00:00 | 173 | 173 | SZ型(四肢) | SZ型(四肢) | 不区分 | 高分子 | 个 | 件 | 盒 | 件 | 1 | 1 | 宽岳新晟实医疗科技（上海）有限公司 | 宽岳新晟实医疗科技（上海）有限公司 | 视为确认可替代
002130130651 | 直接挂网采购 | 挂网中 | C14020200000000015230000651 | C14020200000000015230000651 | 20000 | 20000 | 骨科假体试模 | 骨科假体试模 | 沪闵械备20220001号 | 沪闵械备20220001号 | 2022-01-04 00:00:00 | 2088-12-31 00:00:00 | 388 | 388 | SZ型(四肢) | SZ型(四肢) | 不区分 | 高分子 | 个 | 件 | 盒 | 件 | 1 | 1 | 宽岳新晟实医疗科技（上海）有限公司 | 宽岳新晟实医疗科技（上海）有限公司 | 视为确认可替代
002130130652 | 直接挂网采购 | 挂网中 | C14020200000000015230000652 | C14020200000000015230000652 | 20000 | 20000 | 骨科假体试模 | 骨科假体试模 | 沪闵械备20220001号 | 沪闵械备20220001号 | 2022-01-04 00:00:00 | 2088-12-31 00:00:00 | 310 | 310 | JZ型(脊柱) | JZ型(脊柱) | 不区分 | 高分子 | 个 | 件 | 盒 | 件 | 1 | 1 | 宽岳新晟实医疗科技（上海）有限公司 | 宽岳新晟实医疗科技（上海）有限公司 | 视为确认可替代
002130130653 | 直接挂网采购 | 挂网中 | C14020200000000015230000653 | C14020200000000015230000653 | 20000 | 20000 | 骨科假体试模 | 骨科假体试模 | 沪闵械备20220001号 | 沪闵械备20220001号 | 2022-01-04 00:00:00 | 2088-12-31 00:00:00 | 226 | 226 | TL型(头颅) | TL型(头颅) | 不区分 | 高分子 | 个 | 件 | 盒 | 件 | 1 | 1 | 宽岳新晟实医疗科技（上海）有限公司 | 宽岳新晟实医疗科技（上海）有限公司 | 视为确认可替代
002130130654 | 直接挂网采购 | 挂网中 | C14020200000000015230000654 | C14020200000000015230000654 | 20000 | 20000 | 骨科假体试模 | 骨科假体试模 | 沪闵械备20220001号 | 沪闵械备20220001号 | 2022-01-04 00:00:00 | 2088-12-31 00:00:00 | 120 | 120 | TL型(头颅) | TL型(头颅) | 不区分 | 高分子 | 个 | 件 | 盒 | 件 | 1 | 1 | 宽岳新晟实医疗科技（上海）有限公司 | 宽岳新晟实医疗科技（上海）有限公司 | 视为确认可替代
002130130655 | 直接挂网采购 | 挂网中 | C14020200000000015230000655 | C14020200000000015230000655 | 20000 | 20000 | 骨科假体试模 | 骨科假体试模 | 沪闵械备20220001号 | 沪闵械备20220001号 | 2022-01-04 00:00:00 | 2088-12-31 00:00:00 | 244 | 244 | JZ型(脊柱) | JZ型(脊柱) | 不区分 | 高分子 | 个 | 件 | 盒 | 件 | 1 | 1 | 宽岳新晟实医疗科技（上海）有限公司 | 宽岳新晟实医疗科技（上海）有限公司 | 视为确认可替代
002130130656 | 直接挂网采购 | 挂网中 | C14020200000000015230000656 | C14020200000000015230000656 | 20000 | 20000 | 骨科假体试模 | 骨科假体试模 | 沪闵械备20220001号 | 沪闵械备20220001号 | 2022-01-04 00:00:00 | 2088-12-31 00:00:00 | 252 | 252 | SZ型(四肢) | SZ型(四肢) | 不区分 | 高分子 | 个 | 件 | 盒 | 件 | 1 | 1 | 宽岳新晟实医疗科技（上海）有限公司 | 宽岳新晟实医疗科技（上海）有限公司 | 视为确认可替代
002130130657 | 直接挂网采购 | 挂网中 | C14020200000000015230000657 | C14020200000000015230000657 | 20000 | 20000 | 骨科假体试模 | 骨科假体试模 | 沪闵械备20220001号 | 沪闵械备20220001号 | 2022-01-04 00:00:00 | 2088-12-31 00:00:00 | 395 | 395 | JZ型(脊柱) | JZ型(脊柱) | 不区分 | 高分子 | 个 | 件 | 盒 | 件 | 1 | 1 | 宽岳新晟实医疗科技（上海）有限公司 | 宽岳新晟实医疗科技（上海）有限公司 | 视为确认可替代
002130130658 | 直接挂网采购 | 挂网中 | C14020200000000015230000658 | C14020200000000015230000658 | 20000 | 20000 | 骨科假体试模 | 骨科假体试模 | 沪闵械备20220001号 | 沪闵械备20220001号 | 2022-01-04 00:00:00 | 2088-12-31 00:00:00 | 223 | 223 | SZ型(四肢) | SZ型(四肢) | 不区分 | 高分子 | 个 | 件 | 盒 | 件 | 1 | 1 | 宽岳新晟实医疗科技（上海）有限公司 | 宽岳新晟实医疗科技（上海）有限公司 | 视为确认可替代
002130130659 | 直接挂网采购 | 挂网中 | C14020200000000015230000659 | C14020200000000015230000659 | 20000 | 20000 | 骨科假体试模 | 骨科假体试模 | 沪闵械备20220001号 | 沪闵械备20220001号 | 2022-01-04 00:00:00 | 2088-12-31 00:00:00 | 209 | 209 | JZ型(脊柱) | JZ型(脊柱) | 不区分 | 高分子 | 个 | 件 | 盒 | 件 | 1 | 1 | 宽岳新晟实医疗科技（上海）有限公司 | 宽岳新晟实医疗科技（上海）有限公司 | 视为确认可替代
002130130660 | 直接挂网采购 | 挂网中 | C14020200000000015230000660 | C14020200000000015230000660 | 20000 | 20000 | 骨科假体试模 | 骨科假体试模 | 沪闵械备20220001号 | 沪闵械备20220001号 | 2022-01-04 00:00:00 | 2088-12-31 00:00:00 | 160 | 160 | SZ型(四肢) | SZ型(四肢) | 不区分 | 高分子 | 个 | 件 | 盒 | 件 | 1 | 1 | 宽岳新晟实医疗科技（上海）有限公司 | 宽岳新晟实医疗科技（上海）有限公司 | 视为确认可替代
002130130661 | 直接挂网采购 | 挂网中 | C14020200000000015230000661 | C14020200000000015230000661 | 20000 | 20000 | 骨科假体试模 | 骨科假体试模 | 沪闵械备20220001号 | 沪闵械备20220001号 | 2022-01-04 00:00:00 | 2088-12-31 00:00:00 | 248 | 248 | GP型(骨盆) | GP型(骨盆) | 不区分 | 高分子 | 个 | 件 | 盒 | 件 | 1 | 1 | 宽岳新晟实医疗科技（上海）有限公司 | 宽岳新晟实医疗科技（上海）有限公司 | 视为确认可替代
002130130662 | 直接挂网采购 | 挂网中 | C14020200000000015230000662 | C14020200000000015230000662 | 20000 | 20000 | 骨科假体试模 | 骨科假体试模 | 沪闵械备20220001号 | 沪闵械备20220001号 | 2022-01-04 00:00:00 | 2088-12-31 00:00:00 | 80 | 80 | GP型(骨盆) | GP型(骨盆) | 不区分 | 高分子 | 个 | 件 | 盒 | 件 | 1 | 1 | 宽岳新晟实医疗科技（上海）有限公司 | 宽岳新晟实医疗科技（上海）有限公司 | 视为确认可替代
002130130663 | 直接挂网采购 | 挂网中 | C14020200000000015230000663 | C14020200000000015230000663 | 20000 | 20000 | 骨科假体试模 | 骨科假体试模 | 沪闵械备20220001号 | 沪闵械备20220001号 | 2022-01-04 00:00:00 | 2088-12-31 00:00:00 | 340 | 340 | GP型(骨盆) | GP型(骨盆) | 不区分 | 高分子 | 个 | 件 | 盒 | 件 | 1 | 1 | 宽岳新晟实医疗科技（上海）有限公司 | 宽岳新晟实医疗科技（上海）有限公司 | 视为确认可替代
002130130664 | 直接挂网采购 | 挂网中 | C14020200000000015230000664 | C14020200000000015230000664 | 20000 | 20000 | 骨科假体试模 | 骨科假体试模 | 沪闵械备20220001号 | 沪闵械备20220001号 | 2022-01-04 00:00:00 | 2088-12-31 00:00:00 | 165 | 165 | JZ型(脊柱) | JZ型(脊柱) | 不区分 | 高分子 | 个 | 件 | 盒 | 件 | 1 | 1 | 宽岳新晟实医疗科技（上海）有限公司 | 宽岳新晟实医疗科技（上海）有限公司 | 视为确认可替代
002130130665 | 直接挂网采购 | 挂网中 | C14020200000000015230000665 | C14020200000000015230000665 | 20000 | 20000 | 骨科假体试模 | 骨科假体试模 | 沪闵械备20220001号 | 沪闵械备20220001号 | 2022-01-04 00:00:00 | 2088-12-31 00:00:00 | 72 | 72 | TL型(头颅) | TL型(头颅) | 不区分 | 高分子 | 个 | 件 | 盒 | 件 | 1 | 1 | 宽岳新晟实医疗科技（上海）有限公司 | 宽岳新晟实医疗科技（上海）有限公司 | 视为确认可替代
002130130666 | 直接挂网采购 | 挂网中 | C14020200000000015230000666 | C14020200000000015230000666 | 20000 | 20000 | 骨科假体试模 | 骨科假体试模 | 沪闵械备20220001号 | 沪闵械备20220001号 | 2022-01-04 00:00:00 | 2088-12-31 00:00:00 | 397 | 397 | SZ型(四肢) | SZ型(四肢) | 不区分 | 高分子 | 个 | 件 | 盒 | 件 | 1 | 1 | 宽岳新晟实医疗科技（上海）有限公司 | 宽岳新晟实医疗科技（上海）有限公司 | 视为确认可替代
002130130667 | 直接挂网采购 | 挂网中 | C14020200000000015230000667 | C14020200000000015230000667 | 20000 | 20000 | 骨科假体试模 | 骨科假体试模 | 沪闵械备20220001号 | 沪闵械备20220001号 | 2022-01-04 00:00:00 | 2088-12-31 00:00:00 | 335 | 335 | JZ型(脊柱) | JZ型(脊柱) | 不区分 | 高分子 | 个 | 件 | 盒 | 件 | 1 | 1 | 宽岳新晟实医疗科技（上海）有限公司 | 宽岳新晟实医疗科技（上海）有限公司 | 视为确认可替代
002130130668 | 直接挂网采购 | 挂网中 | C14020200000000015230000668 | C14020200000000015230000668 | 20000 | 20000 | 骨科假体试模 | 骨科假体试模 | 沪闵械备20220001号 | 沪闵械备20220001号 | 2022-01-04 00:00:00 | 2088-12-31 00:00:00 | 354 | 354 | SZ型(四肢) | SZ型(四肢) | 不区分 | 高分子 | 个 | 件 | 盒 | 件 | 1 | 1 | 宽岳新晟实医疗科技（上海）有限公司 | 宽岳新晟实医疗科技（上海）有限公司 | 视为确认可替代
002130130669 | 直接挂网采购 | 挂网中 | C14020200000000015230000669 | C14020200000000015230000669 | 20000 | 20000 | 骨科假体试模 | 骨科假体试模 | 沪闵械备20220001号 | 沪闵械备20220001号 | 2022-01-04 00:00:00 | 2088-12-31 00:00:00 | 146 | 146 | SZ型(四肢) | SZ型(四肢) | 不区分 | 高分子 | 个 | 件 | 盒 | 件 | 1 | 1 | 宽岳新晟实医疗科技（上海）有限公司 | 宽岳新晟实医疗科技（上海）有限公司 | 视为确认可替代
002130130670 | 直接挂网采购 | 挂网中 | C14020200000000015230000670 | C14020200000000015230000670 | 20000 | 20000 | 骨科假体试模 | 骨科假体试模 | 沪闵械备20220001号 | 沪闵械备20220001号 | 2022-01-04 00:00:00 | 2088-12-31 00:00:00 | 160 | 160 | JZ型(脊柱) | JZ型(脊柱) | 不区分 | 高分子 | 个 | 件 | 盒 | 件 | 1 | 1 | 宽岳新晟实医疗科技（上海）有限公司 | 宽岳新晟实医疗科技（上海）有限公司 | 视为确认可替代
002130130671 | 直接挂网采购 | 挂网中 | C14020200000000015230000671 | C14020200000000015230000671 | 20000 | 20000 | 骨科假体试模 | 骨科假体试模 | 沪闵械备20220001号 | 沪闵械备20220001号 | 2022-01-04 00:00:00 | 2088-12-31 00:00:00 | 284 | 284 | JZ型(脊柱) | JZ型(脊柱) | 不区分 | 高分子 | 个 | 件 | 盒 | 件 | 1 | 1 | 宽岳新晟实医疗科技（上海）有限公司 | 宽岳新晟实医疗科技（上海）有限公司 | 视为确认可替代
002130130672 | 直接挂网采购 | 挂网中 | C14020200000000015230000672 | C14020200000000015230000672 | 20000 | 20000 | 骨科假体试模 | 骨科假体试模 | 沪闵械备20220001号 | 沪闵械备20220001号 | 2022-01-04 00:00:00 | 2088-12-31 00:00:00 | 222 | 222 | TL型(头颅) | TL型(头颅) | 不区分 | 高分子 | 个 | 件 | 盒 | 件 | 1 | 1 | 宽岳新晟实医疗科技（上海）有限公司 | 宽岳新晟实医疗科技（上海）有限公司 | 视为确认可替代
002130130673 | 直接挂网采购 | 挂网中 | C14020200000000015230000673 | C14020200000000015230000673 | 20000 | 20000 | 骨科假体试模 | 骨科假体试模 | 沪闵械备20220001号 | 沪闵械备20220001号 | 2022-01-04 00:00:00 | 2088-12-31 00:00:00 | 256 | 256 | TL型(头颅) | TL型(头颅) | 不区分 | 高分子 | 个 | 件 | 盒 | 件 | 1 | 1 | 宽岳新晟实医疗科技（上海）有限公司 | 宽岳新晟实医疗科技（上海）有限公司 | 视为确认可替代
002130130674 | 直接挂网采购 | 挂网中 | C14020200000000015230000674 | C14020200000000015230000674 | 20000 | 20000 | 骨科假体试模 | 骨科假体试模 | 沪闵械备20220001号 | 沪闵械备20220001号 | 2022-01-04 00:00:00 | 2088-12-31 00:00:00 | 346 | 346 | JZ型(脊柱) | JZ型(脊柱) | 不区分 | 高分子 | 个 | 件 | 盒 | 件 | 1 | 1 | 宽岳新晟实医疗科技（上海）有限公司 | 宽岳新晟实医疗科技（上海）有限公司 | 视为确认可替代
002130130675 | 直接挂网采购 | 挂网中 | C14020200000000015230000675 | C14020200000000015230000675 | 20000 | 20000 | 骨科假体试模 | 骨科假体试模 | 沪闵械备20220001号 | 沪闵械备20220001号 | 2022-01-04 00:00:00 | 2088-12-31 00:00:00 | 238 | 238 | SZ型(四肢) | SZ型(四肢) | 不区分 | 高分子 | 个 | 件 | 盒 | 件 | 1 | 1 | 宽岳新晟实医疗科技（上海）有限公司 | 宽岳新晟实医疗科技（上海）有限公司 | 视为确认可替代
002130130676 | 直接挂网采购 | 挂网中 | C14020200000000015230000676 | C14020200000000015230000676 | 20000 | 20000 | 骨科假体试模 | 骨科假体试模 | 沪闵械备20220001号 | 沪闵械备20220001号 | 2022-01-04 00:00:00 | 2088-12-31 00:00:00 | 112 | 112 | JZ型(脊柱) | JZ型(脊柱) | 不区分 | 高分子 | 个 | 件 | 盒 | 件 | 1 | 1 | 宽岳新晟实医疗科技（上海）有限公司 | 宽岳新晟实医疗科技（上海）有限公司 | 视为确认可替代
002130130677 | 直接挂网采购 | 挂网中 | C14020200000000015230000677 | C14020200000000015230000677 | 20000 | 20000 | 骨科假体试模 | 骨科假体试模 | 沪闵械备20220001号 | 沪闵械备20220001号 | 2022-01-04 00:00:00 | 2088-12-31 00:00:00 | 153 | 153 | TL型(头颅) | TL型(头颅) | 不区分 | 高分子 | 个 | 件 | 盒 | 件 | 1 | 1 | 宽岳新晟实医疗科技（上海）有限公司 | 宽岳新晟实医疗科技（上海）有限公司 | 视为确认可替代
002130130678 | 直接挂网采购 | 挂网中 | C14020200000000015230000678 | C14020200000000015230000678 | 20000 | 20000 | 骨科假体试模 | 骨科假体试模 | 沪闵械备20220001号 | 沪闵械备20220001号 | 2022-01-04 00:00:00 | 2088-12-31 00:00:00 | 166 | 166 | TL型(头颅) | TL型(头颅) | 不区分 | 高分子 | 个 | 件 | 盒 | 件 | 1 | 1 | 宽岳新晟实医疗科技（上海）有限公司 | 宽岳新晟实医疗科技（上海）有限公司 | 视为确认可替代
002130130679 | 直接挂网采购 | 挂网中 | C14020200000000015230000679 | C14020200000000015230000679 | 20000 | 20000 | 骨科假体试模 | 骨科假体试模 | 沪闵械备20220001号 | 沪闵械备20220001号 | 2022-01-04 00:00:00 | 2088-12-31 00:00:00 | 43 | 43 | TL型(头颅) | TL型(头颅) | 不区分 | 高分子 | 个 | 件 | 盒 | 件 | 1 | 1 | 宽岳新晟实医疗科技（上海）有限公司 | 宽岳新晟实医疗科技（上海）有限公司 | 视为确认可替代
002130130680 | 直接挂网采购 | 挂网中 | C14020200000000015230000680 | C14020200000000015230000680 | 20000 | 20000 | 骨科假体试模 | 骨科假体试模 | 沪闵械备20220001号 | 沪闵械备20220001号 | 2022-01-04 00:00:00 | 2088-12-31 00:00:00 | 244 | 244 | SZ型(四肢) | SZ型(四肢) | 不区分 | 高分子 | 个 | 件 | 盒 | 件 | 1 | 1 | 宽岳新晟实医疗科技（上海）有限公司 | 宽岳新晟实医疗科技（上海）有限公司 | 视为确认可替代
002130130681 | 直接挂网采购 | 挂网中 | C14020200000000015230000681 | C14020200000000015230000681 | 20000 | 20000 | 骨科假体试模 | 骨科假体试模 | 沪闵械备20220001号 | 沪闵械备20220001号 | 2022-01-04 00:00:00 | 2088-12-31 00:00:00 | 392 | 392 | SZ型(四肢) | SZ型(四肢) | 不区分 | 高分子 | 个 | 件 | 盒 | 件 | 1 | 1 | 宽岳新晟实医疗科技（上海）有限公司 | 宽岳新晟实医疗科技（上海）有限公司 | 视为确认可替代
002130130682 | 直接挂网采购 | 挂网中 | C14020200000000015230000682 | C14020200000000015230000682 | 20000 | 20000 | 骨科假体试模 | 骨科假体试模 | 沪闵械备20220001号 | 沪闵械备20220001号 | 2022-01-04 00:00:00 | 2088-12-31 00:00:00 | 77 | 77 | SZ型(四肢) | SZ型(四肢) | 不区分 | 高分子 | 个 | 件 | 盒 | 件 | 1 | 1 | 宽岳新晟实医疗科技（上海）有限公司 | 宽岳新晟实医疗科技（上海）有限公司 | 视为确认可替代
002130130683 | 直接挂网采购 | 挂网中 | C14020200000000015230000683 | C14020200000000015230000683 | 20000 | 20000 | 骨科假体试模 | 骨科假体试模 | 沪闵械备20220001号 | 沪闵械备20220001号 | 2022-01-04 00:00:00 | 2088-12-31 00:00:00 | 246 | 246 | JZ型(脊柱) | JZ型(脊柱) | 不区分 | 高分子 | 个 | 件 | 盒 | 件 | 1 | 1 | 宽岳新晟实医疗科技（上海）有限公司 | 宽岳新晟实医疗科技（上海）有限公司 | 视为确认可替代
002130130684 | 直接挂网采购 | 挂网中 | C14020200000000015230000684 | C14020200000000015230000684 | 20000 | 20000 | 骨科假体试模 | 骨科假体试模 | 沪闵械备20220001号 | 沪闵械备20220001号 | 2022-01-04 00:00:00 | 2088-12-31 00:00:00 | 298 | 298 | SZ型(四肢) | SZ型(四肢) | 不区分 | 高分子 | 个 | 件 | 盒 | 件 | 1 | 1 | 宽岳新晟实医疗科技（上海）有限公司 | 宽岳新晟实医疗科技（上海）有限公司 | 视为确认可替代
002130130685 | 直接挂网采购 | 挂网中 | C14020200000000015230000685 | C14020200000000015230000685 | 20000 | 20000 | 骨科假体试模 | 骨科假体试模 | 沪闵械备20220001号 | 沪闵械备20220001号 | 2022-01-04 00:00:00 | 2088-12-31 00:00:00 | 334 | 334 | GP型(骨盆) | GP型(骨盆) | 不区分 | 高分子 | 个 | 件 | 盒 | 件 | 1 | 1 | 宽岳新晟实医疗科技（上海）有限公司 | 宽岳新晟实医疗科技（上海）有限公司 | 视为确认可替代
002130130686 | 直接挂网采购 | 挂网中 | C14020200000000015230000686 | C14020200000000015230000686 | 20000 | 20000 | 骨科假体试模 | 骨科假体试模 | 沪闵械备20220001号 | 沪闵械备20220001号 | 2022-01-04 00:00:00 | 2088-12-31 00:00:00 | 107 | 107 | TL型(头颅) | TL型(头颅) | 不区分 | 高分子 | 个 | 件 | 盒 | 件 | 1 | 1 | 宽岳新晟实医疗科技（上海）有限公司 | 宽岳新晟实医疗科技（上海）有限公司 | 视为确认可替代
002130130687 | 直接挂网采购 | 挂网中 | C14020200000000015230000687 | C14020200000000015230000687 | 20000 | 20000 | 骨科假体试模 | 骨科假体试模 | 沪闵械备20220001号 | 沪闵械备20220001号 | 2022-01-04 00:00:00 | 2088-12-31 00:00:00 | 32 | 32 | GP型(骨盆) | GP型(骨盆) | 不区分 | 高分子 | 个 | 件 | 盒 | 件 | 1 | 1 | 宽岳新晟实医疗科技（上海）有限公司 | 宽岳新晟实医疗科技（上海）有限公司 | 视为确认可替代
002130130688 | 直接挂网采购 | 挂网中 | C14020200000000015230000688 | C14020200000000015230000688 | 20000 | 20000 | 骨科假体试模 | 骨科假体试模 | 沪闵械备20220001号 | 沪闵械备20220001号 | 2022-01-04 00:00:00 | 2088-12-31 00:00:00 | 206 | 206 | TL型(头颅) | TL型(头颅) | 不区分 | 高分子 | 个 | 件 | 盒 | 件 | 1 | 1 | 宽岳新晟实医疗科技（上海）有限公司 | 宽岳新晟实医疗科技（上海）有限公司 | 视为确认可替代
002130130689 | 直接挂网采购 | 挂网中 | C14020200000000015230000689 | C14020200000000015230000689 | 20000 | 20000 | 骨科假体试模 | 骨科假体试模 | 沪闵械备20220001号 | 沪闵械备20220001号 | 2022-01-04 00:00:00 | 2088-12-31 00:00:00 | 180 | 180 | JZ型(脊柱) | JZ型(脊柱) | 不区分 | 高分子 | 个 | 件 | 盒 | 件 | 1 | 1 | 宽岳新晟实医疗科技（上海）有限公司 | 宽岳新晟实医疗科技（上海）有限公司 | 视为确认可替代
002130130690 | 直接挂网采购 | 挂网中 | C14020200000000015230000690 | C14020200000000015230000690 | 20000 | 20000 | 骨科假体试模 | 骨科假体试模 | 沪闵械备20220001号 | 沪闵械备20220001号 | 2022-01-04 00:00:00 | 2088-12-31 00:00:00 | 337 | 337 | GP型(骨盆) | GP型(骨盆) | 不区分 | 高分子 | 个 | 件 | 盒 | 件 | 1 | 1 | 宽岳新晟实医疗科技（上海）有限公司 | 宽岳新晟实医疗科技（上海）有限公司 | 视为确认可替代
002130130691 | 直接挂网采购 | 挂网中 | C14020200000000015230000691 | C14020200000000015230000691 | 20000 | 20000 | 骨科假体试模 | 骨科假体试模 | 沪闵械备20220001号 | 沪闵械备20220001号 | 2022-01-04 00:00:00 | 2088-12-31 00:00:00 | 69 | 69 | JZ型(脊柱) | JZ型(脊柱) | 不区分 | 高分子 | 个 | 件 | 盒 | 件 | 1 | 1 | 宽岳新晟实医疗科技（上海）有限公司 | 宽岳新晟实医疗科技（上海）有限公司 | 视为确认可替代
002130130692 | 直接挂网采购 | 挂网中 | C14020200000000015230000692 | C14020200000000015230000692 | 20000 | 20000 | 骨科假体试模 | 骨科假体试模 | 沪闵械备20220001号 | 沪闵械备20220001号 | 2022-01-04 00:00:00 | 2088-12-31 00:00:00 | 202 | 202 | JZ型(脊柱) | JZ型(脊柱) | 不区分 | 高分子 | 个 | 件 | 盒 | 件 | 1 | 1 | 宽岳新晟实医疗科技（上海）有限公司 | 宽岳新晟实医疗科技（上海）有限公司 | 视为确认可替代
002130130693 | 直接挂网采购 | 挂网中 | C14020200000000015230000693 | C14020200000000015230000693 | 20000 | 20000 | 骨科假体试模 | 骨科假体试模 | 沪闵械备20220001号 | 沪闵械备20220001号 | 2022-01-04 00:00:00 | 2088-12-31 00:00:00 | 321 | 321 | SZ型(四肢) | SZ型(四肢) | 不区分 | 高分子 | 个 | 件 | 盒 | 件 | 1 | 1 | 宽岳新晟实医疗科技（上海）有限公司 | 宽岳新晟实医疗科技（上海）有限公司 | 视为确认可替代
002130130694 | 直接挂网采购 | 挂网中 | C14020200000000015230000694 | C14020200000000015230000694 | 20000 | 20000 | 骨科假体试模 | 骨科假体试模 | 沪闵械备20220001号 | 沪闵械备20220001号 | 2022-01-04 00:00:00 | 2088-12-31 00:00:00 | 374 | 374 | SZ型(四肢) | SZ型(四肢) | 不区分 | 高分子 | 个 | 件 | 盒 | 件 | 1 | 1 | 宽岳新晟实医疗科技（上海）有限公司 | 宽岳新晟实医疗科技（上海）有限公司 | 视为确认可替代
002130130695 | 直接挂网采购 | 挂网中 | C14020200000000015230000695 | C14020200000000015230000695 | 20000 | 20000 | 骨科假体试模 | 骨科假体试模 | 沪闵械备20220001号 | 沪闵械备20220001号 | 2022-01-04 00:00:00 | 2088-12-31 00:00:00 | 37 | 37 | JZ型(脊柱) | JZ型(脊柱) | 不区分 | 高分子 | 个 | 件 | 盒 | 件 | 1 | 1 | 宽岳新晟实医疗科技（上海）有限公司 | 宽岳新晟实医疗科技（上海）有限公司 | 视为确认可替代
002130130696 | 直接挂网采购 | 挂网中 | C14020200000000015230000696 | C14020200000000015230000696 | 20000 | 20000 | 骨科假体试模 | 骨科假体试模 | 沪闵械备20220001号 | 沪闵械备20220001号 | 2022-01-04 00:00:00 | 2088-12-31 00:00:00 | 193 | 193 | JZ型(脊柱) | JZ型(脊柱) | 不区分 | 高分子 | 个 | 件 | 盒 | 件 | 1 | 1 | 宽岳新晟实医疗科技（上海）有限公司 | 宽岳新晟实医疗科技（上海）有限公司 | 视为确认可替代
002130130697 | 直接挂网采购 | 挂网中 | C14020200000000015230000697 | C14020200000000015230000697 | 20000 | 20000 | 骨科假体试模 | 骨科假体试模 | 沪闵械备20220001号 | 沪闵械备20220001号 | 2022-01-04 00:00:00 | 2088-12-31 00:00:00 | 32 | 32 | SZ型(四肢) | SZ型(四肢) | 不区分 | 高分子 | 个 | 件 | 盒 | 件 | 1 | 1 | 宽岳新晟实医疗科技（上海）有限公司 | 宽岳新晟实医疗科技（上海）有限公司 | 视为确认可替代
002130130698 | 直接挂网采购 | 挂网中 | C14020200000000015230000698 | C14020200000000015230000698 | 20000 | 20000 | 骨科假体试模 | 骨科假体试模 | 沪闵械备20220001号 | 沪闵械备20220001号 | 2022-01-04 00:00:00 | 2088-12-31 00:00:00 | 232 | 232 | JZ型(脊柱) | JZ型(脊柱) | 不区分 | 高分子 | 个 | 件 | 盒 | 件 | 1 | 1 | 宽岳新晟实医疗科技（上海）有限公司 | 宽岳新晟实医疗科技（上海）有限公司 | 视为确认可替代
002130130699 | 直接挂网采购 | 挂网中 | C14020200000000015230000699 | C14020200000000015230000699 | 20000 | 20000 | 骨科假体试模 | 骨科假体试模 | 沪闵械备20220001号 | 沪闵械备20220001号 | 2022-01-04 00:00:00 | 2088-12-31 00:00:00 | 71 | 71 | JZ型(脊柱) | JZ型(脊柱) | 不区分 | 高分子 | 个 | 件 | 盒 | 件 | 1 | 1 | 宽岳新晟实医疗科技（上海）有限公司 | 宽岳新晟实医疗科技（上海）有限公司 | 视为确认可替代
002130130700 | 直接挂网采购 | 挂网中 | C14020200000000015230000700 | C14020200000000015230000700 | 20000 | 20000 | 骨科假体试模 | 骨科假体试模 | 沪闵械备20220001号 | 沪闵械备20220001号 | 2022-01-04 00:00:00 | 2088-12-31 00:00:00 | 106 | 106 | JZ型(脊柱) | JZ型(脊柱) | 不区分 | 高分子 | 个 | 件 | 盒 | 件 | 1 | 1 | 宽岳新晟实医疗科技（上海）有限公司 | 宽岳新晟实医疗科技（上海）有限公司 | 视为确认可替代
002130130701 | 直接挂网采购 | 挂网中 | C14020200000000015230000701 | C14020200000000015230000701 | 20000 | 20000 | 骨科假体试模 | 骨科假体试模 | 沪闵械备20220001号 | 沪闵械备20220001号 | 2022-01-04 00:00:00 | 2088-12-31 00:00:00 | 214 | 214 | GP型(骨盆) | GP型(骨盆) | 不区分 | 高分子 | 个 | 件 | 盒 | 件 | 1 | 1 | 宽岳新晟实医疗科技（上海）有限公司 | 宽岳新晟实医疗科技（上海）有限公司 | 视为确认可替代
002130130702 | 直接挂网采购 | 挂网中 | C14020200000000015230000702 | C14020200000000015230000702 | 20000 | 20000 | 骨科假体试模 | 骨科假体试模 | 沪闵械备20220001号 | 沪闵械备20220001号 | 2022-01-04 00:00:00 | 2088-12-31 00:00:00 | 147 | 147 | JZ型(脊柱) | JZ型(脊柱) | 不区分 | 高分子 | 个 | 件 | 盒 | 件 | 1 | 1 | 宽岳新晟实医疗科技（上海）有限公司 | 宽岳新晟实医疗科技（上海）有限公司 | 视为确认可替代
002130130703 | 直接挂网采购 | 挂网中 | C14020200000000015230000703 | C14020200000000015230000703 | 20000 | 20000 | 骨科假体试模 | 骨科假体试模 | 沪闵械备20220001号 | 沪闵械备20220001号 | 2022-01-04 00:00:00 | 2088-12-31 00:00:00 | 397 | 397 | JZ型(脊柱) | JZ型(脊柱) | 不区分 | 高分子 | 个 | 件 | 盒 | 件 | 1 | 1 | 宽岳新晟实医疗科技（上海）有限公司 | 宽岳新晟实医疗科技（上海）有限公司 | 视为确认可替代
002130130704 | 直接挂网采购 | 挂网中 | C14020200000000015230000704 | C14020200000000015230000704 | 20000 | 20000 | 骨科假体试模 | 骨科假体试模 | 沪闵械备20220001号 | 沪闵械备20220001号 | 2022-01-04 00:00:00 | 2088-12-31 00:00:00 | 210 | 210 | TL型(头颅) | TL型(头颅) | 不区分 | 高分子 | 个 | 件 | 盒 | 件 | 1 | 1 | 宽岳新晟实医疗科技（上海）有限公司 | 宽岳新晟实医疗科技（上海）有限公司 | 视为确认可替代
002130130705 | 直接挂网采购 | 挂网中 | C14020200000000015230000705 | C14020200000000015230000705 | 20000 | 20000 | 骨科假体试模 | 骨科假体试模 | 沪闵械备20220001号 | 沪闵械备20220001号 | 2022-01-04 00:00:00 | 2088-12-31 00:00:00 | 398 | 398 | JZ型(脊柱) | JZ型(脊柱) | 不区分 | 高分子 | 个 | 件 | 盒 | 件 | 1 | 1 | 宽岳新晟实医疗科技（上海）有限公司 | 宽岳新晟实医疗科技（上海）有限公司 | 视为确认可替代
002130130706 | 直接挂网采购 | 挂网中 | C14020200000000015230000706 | C14020200000000015230000706 | 20000 | 20000 | 骨科假体试模 | 骨科假体试模 | 沪闵械备20220001号 | 沪闵械备20220001号 | 2022-01-04 00:00:00 | 2088-12-31 00:00:00 | 301 | 301 | GP型(骨盆) | GP型(骨盆) | 不区分 | 高分子 | 个 | 件 | 盒 | 件 | 1 | 1 | 宽岳新晟实医疗科技（上海）有限公司 | 宽岳新晟实医疗科技（上海）有限公司 | 视为确认可替代
002130130707 | 直接挂网采购 | 挂网中 | C14020200000000015230000707 | C14020200000000015230000707 | 20000 | 20000 | 骨科假体试模 | 骨科假体试模 | 沪闵械备20220001号 | 沪闵械备20220001号 | 2022-01-04 00:00:00 | 2088-12-31 00:00:00 | 291 | 291 | JZ型(脊柱) | JZ型(脊柱) | 不区分 | 高分子 | 个 | 件 | 盒 | 件 | 1 | 1 | 宽岳新晟实医疗科技（上海）有限公司 | 宽岳新晟实医疗科技（上海）有限公司 | 视为确认可替代
002130130708 | 直接挂网采购 | 挂网中 | C14020200000000015230000708 | C14020200000000015230000708 | 20000 | 20000 | 骨科假体试模 | 骨科假体试模 | 沪闵械备20220001号 | 沪闵械备20220001号 | 2022-01-04 00:00:00 | 2088-12-31 00:00:00 | 376 | 376 | SZ型(四肢) | SZ型(四肢) | 不区分 | 高分子 | 个 | 件 | 盒 | 件 | 1 | 1 | 宽岳新晟实医疗科技（上海）有限公司 | 宽岳新晟实医疗科技（上海）有限公司 | 视为确认可替代
002130130709 | 直接挂网采购 | 挂网中 | C14020200000000015230000709 | C14020200000000015230000709 | 20000 | 20000 | 骨科假体试模 | 骨科假体试模 | 沪闵械备20220001号 | 沪闵械备20220001号 | 2022-01-04 00:00:00 | 2088-12-31 00:00:00 | 213 | 213 | JZ型(脊柱) | JZ型(脊柱) | 不区分 | 高分子 | 个 | 件 | 盒 | 件 | 1 | 1 | 宽岳新晟实医疗科技（上海）有限公司 | 宽岳新晟实医疗科技（上海）有限公司 | 视为确认可替代
002130130710 | 直接挂网采购 | 挂网中 | C14020200000000015230000710 | C14020200000000015230000710 | 20000 | 20000 | 骨科假体试模 | 骨科假体试模 | 沪闵械备20220001号 | 沪闵械备20220001号 | 2022-01-04 00:00:00 | 2088-12-31 00:00:00 | 85 | 85 | GP型(骨盆) | GP型(骨盆) | 不区分 | 高分子 | 个 | 件 | 盒 | 件 | 1 | 1 | 宽岳新晟实医疗科技（上海）有限公司 | 宽岳新晟实医疗科技（上海）有限公司 | 视为确认可替代
002130130711 | 直接挂网采购 | 挂网中 | C14020200000000015230000711 | C14020200000000015230000711 | 20000 | 20000 | 骨科假体试模 | 骨科假体试模 | 沪闵械备20220001号 | 沪闵械备20220001号 | 2022-01-04 00:00:00 | 2088-12-31 00:00:00 | 382 | 382 | JZ型(脊柱) | JZ型(脊柱) | 不区分 | 高分子 | 个 | 件 | 盒 | 件 | 1 | 1 | 宽岳新晟实医疗科技（上海）有限公司 | 宽岳新晟实医疗科技（上海）有限公司 | 视为确认可替代
002130130712 | 直接挂网采购 | 挂网中 | C14020200000000015230000712 | C14020200000000015230000712 | 20000 | 20000 | 骨科假体试模 | 骨科假体试模 | 沪闵械备20220001号 | 沪闵械备20220001号 | 2022-01-04 00:00:00 | 2088-12-31 00:00:00 | 159 | 159 | JZ型(脊柱) | JZ型(脊柱) | 不区分 | 高分子 | 个 | 件 | 盒 | 件 | 1 | 1 | 宽岳新晟实医疗科技（上海）有限公司 | 宽岳新晟实医疗科技（上海）有限公司 | 视为确认可替代
002130130713 | 直接挂网采购 | 挂网中 | C14020200000000015230000713 | C14020200000000015230000713 | 20000 | 20000 | 骨科假体试模 | 骨科假体试模 | 沪闵械备20220001号 | 沪闵械备20220001号 | 2022-01-04 00:00:00 | 2088-12-31 00:00:00 | 269 | 269 | TL型(头颅) | TL型(头颅) | 不区分 | 高分子 | 个 | 件 | 盒 | 件 | 1 | 1 | 宽岳新晟实医疗科技（上海）有限公司 | 宽岳新晟实医疗科技（上海）有限公司 | 视为确认可替代
002130130714 | 直接挂网采购 | 挂网中 | C14020200000000015230000714 | C14020200000000015230000714 | 20000 | 20000 | 骨科假体试模 | 骨科假体试模 | 沪闵械备20220001号 | 沪闵械备20220001号 | 2022-01-04 00:00:00 | 2088-12-31 00:00:00 | 183 | 183 | GP型(骨盆) | GP型(骨盆) | 不区分 | 高分子 | 个 | 件 | 盒 | 件 | 1 | 1 | 宽岳新晟实医疗科技（上海）有限公司 | 宽岳新晟实医疗科技（上海）有限公司 | 视为确认可替代
002130130715 | 直接挂网采购 | 挂网中 | C14020200000000015230000715 | C14020200000000015230000715 | 20000 | 20000 | 骨科假体试模 | 骨科假体试模 | 沪闵械备20220001号 | 沪闵械备20220001号 | 2022-01-04 00:00:00 | 2088-12-31 00:00:00 | 249 | 249 | GP型(骨盆) | GP型(骨盆) | 不区分 | 高分子 | 个 | 件 | 盒 | 件 | 1 | 1 | 宽岳新晟实医疗科技（上海）有限公司 | 宽岳新晟实医疗科技（上海）有限公司 | 视为确认可替代
002130130716 | 直接挂网采购 | 挂网中 | C14020200000000015230000716 | C14020200000000015230000716 | 20000 | 20000 | 骨科假体试模 | 骨科假体试模 | 沪闵械备20220001号 | 沪闵械备20220001号 | 2022-01-04 00:00:00 | 2088-12-31 00:00:00 | 282 | 282 | GP型(骨盆) | GP型(骨盆) | 不区分 | 高分子 | 个 | 件 | 盒 | 件 | 1 | 1 | 宽岳新晟实医疗科技（上海）有限公司 | 宽岳新晟实医疗科技（上海）有限公司 | 视为确认可替代
002130130717 | 直接挂网采购 | 挂网中 | C14020200000000015230000717 | C14020200000000015230000717 | 20000 | 20000 | 骨科假体试模 | 骨科假体试模 | 沪闵械备20220001号 | 沪闵械备20220001号 | 2022-01-04 00:00:00 | 2088-12-31 00:00:00 | 50 | 50 | TL型(头颅) | TL型(头颅) | 不区分 | 高分子 | 个 | 件 | 盒 | 件 | 1 | 1 | 宽岳新晟实医疗科技（上海）有限公司 | 宽岳新晟实医疗科技（上海）有限公司 | 视为确认可替代
002130130718 | 直接挂网采购 | 挂网中 | C14020200000000015230000718 | C14020200000000015230000718 | 20000 | 20000 | 骨科假体试模 | 骨科假体试模 | 沪闵械备20220001号 | 沪闵械备20220001号 | 2022-01-04 00:00:00 | 2088-12-31 00:00:00 | 204 | 204 | GP型(骨盆) | GP型(骨盆) | 不区分 | 高分子 | 个 | 件 | 盒 | 件 | 1 | 1 | 宽岳新晟实医疗科技（上海）有限公司 | 宽岳新晟实医疗科技（上海）有限公司 | 视为确认可替代
002130130719 | 直接挂网采购 | 挂网中 | C14020200000000015230000719 | C14020200000000015230000719 | 20000 | 20000 | 骨科假体试模 | 骨科假体试模 | 沪闵械备20220001号 | 沪闵械备20220001号 | 2022-01-04 00:00:00 | 2088-12-31 00:00:00 | 51 | 51 | JZ型(脊柱) | JZ型(脊柱) | 不区分 | 高分子 | 个 | 件 | 盒 | 件 | 1 | 1 | 宽岳新晟实医疗科技（上海）有限公司 | 宽岳新晟实医疗科技（上海）有限公司 | 视为确认可替代
002130130720 | 直接挂网采购 | 挂网中 | C14020200000000015230000720 | C14020200000000015230000720 | 20000 | 20000 | 骨科假体试模 | 骨科假体试模 | 沪闵械备20220001号 | 沪闵械备20220001号 | 2022-01-04 00:00:00 | 2088-12-31 00:00:00 | 206 | 206 | GP型(骨盆) | GP型(骨盆) | 不区分 | 高分子 | 个 | 件 | 盒 | 件 | 1 | 1 | 宽岳新晟实医疗科技（上海）有限公司 | 宽岳新晟实医疗科技（上海）有限公司 | 视为确认可替代
002130130721 | 直接挂网采购 | 挂网中 | C14020200000000015230000721 | C14020200000000015230000721 | 20000 | 20000 | 骨科假体试模 | 骨科假体试模 | 沪闵械备20220001号 | 沪闵械备20220001号 | 2022-01-04 00:00:00 | 2088-12-31 00:00:00 | 264 | 264 | TL型(头颅) | TL型(头颅) | 不区分 | 高分子 | 个 | 件 | 盒 | 件 | 1 | 1 | 宽岳新晟实医疗科技（上海）有限公司 | 宽岳新晟实医疗科技（上海）有限公司 | 视为确认可替代
002130130722 | 直接挂网采购 | 挂网中 | C14020200000000015230000722 | C14020200000000015230000722 | 20000 | 20000 | 骨科假体试模 | 骨科假体试模 | 沪闵械备20220001号 | 沪闵械备20220001号 | 2022-01-04 00:00:00 | 2088-12-31 00:00:00 | 261 | 261 | GP型(骨盆) | GP型(骨盆) | 不区分 | 高分子 | 个 | 件 | 盒 | 件 | 1 | 1 | 宽岳新晟实医疗科技（上海）有限公司 | 宽岳新晟实医疗科技（上海）有限公司 | 视为确认可替代
002130130723 | 直接挂网采购 | 挂网中 | C14020200000000015230000723 | C14020200000000015230000723 | 20000 | 20000 | 骨科假体试模 | 骨科假体试模 | 沪闵械备20220001号 | 沪闵械备20220001号 | 2022-01-04 00:00:00 | 2088-12-31 00:00:00 | 379 | 379 | JZ型(脊柱) | JZ型(脊柱) | 不区分 | 高分子 | 个 | 件 | 盒 | 件 | 1 | 1 | 宽岳新晟实医疗科技（上海）有限公司 | 宽岳新晟实医疗科技（上海）有限公司 | 视为确认可替代
002130130724 | 直接挂网采购 | 挂网中 | C14020200000000015230000724 | C14020200000000015230000724 | 20000 | 20000 | 骨科假体试模 | 骨科假体试模 | 沪闵械备20220001号 | 沪闵械备20220001号 | 2022-01-04 00:00:00 | 2088-12-31 00:00:00 | 60 | 60 | TL型(头颅) | TL型(头颅) | 不区分 | 高分子 | 个 | 件 | 盒 | 件 | 1 | 1 | 宽岳新晟实医疗科技（上海）有限公司 | 宽岳新晟实医疗科技（上海）有限公司 | 视为确认可替代
002130130725 | 直接挂网采购 | 挂网中 | C14020200000000015230000725 | C14020200000000015230000725 | 20000 | 20000 | 骨科假体试模 | 骨科假体试模 | 沪闵械备20220001号 | 沪闵械备20220001号 | 2022-01-04 00:00:00 | 2088-12-31 00:00:00 | 174 | 174 | SZ型(四肢) | SZ型(四肢) | 不区分 | 高分子 | 个 | 件 | 盒 | 件 | 1 | 1 | 宽岳新晟实医疗科技（上海）有限公司 | 宽岳新晟实医疗科技（上海）有限公司 | 视为确认可替代
002130130726 | 直接挂网采购 | 挂网中 | C14020200000000015230000726 | C14020200000000015230000726 | 20000 | 20000 | 骨科假体试模 | 骨科假体试模 | 沪闵械备20220001号 | 沪闵械备20220001号 | 2022-01-04 00:00:00 | 2088-12-31 00:00:00 | 174 | 174 | GP型(骨盆) | GP型(骨盆) | 不区分 | 高分子 | 个 | 件 | 盒 | 件 | 1 | 1 | 宽岳新晟实医疗科技（上海）有限公司 | 宽岳新晟实医疗科技（上海）有限公司 | 视为确认可替代
002130130727 | 直接挂网采购 | 挂网中 | C14020200000000015230000727 | C14020200000000015230000727 | 20000 | 20000 | 骨科假体试模 | 骨科假体试模 | 沪闵械备20220001号 | 沪闵械备20220001号 | 2022-01-04 00:00:00 | 2088-12-31 00:00:00 | 38 | 38 | TL型(头颅) | TL型(头颅) | 不区分 | 高分子 | 个 | 件 | 盒 | 件 | 1 | 1 | 宽岳新晟实医疗科技（上海）有限公司 | 宽岳新晟实医疗科技（上海）有限公司 | 视为确认可替代
002130130728 | 直接挂网采购 | 挂网中 | C14020200000000015230000728 | C14020200000000015230000728 | 20000 | 20000 | 骨科假体试模 | 骨科假体试模 | 沪闵械备20220001号 | 沪闵械备20220001号 | 2022-01-04 00:00:00 | 2088-12-31 00:00:00 | 283 | 283 | SZ型(四肢) | SZ型(四肢) | 不区分 | 高分子 | 个 | 件 | 盒 | 件 | 1 | 1 | 宽岳新晟实医疗科技（上海）有限公司 | 宽岳新晟实医疗科技（上海）有限公司 | 视为确认可替代
002130130729 | 直接挂网采购 | 挂网中 | C14020200000000015230000729 | C14020200000000015230000729 | 20000 | 20000 | 骨科假体试模 | 骨科假体试模 | 沪闵械备20220001号 | 沪闵械备20220001号 | 2022-01-04 00:00:00 | 2088-12-31 00:00:00 | 77 | 77 | TL型(头颅) | TL型(头颅) | 不区分 | 高分子 | 个 | 件 | 盒 | 件 | 1 | 1 | 宽岳新晟实医疗科技（上海）有限公司 | 宽岳新晟实医疗科技（上海）有限公司 | 视为确认可替代
002130130730 | 直接挂网采购 | 挂网中 | C14020200000000015230000730 | C14020200000000015230000730 | 20000 | 20000 | 骨科假体试模 | 骨科假体试模 | 沪闵械备20220001号 | 沪闵械备20220001号 | 2022-01-04 00:00:00 | 2088-12-31 00:00:00 | 231 | 231 | SZ型(四肢) | SZ型(四肢) | 不区分 | 高分子 | 个 | 件 | 盒 | 件 | 1 | 1 | 宽岳新晟实医疗科技（上海）有限公司 | 宽岳新晟实医疗科技（上海）有限公司 | 视为确认可替代
002130130731 | 直接挂网采购 | 挂网中 | C14020200000000015230000731 | C14020200000000015230000731 | 20000 | 20000 | 骨科假体试模 | 骨科假体试模 | 沪闵械备20220001号 | 沪闵械备20220001号 | 2022-01-04 00:00:00 | 2088-12-31 00:00:00 | 234 | 234 | SZ型(四肢) | SZ型(四肢) | 不区分 | 高分子 | 个 | 件 | 盒 | 件 | 1 | 1 | 宽岳新晟实医疗科技（上海）有限公司 | 宽岳新晟实医疗科技（上海）有限公司 | 视为确认可替代
002130130732 | 直接挂网采购 | 挂网中 | C14020200000000015230000732 | C14020200000000015230000732 | 20000 | 20000 | 骨科假体试模 | 骨科假体试模 | 沪闵械备20220001号 | 沪闵械备20220001号 | 2022-01-04 00:00:00 | 2088-12-31 00:00:00 | 271 | 271 | TL型(头颅) | TL型(头颅) | 不区分 | 高分子 | 个 | 件 | 盒 | 件 | 1 | 1 | 宽岳新晟实医疗科技（上海）有限公司 | 宽岳新晟实医疗科技（上海）有限公司 | 视为确认可替代
002130130733 | 直接挂网采购 | 挂网中 | C14020200000000015230000733 | C14020200000000015230000733 | 20000 | 20000 | 骨科假体试模 | 骨科假体试模 | 沪闵械备20220001号 | 沪闵械备20220001号 | 2022-01-04 00:00:00 | 2088-12-31 00:00:00 | 137 | 137 | SZ型(四肢) | SZ型(四肢) | 不区分 | 高分子 | 个 | 件 | 盒 | 件 | 1 | 1 | 宽岳新晟实医疗科技（上海）有限公司 | 宽岳新晟实医疗科技（上海）有限公司 | 视为确认可替代
002130130734 | 直接挂网采购 | 挂网中 | C14020200000000015230000734 | C14020200000000015230000734 | 20000 | 20000 | 骨科假体试模 | 骨科假体试模 | 沪闵械备20220001号 | 沪闵械备20220001号 | 2022-01-04 00:00:00 | 2088-12-31 00:00:00 | 231 | 231 | JZ型(脊柱) | JZ型(脊柱) | 不区分 | 高分子 | 个 | 件 | 盒 | 件 | 1 | 1 | 宽岳新晟实医疗科技（上海）有限公司 | 宽岳新晟实医疗科技（上海）有限公司 | 视为确认可替代
002130130735 | 直接挂网采购 | 挂网中 | C14020200000000015230000735 | C14020200000000015230000735 | 20000 | 20000 | 骨科假体试模 | 骨科假体试模 | 沪闵械备20220001号 | 沪闵械备20220001号 | 2022-01-04 00:00:00 | 2088-12-31 00:00:00 | 308 | 308 | GP型(骨盆) | GP型(骨盆) | 不区分 | 高分子 | 个 | 件 | 盒 | 件 | 1 | 1 | 宽岳新晟实医疗科技（上海）有限公司 | 宽岳新晟实医疗科技（上海）有限公司 | 视为确认可替代
002130130736 | 直接挂网采购 | 挂网中 | C14020200000000015230000736 | C14020200000000015230000736 | 20000 | 20000 | 骨科假体试模 | 骨科假体试模 | 沪闵械备20220001号 | 沪闵械备20220001号 | 2022-01-04 00:00:00 | 2088-12-31 00:00:00 | 284 | 284 | TL型(头颅) | TL型(头颅) | 不区分 | 高分子 | 个 | 件 | 盒 | 件 | 1 | 1 | 宽岳新晟实医疗科技（上海）有限公司 | 宽岳新晟实医疗科技（上海）有限公司 | 视为确认可替代
002130130737 | 直接挂网采购 | 挂网中 | C14020200000000015230000737 | C14020200000000015230000737 | 20000 | 20000 | 骨科假体试模 | 骨科假体试模 | 沪闵械备20220001号 | 沪闵械备20220001号 | 2022-01-04 00:00:00 | 2088-12-31 00:00:00 | 323 | 323 | JZ型(脊柱) | JZ型(脊柱) | 不区分 | 高分子 | 个 | 件 | 盒 | 件 | 1 | 1 | 宽岳新晟实医疗科技（上海）有限公司 | 宽岳新晟实医疗科技（上海）有限公司 | 视为确认可替代
002130130738 | 直接挂网采购 | 挂网中 | C14020200000000015230000738 | C14020200000000015230000738 | 20000 | 20000 | 骨科假体试模 | 骨科假体试模 | 沪闵械备20220001号 | 沪闵械备20220001号 | 2022-01-04 00:00:00 | 2088-12-31 00:00:00 | 162 | 162 | TL型(头颅) | TL型(头颅) | 不区分 | 高分子 | 个 | 件 | 盒 | 件 | 1 | 1 | 宽岳新晟实医疗科技（上海）有限公司 | 宽岳新晟实医疗科技（上海）有限公司 | 视为确认可替代
002130130739 | 直接挂网采购 | 挂网中 | C14020200000000015230000739 | C14020200000000015230000739 | 20000 | 20000 | 骨科假体试模 | 骨科假体试模 | 沪闵械备20220001号 | 沪闵械备20220001号 | 2022-01-04 00:00:00 | 2088-12-31 00:00:00 | 240 | 240 | SZ型(四肢) | SZ型(四肢) | 不区分 | 高分子 | 个 | 件 | 盒 | 件 | 1 | 1 | 宽岳新晟实医疗科技（上海）有限公司 | 宽岳新晟实医疗科技（上海）有限公司 | 视为确认可替代
002130130740 | 直接挂网采购 | 挂网中 | C14020200000000015230000740 | C14020200000000015230000740 | 20000 | 20000 | 骨科假体试模 | 骨科假体试模 | 沪闵械备20220001号 | 沪闵械备20220001号 | 2022-01-04 00:00:00 | 2088-12-31 00:00:00 | 68 | 68 | TL型(头颅) | TL型(头颅) | 不区分 | 高分子 | 个 | 件 | 盒 | 件 | 1 | 1 | 宽岳新晟实医疗科技（上海）有限公司 | 宽岳新晟实医疗科技（上海）有限公司 | 视为确认可替代
002130130741 | 直接挂网采购 | 挂网中 | C14020200000000015230000741 | C14020200000000015230000741 | 20000 | 20000 | 骨科假体试模 | 骨科假体试模 | 沪闵械备20220001号 | 沪闵械备20220001号 | 2022-01-04 00:00:00 | 2088-12-31 00:00:00 | 238 | 238 | GP型(骨盆) | GP型(骨盆) | 不区分 | 高分子 | 个 | 件 | 盒 | 件 | 1 | 1 | 宽岳新晟实医疗科技（上海）有限公司 | 宽岳新晟实医疗科技（上海）有限公司 | 视为确认可替代
002130130742 | 直接挂网采购 | 挂网中 | C14020200000000015230000742 | C14020200000000015230000742 | 20000 | 20000 | 骨科假体试模 | 骨科假体试模 | 沪闵械备20220001号 | 沪闵械备20220001号 | 2022-01-04 00:00:00 | 2088-12-31 00:00:00 | 323 | 323 | SZ型(四肢) | SZ型(四肢) | 不区分 | 高分子 | 个 | 件 | 盒 | 件 | 1 | 1 | 宽岳新晟实医疗科技（上海）有限公司 | 宽岳新晟实医疗科技（上海）有限公司 | 视为确认可替代
002130130743 | 直接挂网采购 | 挂网中 | C14020200000000015230000743 | C14020200000000015230000743 | 20000 | 20000 | 骨科假体试模 | 骨科假体试模 | 沪闵械备20220001号 | 沪闵械备20220001号 | 2022-01-04 00:00:00 | 2088-12-31 00:00:00 | 286 | 286 | GP型(骨盆) | GP型(骨盆) | 不区分 | 高分子 | 个 | 件 | 盒 | 件 | 1 | 1 | 宽岳新晟实医疗科技（上海）有限公司 | 宽岳新晟实医疗科技（上海）有限公司 | 视为确认可替代
002130130744 | 直接挂网采购 | 挂网中 | C14020200000000015230000744 | C14020200000000015230000744 | 20000 | 20000 | 骨科假体试模 | 骨科假体试模 | 沪闵械备20220001号 | 沪闵械备20220001号 | 2022-01-04 00:00:00 | 2088-12-31 00:00:00 | 131 | 131 | SZ型(四肢) | SZ型(四肢) | 不区分 | 高分子 | 个 | 件 | 盒 | 件 | 1 | 1 | 宽岳新晟实医疗科技（上海）有限公司 | 宽岳新晟实医疗科技（上海）有限公司 | 视为确认可替代
002130130745 | 直接挂网采购 | 挂网中 | C14020200000000015230000745 | C14020200000000015230000745 | 20000 | 20000 | 骨科假体试模 | 骨科假体试模 | 沪闵械备20220001号 | 沪闵械备20220001号 | 2022-01-04 00:00:00 | 2088-12-31 00:00:00 | 40 | 40 | SZ型(四肢) | SZ型(四肢) | 不区分 | 高分子 | 个 | 件 | 盒 | 件 | 1 | 1 | 宽岳新晟实医疗科技（上海）有限公司 | 宽岳新晟实医疗科技（上海）有限公司 | 视为确认可替代
002130130746 | 直接挂网采购 | 挂网中 | C14020200000000015230000746 | C14020200000000015230000746 | 20000 | 20000 | 骨科假体试模 | 骨科假体试模 | 沪闵械备20220001号 | 沪闵械备20220001号 | 2022-01-04 00:00:00 | 2088-12-31 00:00:00 | 114 | 114 | GP型(骨盆) | GP型(骨盆) | 不区分 | 高分子 | 个 | 件 | 盒 | 件 | 1 | 1 | 宽岳新晟实医疗科技（上海）有限公司 | 宽岳新晟实医疗科技（上海）有限公司 | 视为确认可替代
002130130747 | 直接挂网采购 | 挂网中 | C14020200000000015230000747 | C14020200000000015230000747 | 20000 | 20000 | 骨科假体试模 | 骨科假体试模 | 沪闵械备20220001号 | 沪闵械备20220001号 | 2022-01-04 00:00:00 | 2088-12-31 00:00:00 | 184 | 184 | TL型(头颅) | TL型(头颅) | 不区分 | 高分子 | 个 | 件 | 盒 | 件 | 1 | 1 | 宽岳新晟实医疗科技（上海）有限公司 | 宽岳新晟实医疗科技（上海）有限公司 | 视为确认可替代
002130130748 | 直接挂网采购 | 挂网中 | C14020200000000015230000748 | C14020200000000015230000748 | 20000 | 20000 | 骨科假体试模 | 骨科假体试模 | 沪闵械备20220001号 | 沪闵械备20220001号 | 2022-01-04 00:00:00 | 2088-12-31 00:00:00 | 145 | 145 | TL型(头颅) | TL型(头颅) | 不区分 | 高分子 | 个 | 件 | 盒 | 件 | 1 | 1 | 宽岳新晟实医疗科技（上海）有限公司 | 宽岳新晟实医疗科技（上海）有限公司 | 视为确认可替代
002130130749 | 直接挂网采购 | 挂网中 | C14020200000000015230000749 | C14020200000000015230000749 | 20000 | 20000 | 骨科假体试模 | 骨科假体试模 | 沪闵械备20220001号 | 沪闵械备20220001号 | 2022-01-04 00:00:00 | 2088-12-31 00:00:00 | 366 | 366 | JZ型(脊柱) | JZ型(脊柱) | 不区分 | 高分子 | 个 | 件 | 盒 | 件 | 1 | 1 | 宽岳新晟实医疗科技（上海）有限公司 | 宽岳新晟实医疗科技（上海）有限公司 | 视为确认可替代
002130130750 | 直接挂网采购 | 挂网中 | C14020200000000015230000750 | C14020200000000015230000750 | 20000 | 20000 | 骨科假体试模 | 骨科假体试模 | 沪闵械备20220001号 | 沪闵械备20220001号 | 2022-01-04 00:00:00 | 2088-12-31 00:00:00 | 330 | 330 | JZ型(脊柱) | JZ型(脊柱) | 不区分 | 高分子 | 个 | 件 | 盒 | 件 | 1 | 1 | 宽岳新晟实医疗科技（上海）有限公司 | 宽岳新晟实医疗科技（上海）有限公司 | 视为确认可替代
002130130751 | 直接挂网采购 | 挂网中 | C14020200000000015230000751 | C14020200000000015230000751 | 20000 | 20000 | 骨科假体试模 | 骨科假体试模 | 沪闵械备20220001号 | 沪闵械备20220001号 | 2022-01-04 00:00:00 | 2088-12-31 00:00:00 | 297 | 297 | SZ型(四肢) | SZ型(四肢) | 不区分 | 高分子 | 个 | 件 | 盒 | 件 | 1 | 1 | 宽岳新晟实医疗科技（上海）有限公司 | 宽岳新晟实医疗科技（上海）有限公司 | 视为确认可替代
002130130752 | 直接挂网采购 | 挂网中 | C14020200000000015230000752 | C14020200000000015230000752 | 20000 | 20000 | 骨科假体试模 | 骨科假体试模 | 沪闵械备20220001号 | 沪闵械备20220001号 | 2022-01-04 00:00:00 | 2088-12-31 00:00:00 | 107 | 107 | SZ型(四肢) | SZ型(四肢) | 不区分 | 高分子 | 个 | 件 | 盒 | 件 | 1 | 1 | 宽岳新晟实医疗科技（上海）有限公司 | 宽岳新晟实医疗科技（上海）有限公司 | 视为确认可替代
002130130753 | 直接挂网采购 | 挂网中 | C14020200000000015230000753 | C14020200000000015230000753 | 20000 | 20000 | 骨科假体试模 | 骨科假体试模 | 沪闵械备20220001号 | 沪闵械备20220001号 | 2022-01-04 00:00:00 | 2088-12-31 00:00:00 | 154 | 154 | JZ型(脊柱) | JZ型(脊柱) | 不区分 | 高分子 | 个 | 件 | 盒 | 件 | 1 | 1 | 宽岳新晟实医疗科技（上海）有限公司 | 宽岳新晟实医疗科技（上海）有限公司 | 视为确认可替代
002130130754 | 直接挂网采购 | 挂网中 | C14020200000000015230000754 | C14020200000000015230000754 | 20000 | 20000 | 骨科假体试模 | 骨科假体试模 | 沪闵械备20220001号 | 沪闵械备20220001号 | 2022-01-04 00:00:00 | 2088-12-31 00:00:00 | 78 | 78 | GP型(骨盆) | GP型(骨盆) | 不区分 | 高分子 | 个 | 件 | 盒 | 件 | 1 | 1 | 宽岳新晟实医疗科技（上海）有限公司 | 宽岳新晟实医疗科技（上海）有限公司 | 视为确认可替代
002130130755 | 直接挂网采购 | 挂网中 | C14020200000000015230000755 | C14020200000000015230000755 | 20000 | 20000 | 骨科假体试模 | 骨科假体试模 | 沪闵械备20220001号 | 沪闵械备20220001号 | 2022-01-04 00:00:00 | 2088-12-31 00:00:00 | 360 | 360 | JZ型(脊柱) | JZ型(脊柱) | 不区分 | 高分子 | 个 | 件 | 盒 | 件 | 1 | 1 | 宽岳新晟实医疗科技（上海）有限公司 | 宽岳新晟实医疗科技（上海）有限公司 | 视为确认可替代
002130130756 | 直接挂网采购 | 挂网中 | C14020200000000015230000756 | C14020200000000015230000756 | 20000 | 20000 | 骨科假体试模 | 骨科假体试模 | 沪闵械备20220001号 | 沪闵械备20220001号 | 2022-01-04 00:00:00 | 2088-12-31 00:00:00 | 83 | 83 | SZ型(四肢) | SZ型(四肢) | 不区分 | 高分子 | 个 | 件 | 盒 | 件 | 1 | 1 | 宽岳新晟实医疗科技（上海）有限公司 | 宽岳新晟实医疗科技（上海）有限公司 | 视为确认可替代
002130130757 | 直接挂网采购 | 挂网中 | C14020200000000015230000757 | C14020200000000015230000757 | 20000 | 20000 | 骨科假体试模 | 骨科假体试模 | 沪闵械备20220001号 | 沪闵械备20220001号 | 2022-01-04 00:00:00 | 2088-12-31 00:00:00 | 104 | 104 | SZ型(四肢) | SZ型(四肢) | 不区分 | 高分子 | 个 | 件 | 盒 | 件 | 1 | 1 | 宽岳新晟实医疗科技（上海）有限公司 | 宽岳新晟实医疗科技（上海）有限公司 | 视为确认可替代
002130130758 | 直接挂网采购 | 挂网中 | C14020200000000015230000758 | C14020200000000015230000758 | 20000 | 20000 | 骨科假体试模 | 骨科假体试模 | 沪闵械备20220001号 | 沪闵械备20220001号 | 2022-01-04 00:00:00 | 2088-12-31 00:00:00 | 140 | 140 | SZ型(四肢) | SZ型(四肢) | 不区分 | 高分子 | 个 | 件 | 盒 | 件 | 1 | 1 | 宽岳新晟实医疗科技（上海）有限公司 | 宽岳新晟实医疗科技（上海）有限公司 | 视为确认可替代
002130130759 | 直接挂网采购 | 挂网中 | C14020200000000015230000759 | C14020200000000015230000759 | 20000 | 20000 | 骨科假体试模 | 骨科假体试模 | 沪闵械备20220001号 | 沪闵械备20220001号 | 2022-01-04 00:00:00 | 2088-12-31 00:00:00 | 156 | 156 | GP型(骨盆) | GP型(骨盆) | 不区分 | 高分子 | 个 | 件 | 盒 | 件 | 1 | 1 | 宽岳新晟实医疗科技（上海）有限公司 | 宽岳新晟实医疗科技（上海）有限公司 | 视为确认可替代
002130130760 | 直接挂网采购 | 挂网中 | C14020200000000015230000760 | C14020200000000015230000760 | 20000 | 20000 | 骨科假体试模 | 骨科假体试模 | 沪闵械备20220001号 | 沪闵械备20220001号 | 2022-01-04 00:00:00 | 2088-12-31 00:00:00 | 256 | 256 | GP型(骨盆) | GP型(骨盆) | 不区分 | 高分子 | 个 | 件 | 盒 | 件 | 1 | 1 | 宽岳新晟实医疗科技（上海）有限公司 | 宽岳新晟实医疗科技（上海）有限公司 | 视为确认可替代
002130130761 | 直接挂网采购 | 挂网中 | C14020200000000015230000761 | C14020200000000015230000761 | 20000 | 20000 | 骨科假体试模 | 骨科假体试模 | 沪闵械备20220001号 | 沪闵械备20220001号 | 2022-01-04 00:00:00 | 2088-12-31 00:00:00 | 191 | 191 | SZ型(四肢) | SZ型(四肢) | 不区分 | 高分子 | 个 | 件 | 盒 | 件 | 1 | 1 | 宽岳新晟实医疗科技（上海）有限公司 | 宽岳新晟实医疗科技（上海）有限公司 | 视为确认可替代
002130130762 | 直接挂网采购 | 挂网中 | C14020200000000015230000762 | C14020200000000015230000762 | 20000 | 20000 | 骨科假体试模 | 骨科假体试模 | 沪闵械备20220001号 | 沪闵械备20220001号 | 2022-01-04 00:00:00 | 2088-12-31 00:00:00 | 76 | 76 | GP型(骨盆) | GP型(骨盆) | 不区分 | 高分子 | 个 | 件 | 盒 | 件 | 1 | 1 | 宽岳新晟实医疗科技（上海）有限公司 | 宽岳新晟实医疗科技（上海）有限公司 | 视为确认可替代
002130130763 | 直接挂网采购 | 挂网中 | C14020200000000015230000763 | C14020200000000015230000763 | 20000 | 20000 | 骨科假体试模 | 骨科假体试模 | 沪闵械备20220001号 | 沪闵械备20220001号 | 2022-01-04 00:00:00 | 2088-12-31 00:00:00 | 330 | 330 | GP型(骨盆) | GP型(骨盆) | 不区分 | 高分子 | 个 | 件 | 盒 | 件 | 1 | 1 | 宽岳新晟实医疗科技（上海）有限公司 | 宽岳新晟实医疗科技（上海）有限公司 | 视为确认可替代
002130130764 | 直接挂网采购 | 挂网中 | C14020200000000015230000764 | C14020200000000015230000764 | 20000 | 20000 | 骨科假体试模 | 骨科假体试模 | 沪闵械备20220001号 | 沪闵械备20220001号 | 2022-01-04 00:00:00 | 2088-12-31 00:00:00 | 368 | 368 | SZ型(四肢) | SZ型(四肢) | 不区分 | 高分子 | 个 | 件 | 盒 | 件 | 1 | 1 | 宽岳新晟实医疗科技（上海）有限公司 | 宽岳新晟实医疗科技（上海）有限公司 | 视为确认可替代
002130130765 | 直接挂网采购 | 挂网中 | C14020200000000015230000765 | C14020200000000015230000765 | 20000 | 20000 | 骨科假体试模 | 骨科假体试模 | 沪闵械备20220001号 | 沪闵械备20220001号 | 2022-01-04 00:00:00 | 2088-12-31 00:00:00 | 146 | 146 | TL型(头颅) | TL型(头颅) | 不区分 | 高分子 | 个 | 件 | 盒 | 件 | 1 | 1 | 宽岳新晟实医疗科技（上海）有限公司 | 宽岳新晟实医疗科技（上海）有限公司 | 视为确认可替代
002130130766 | 直接挂网采购 | 挂网中 | C14020200000000015230000766 | C14020200000000015230000766 | 20000 | 20000 | 骨科假体试模 | 骨科假体试模 | 沪闵械备20220001号 | 沪闵械备20220001号 | 2022-01-04 00:00:00 | 2088-12-31 00:00:00 | 379 | 379 | SZ型(四肢) | SZ型(四肢) | 不区分 | 高分子 | 个 | 件 | 盒 | 件 | 1 | 1 | 宽岳新晟实医疗科技（上海）有限公司 | 宽岳新晟实医疗科技（上海）有限公司 | 视为确认可替代
002130130767 | 直接挂网采购 | 挂网中 | C14020200000000015230000767 | C14020200000000015230000767 | 20000 | 20000 | 骨科假体试模 | 骨科假体试模 | 沪闵械备20220001号 | 沪闵械备20220001号 | 2022-01-04 00:00:00 | 2088-12-31 00:00:00 | 363 | 363 | JZ型(脊柱) | JZ型(脊柱) | 不区分 | 高分子 | 个 | 件 | 盒 | 件 | 1 | 1 | 宽岳新晟实医疗科技（上海）有限公司 | 宽岳新晟实医疗科技（上海）有限公司 | 视为确认可替代
002130130768 | 直接挂网采购 | 挂网中 | C14020200000000015230000768 | C14020200000000015230000768 | 20000 | 20000 | 骨科假体试模 | 骨科假体试模 | 沪闵械备20220001号 | 沪闵械备20220001号 | 2022-01-04 00:00:00 | 2088-12-31 00:00:00 | 266 | 266 | TL型(头颅) | TL型(头颅) | 不区分 | 高分子 | 个 | 件 | 盒 | 件 | 1 | 1 | 宽岳新晟实医疗科技（上海）有限公司 | 宽岳新晟实医疗科技（上海）有限公司 | 视为确认可替代
002130130769 | 直接挂网采购 | 挂网中 | C14020200000000015230000769 | C14020200000000015230000769 | 20000 | 20000 | 骨科假体试模 | 骨科假体试模 | 沪闵械备20220001号 | 沪闵械备20220001号 | 2022-01-04 00:00:00 | 2088-12-31 00:00:00 | 99 | 99 | JZ型(脊柱) | JZ型(脊柱) | 不区分 | 高分子 | 个 | 件 | 盒 | 件 | 1 | 1 | 宽岳新晟实医疗科技（上海）有限公司 | 宽岳新晟实医疗科技（上海）有限公司 | 视为确认可替代
002130130770 | 直接挂网采购 | 挂网中 | C14020200000000015230000770 | C14020200000000015230000770 | 20000 | 20000 | 骨科假体试模 | 骨科假体试模 | 沪闵械备20220001号 | 沪闵械备20220001号 | 2022-01-04 00:00:00 | 2088-12-31 00:00:00 | 253 | 253 | JZ型(脊柱) | JZ型(脊柱) | 不区分 | 高分子 | 个 | 件 | 盒 | 件 | 1 | 1 | 宽岳新晟实医疗科技（上海）有限公司 | 宽岳新晟实医疗科技（上海）有限公司 | 视为确认可替代
002130130771 | 直接挂网采购 | 挂网中 | C14020200000000015230000771 | C14020200000000015230000771 | 20000 | 20000 | 骨科假体试模 | 骨科假体试模 | 沪闵械备20220001号 | 沪闵械备20220001号 | 2022-01-04 00:00:00 | 2088-12-31 00:00:00 | 333 | 333 | JZ型(脊柱) | JZ型(脊柱) | 不区分 | 高分子 | 个 | 件 | 盒 | 件 | 1 | 1 | 宽岳新晟实医疗科技（上海）有限公司 | 宽岳新晟实医疗科技（上海）有限公司 | 视为确认可替代
002130130772 | 直接挂网采购 | 挂网中 | C14020200000000015230000772 | C14020200000000015230000772 | 20000 | 20000 | 骨科假体试模 | 骨科假体试模 | 沪闵械备20220001号 | 沪闵械备20220001号 | 2022-01-04 00:00:00 | 2088-12-31 00:00:00 | 49 | 49 | TL型(头颅) | TL型(头颅) | 不区分 | 高分子 | 个 | 件 | 盒 | 件 | 1 | 1 | 宽岳新晟实医疗科技（上海）有限公司 | 宽岳新晟实医疗科技（上海）有限公司 | 视为确认可替代
002130130773 | 直接挂网采购 | 挂网中 | C14020200000000015230000773 | C14020200000000015230000773 | 20000 | 20000 | 骨科假体试模 | 骨科假体试模 | 沪闵械备20220001号 | 沪闵械备20220001号 | 2022-01-04 00:00:00 | 2088-12-31 00:00:00 | 367 | 367 | JZ型(脊柱) | JZ型(脊柱) | 不区分 | 高分子 | 个 | 件 | 盒 | 件 | 1 | 1 | 宽岳新晟实医疗科技（上海）有限公司 | 宽岳新晟实医疗科技（上海）有限公司 | 视为确认可替代
002130130774 | 直接挂网采购 | 挂网中 | C14020200000000015230000774 | C14020200000000015230000774 | 20000 | 20000 | 骨科假体试模 | 骨科假体试模 | 沪闵械备20220001号 | 沪闵械备20220001号 | 2022-01-04 00:00:00 | 2088-12-31 00:00:00 | 178 | 178 | SZ型(四肢) | SZ型(四肢) | 不区分 | 高分子 | 个 | 件 | 盒 | 件 | 1 | 1 | 宽岳新晟实医疗科技（上海）有限公司 | 宽岳新晟实医疗科技（上海）有限公司 | 视为确认可替代
002130130775 | 直接挂网采购 | 挂网中 | C14020200000000015230000775 | C14020200000000015230000775 | 20000 | 20000 | 骨科假体试模 | 骨科假体试模 | 沪闵械备20220001号 | 沪闵械备20220001号 | 2022-01-04 00:00:00 | 2088-12-31 00:00:00 | 117 | 117 | JZ型(脊柱) | JZ型(脊柱) | 不区分 | 高分子 | 个 | 件 | 盒 | 件 | 1 | 1 | 宽岳新晟实医疗科技（上海）有限公司 | 宽岳新晟实医疗科技（上海）有限公司 | 视为确认可替代
002130130776 | 直接挂网采购 | 挂网中 | C14020200000000015230000776 | C14020200000000015230000776 | 20000 | 20000 | 骨科假体试模 | 骨科假体试模 | 沪闵械备20220001号 | 沪闵械备20220001号 | 2022-01-04 00:00:00 | 2088-12-31 00:00:00 | 95 | 95 | GP型(骨盆) | GP型(骨盆) | 不区分 | 高分子 | 个 | 件 | 盒 | 件 | 1 | 1 | 宽岳新晟实医疗科技（上海）有限公司 | 宽岳新晟实医疗科技（上海）有限公司 | 视为确认可替代
002130130777 | 直接挂网采购 | 挂网中 | C14020200000000015230000777 | C14020200000000015230000777 | 20000 | 20000 | 骨科假体试模 | 骨科假体试模 | 沪闵械备20220001号 | 沪闵械备20220001号 | 2022-01-04 00:00:00 | 2088-12-31 00:00:00 | 43 | 43 | SZ型(四肢) | SZ型(四肢) | 不区分 | 高分子 | 个 | 件 | 盒 | 件 | 1 | 1 | 宽岳新晟实医疗科技（上海）有限公司 | 宽岳新晟实医疗科技（上海）有限公司 | 视为确认可替代
002130130778 | 直接挂网采购 | 挂网中 | C14020200000000015230000778 | C14020200000000015230000778 | 20000 | 20000 | 骨科假体试模 | 骨科假体试模 | 沪闵械备20220001号 | 沪闵械备20220001号 | 2022-01-04 00:00:00 | 2088-12-31 00:00:00 | 58 | 58 | TL型(头颅) | TL型(头颅) | 不区分 | 高分子 | 个 | 件 | 盒 | 件 | 1 | 1 | 宽岳新晟实医疗科技（上海）有限公司 | 宽岳新晟实医疗科技（上海）有限公司 | 视为确认可替代
002130130779 | 直接挂网采购 | 挂网中 | C14020200000000015230000779 | C14020200000000015230000779 | 20000 | 20000 | 骨科假体试模 | 骨科假体试模 | 沪闵械备20220001号 | 沪闵械备20220001号 | 2022-01-04 00:00:00 | 2088-12-31 00:00:00 | 225 | 225 | GP型(骨盆) | GP型(骨盆) | 不区分 | 高分子 | 个 | 件 | 盒 | 件 | 1 | 1 | 宽岳新晟实医疗科技（上海）有限公司 | 宽岳新晟实医疗科技（上海）有限公司 | 视为确认可替代
002130130780 | 直接挂网采购 | 挂网中 | C14020200000000015230000780 | C14020200000000015230000780 | 20000 | 20000 | 骨科假体试模 | 骨科假体试模 | 沪闵械备20220001号 | 沪闵械备20220001号 | 2022-01-04 00:00:00 | 2088-12-31 00:00:00 | 171 | 171 | GP型(骨盆) | GP型(骨盆) | 不区分 | 高分子 | 个 | 件 | 盒 | 件 | 1 | 1 | 宽岳新晟实医疗科技（上海）有限公司 | 宽岳新晟实医疗科技（上海）有限公司 | 视为确认可替代
002130130781 | 直接挂网采购 | 挂网中 | C14020200000000015230000781 | C14020200000000015230000781 | 20000 | 20000 | 骨科假体试模 | 骨科假体试模 | 沪闵械备20220001号 | 沪闵械备20220001号 | 2022-01-04 00:00:00 | 2088-12-31 00:00:00 | 106 | 106 | TL型(头颅) | TL型(头颅) | 不区分 | 高分子 | 个 | 件 | 盒 | 件 | 1 | 1 | 宽岳新晟实医疗科技（上海）有限公司 | 宽岳新晟实医疗科技（上海）有限公司 | 视为确认可替代
002130130782 | 直接挂网采购 | 挂网中 | C14020200000000015230000782 | C14020200000000015230000782 | 20000 | 20000 | 骨科假体试模 | 骨科假体试模 | 沪闵械备20220001号 | 沪闵械备20220001号 | 2022-01-04 00:00:00 | 2088-12-31 00:00:00 | 99 | 99 | TL型(头颅) | TL型(头颅) | 不区分 | 高分子 | 个 | 件 | 盒 | 件 | 1 | 1 | 宽岳新晟实医疗科技（上海）有限公司 | 宽岳新晟实医疗科技（上海）有限公司 | 视为确认可替代
002130130783 | 直接挂网采购 | 挂网中 | C14020200000000015230000783 | C14020200000000015230000783 | 20000 | 20000 | 骨科假体试模 | 骨科假体试模 | 沪闵械备20220001号 | 沪闵械备20220001号 | 2022-01-04 00:00:00 | 2088-12-31 00:00:00 | 300 | 300 | GP型(骨盆) | GP型(骨盆) | 不区分 | 高分子 | 个 | 件 | 盒 | 件 | 1 | 1 | 宽岳新晟实医疗科技（上海）有限公司 | 宽岳新晟实医疗科技（上海）有限公司 | 视为确认可替代
002130130784 | 直接挂网采购 | 挂网中 | C14020200000000015230000784 | C14020200000000015230000784 | 20000 | 20000 | 骨科假体试模 | 骨科假体试模 | 沪闵械备20220001号 | 沪闵械备20220001号 | 2022-01-04 00:00:00 | 2088-12-31 00:00:00 | 393 | 393 | JZ型(脊柱) | JZ型(脊柱) | 不区分 | 高分子 | 个 | 件 | 盒 | 件 | 1 | 1 | 宽岳新晟实医疗科技（上海）有限公司 | 宽岳新晟实医疗科技（上海）有限公司 | 视为确认可替代
002130130785 | 直接挂网采购 | 挂网中 | C14020200000000015230000785 | C14020200000000015230000785 | 20000 | 20000 | 骨科假体试模 | 骨科假体试模 | 沪闵械备20220001号 | 沪闵械备20220001号 | 2022-01-04 00:00:00 | 2088-12-31 00:00:00 | 229 | 229 | JZ型(脊柱) | JZ型(脊柱) | 不区分 | 高分子 | 个 | 件 | 盒 | 件 | 1 | 1 | 宽岳新晟实医疗科技（上海）有限公司 | 宽岳新晟实医疗科技（上海）有限公司 | 视为确认可替代
002130130786 | 直接挂网采购 | 挂网中 | C14020200000000015230000786 | C14020200000000015230000786 | 20000 | 20000 | 骨科假体试模 | 骨科假体试模 | 沪闵械备20220001号 | 沪闵械备20220001号 | 2022-01-04 00:00:00 | 2088-12-31 00:00:00 | 196 | 196 | GP型(骨盆) | GP型(骨盆) | 不区分 | 高分子 | 个 | 件 | 盒 | 件 | 1 | 1 | 宽岳新晟实医疗科技（上海）有限公司 | 宽岳新晟实医疗科技（上海）有限公司 | 视为确认可替代
002130130787 | 直接挂网采购 | 挂网中 | C14020200000000015230000787 | C14020200000000015230000787 | 20000 | 20000 | 骨科假体试模 | 骨科假体试模 | 沪闵械备20220001号 | 沪闵械备20220001号 | 2022-01-04 00:00:00 | 2088-12-31 00:00:00 | 241 | 241 | JZ型(脊柱) | JZ型(脊柱) | 不区分 | 高分子 | 个 | 件 | 盒 | 件 | 1 | 1 | 宽岳新晟实医疗科技（上海）有限公司 | 宽岳新晟实医疗科技（上海）有限公司 | 视为确认可替代
002130130788 | 直接挂网采购 | 挂网中 | C14020200000000015230000788 | C14020200000000015230000788 | 20000 | 20000 | 骨科假体试模 | 骨科假体试模 | 沪闵械备20220001号 | 沪闵械备20220001号 | 2022-01-04 00:00:00 | 2088-12-31 00:00:00 | 270 | 270 | GP型(骨盆) | GP型(骨盆) | 不区分 | 高分子 | 个 | 件 | 盒 | 件 | 1 | 1 | 宽岳新晟实医疗科技（上海）有限公司 | 宽岳新晟实医疗科技（上海）有限公司 | 视为确认可替代
002130130789 | 直接挂网采购 | 挂网中 | C14020200000000015230000789 | C14020200000000015230000789 | 20000 | 20000 | 骨科假体试模 | 骨科假体试模 | 沪闵械备20220001号 | 沪闵械备20220001号 | 2022-01-04 00:00:00 | 2088-12-31 00:00:00 | 195 | 195 | SZ型(四肢) | SZ型(四肢) | 不区分 | 高分子 | 个 | 件 | 盒 | 件 | 1 | 1 | 宽岳新晟实医疗科技（上海）有限公司 | 宽岳新晟实医疗科技（上海）有限公司 | 视为确认可替代
002130130790 | 直接挂网采购 | 挂网中 | C14020200000000015230000790 | C14020200000000015230000790 | 20000 | 20000 | 骨科假体试模 | 骨科假体试模 | 沪闵械备20220001号 | 沪闵械备20220001号 | 2022-01-04 00:00:00 | 2088-12-31 00:00:00 | 90 | 90 | TL型(头颅) | TL型(头颅) | 不区分 | 高分子 | 个 | 件 | 盒 | 件 | 1 | 1 | 宽岳新晟实医疗科技（上海）有限公司 | 宽岳新晟实医疗科技（上海）有限公司 | 视为确认可替代
002130130791 | 直接挂网采购 | 挂网中 | C14020200000000015230000791 | C14020200000000015230000791 | 20000 | 20000 | 骨科假体试模 | 骨科假体试模 | 沪闵械备20220001号 | 沪闵械备20220001号 | 2022-01-04 00:00:00 | 2088-12-31 00:00:00 | 62 | 62 | JZ型(脊柱) | JZ型(脊柱) | 不区分 | 高分子 | 个 | 件 | 盒 | 件 | 1 | 1 | 宽岳新晟实医疗科技（上海）有限公司 | 宽岳新晟实医疗科技（上海）有限公司 | 视为确认可替代
002130130792 | 直接挂网采购 | 挂网中 | C14020200000000015230000792 | C14020200000000015230000792 | 20000 | 20000 | 骨科假体试模 | 骨科假体试模 | 沪闵械备20220001号 | 沪闵械备20220001号 | 2022-01-04 00:00:00 | 2088-12-31 00:00:00 | 45 | 45 | JZ型(脊柱) | JZ型(脊柱) | 不区分 | 高分子 | 个 | 件 | 盒 | 件 | 1 | 1 | 宽岳新晟实医疗科技（上海）有限公司 | 宽岳新晟实医疗科技（上海）有限公司 | 视为确认可替代
002130130793 | 直接挂网采购 | 挂网中 | C14020200000000015230000793 | C14020200000000015230000793 | 20000 | 20000 | 骨科假体试模 | 骨科假体试模 | 沪闵械备20220001号 | 沪闵械备20220001号 | 2022-01-04 00:00:00 | 2088-12-31 00:00:00 | 183 | 183 | SZ型(四肢) | SZ型(四肢) | 不区分 | 高分子 | 个 | 件 | 盒 | 件 | 1 | 1 | 宽岳新晟实医疗科技（上海）有限公司 | 宽岳新晟实医疗科技（上海）有限公司 | 视为确认可替代
002130130794 | 直接挂网采购 | 挂网中 | C14020200000000015230000794 | C14020200000000015230000794 | 20000 | 20000 | 骨科假体试模 | 骨科假体试模 | 沪闵械备20220001号 | 沪闵械备20220001号 | 2022-01-04 00:00:00 | 2088-12-31 00:00:00 | 35 | 35 | TL型(头颅) | TL型(头颅) | 不区分 | 高分子 | 个 | 件 | 盒 | 件 | 1 | 1 | 宽岳新晟实医疗科技（上海）有限公司 | 宽岳新晟实医疗科技（上海）有限公司 | 视为确认可替代
002130130795 | 直接挂网采购 | 挂网中 | C14020200000000015230000795 | C14020200000000015230000795 | 20000 | 20000 | 骨科假体试模 | 骨科假体试模 | 沪闵械备20220001号 | 沪闵械备20220001号 | 2022-01-04 00:00:00 | 2088-12-31 00:00:00 | 338 | 338 | JZ型(脊柱) | JZ型(脊柱) | 不区分 | 高分子 | 个 | 件 | 盒 | 件 | 1 | 1 | 宽岳新晟实医疗科技（上海）有限公司 | 宽岳新晟实医疗科技（上海）有限公司 | 视为确认可替代
002130130796 | 直接挂网采购 | 挂网中 | C14020200000000015230000796 | C14020200000000015230000796 | 20000 | 20000 | 骨科假体试模 | 骨科假体试模 | 沪闵械备20220001号 | 沪闵械备20220001号 | 2022-01-04 00:00:00 | 2088-12-31 00:00:00 | 47 | 47 | SZ型(四肢) | SZ型(四肢) | 不区分 | 高分子 | 个 | 件 | 盒 | 件 | 1 | 1 | 宽岳新晟实医疗科技（上海）有限公司 | 宽岳新晟实医疗科技（上海）有限公司 | 视为确认可替代
002130130797 | 直接挂网采购 | 挂网中 | C14020200000000015230000797 | C14020200000000015230000797 | 20000 | 20000 | 骨科假体试模 | 骨科假体试模 | 沪闵械备20220001号 | 沪闵械备20220001号 | 2022-01-04 00:00:00 | 2088-12-31 00:00:00 | 365 | 365 | GP型(骨盆) | GP型(骨盆) | 不区分 | 高分子 | 个 | 件 | 盒 | 件 | 1 | 1 | 宽岳新晟实医疗科技（上海）有限公司 | 宽岳新晟实医疗科技（上海）有限公司 | 视为确认可替代
002130130798 | 直接挂网采购 | 挂网中 | C14020200000000015230000798 | C14020200000000015230000798 | 20000 | 20000 | 骨科假体试模 | 骨科假体试模 | 沪闵械备20220001号 | 沪闵械备20220001号 | 2022-01-04 00:00:00 | 2088-12-31 00:00:00 | 320 | 320 | GP型(骨盆) | GP型(骨盆) | 不区分 | 高分子 | 个 | 件 | 盒 | 件 | 1 | 1 | 宽岳新晟实医疗科技（上海）有限公司 | 宽岳新晟实医疗科技（上海）有限公司 | 视为确认可替代
002130130799 | 直接挂网采购 | 挂网中 | C14020200000000015230000799 | C14020200000000015230000799 | 20000 | 20000 | 骨科假体试模 | 骨科假体试模 | 沪闵械备20220001号 | 沪闵械备20220001号 | 2022-01-04 00:00:00 | 2088-12-31 00:00:00 | 254 | 254 | JZ型(脊柱) | JZ型(脊柱) | 不区分 | 高分子 | 个 | 件 | 盒 | 件 | 1 | 1 | 宽岳新晟实医疗科技（上海）有限公司 | 宽岳新晟实医疗科技（上海）有限公司 | 视为确认可替代
002130130800 | 直接挂网采购 | 挂网中 | C14020200000000015230000800 | C14020200000000015230000800 | 20000 | 20000 | 骨科假体试模 | 骨科假体试模 | 沪闵械备20220001号 | 沪闵械备20220001号 | 2022-01-04 00:00:00 | 2088-12-31 00:00:00 | 147 | 147 | TL型(头颅) | TL型(头颅) | 不区分 | 高分子 | 个 | 件 | 盒 | 件 | 1 | 1 | 宽岳新晟实医疗科技（上海）有限公司 | 宽岳新晟实医疗科技（上海）有限公司 | 视为确认可替代
002130130801 | 直接挂网采购 | 挂网中 | C14020200000000015230000801 | C14020200000000015230000801 | 20000 | 20000 | 骨科假体试模 | 骨科假体试模 | 沪闵械备20220001号 | 沪闵械备20220001号 | 2022-01-04 00:00:00 | 2088-12-31 00:00:00 | 168 | 168 | JZ型(脊柱) | JZ型(脊柱) | 不区分 | 高分子 | 个 | 件 | 盒 | 件 | 1 | 1 | 宽岳新晟实医疗科技（上海）有限公司 | 宽岳新晟实医疗科技（上海）有限公司 | 视为确认可替代
002130130802 | 直接挂网采购 | 挂网中 | C14020200000000015230000802 | C14020200000000015230000802 | 20000 | 20000 | 骨科假体试模 | 骨科假体试模 | 沪闵械备20220001号 | 沪闵械备20220001号 | 2022-01-04 00:00:00 | 2088-12-31 00:00:00 | 194 | 194 | TL型(头颅) | TL型(头颅) | 不区分 | 高分子 | 个 | 件 | 盒 | 件 | 1 | 1 | 宽岳新晟实医疗科技（上海）有限公司 | 宽岳新晟实医疗科技（上海）有限公司 | 视为确认可替代
002130130803 | 直接挂网采购 | 挂网中 | C14020200000000015230000803 | C14020200000000015230000803 | 20000 | 20000 | 骨科假体试模 | 骨科假体试模 | 沪闵械备20220001号 | 沪闵械备20220001号 | 2022-01-04 00:00:00 | 2088-12-31 00:00:00 | 351 | 351 | JZ型(脊柱) | JZ型(脊柱) | 不区分 | 高分子 | 个 | 件 | 盒 | 件 | 1 | 1 | 宽岳新晟实医疗科技（上海）有限公司 | 宽岳新晟实医疗科技（上海）有限公司 | 视为确认可替代
002130130804 | 直接挂网采购 | 挂网中 | C14020200000000015230000804 | C14020200000000015230000804 | 20000 | 20000 | 骨科假体试模 | 骨科假体试模 | 沪闵械备20220001号 | 沪闵械备20220001号 | 2022-01-04 00:00:00 | 2088-12-31 00:00:00 | 152 | 152 | JZ型(脊柱) | JZ型(脊柱) | 不区分 | 高分子 | 个 | 件 | 盒 | 件 | 1 | 1 | 宽岳新晟实医疗科技（上海）有限公司 | 宽岳新晟实医疗科技（上海）有限公司 | 视为确认可替代
002130130805 | 直接挂网采购 | 挂网中 | C14020200000000015230000805 | C14020200000000015230000805 | 20000 | 20000 | 骨科假体试模 | 骨科假体试模 | 沪闵械备20220001号 | 沪闵械备20220001号 | 2022-01-04 00:00:00 | 2088-12-31 00:00:00 | 156 | 156 | JZ型(脊柱) | JZ型(脊柱) | 不区分 | 高分子 | 个 | 件 | 盒 | 件 | 1 | 1 | 宽岳新晟实医疗科技（上海）有限公司 | 宽岳新晟实医疗科技（上海）有限公司 | 视为确认可替代
002130130806 | 直接挂网采购 | 挂网中 | C14020200000000015230000806 | C14020200000000015230000806 | 20000 | 20000 | 骨科假体试模 | 骨科假体试模 | 沪闵械备20220001号 | 沪闵械备20220001号 | 2022-01-04 00:00:00 | 2088-12-31 00:00:00 | 101 | 101 | SZ型(四肢) | SZ型(四肢) | 不区分 | 高分子 | 个 | 件 | 盒 | 件 | 1 | 1 | 宽岳新晟实医疗科技（上海）有限公司 | 宽岳新晟实医疗科技（上海）有限公司 | 视为确认可替代
002130130807 | 直接挂网采购 | 挂网中 | C14020200000000015230000807 | C14020200000000015230000807 | 20000 | 20000 | 骨科假体试模 | 骨科假体试模 | 沪闵械备20220001号 | 沪闵械备20220001号 | 2022-01-04 00:00:00 | 2088-12-31 00:00:00 | 196 | 196 | TL型(头颅) | TL型(头颅) | 不区分 | 高分子 | 个 | 件 | 盒 | 件 | 1 | 1 | 宽岳新晟实医疗科技（上海）有限公司 | 宽岳新晟实医疗科技（上海）有限公司 | 视为确认可替代
002130130808 | 直接挂网采购 | 挂网中 | C14020200000000015230000808 | C14020200000000015230000808 | 20000 | 20000 | 骨科假体试模 | 骨科假体试模 | 沪闵械备20220001号 | 沪闵械备20220001号 | 2022-01-04 00:00:00 | 2088-12-31 00:00:00 | 171 | 171 | SZ型(四肢) | SZ型(四肢) | 不区分 | 高分子 | 个 | 件 | 盒 | 件 | 1 | 1 | 宽岳新晟实医疗科技（上海）有限公司 | 宽岳新晟实医疗科技（上海）有限公司 | 视为确认可替代
002130130809 | 直接挂网采购 | 挂网中 | C14020200000000015230000809 | C14020200000000015230000809 | 20000 | 20000 | 骨科假体试模 | 骨科假体试模 | 沪闵械备20220001号 | 沪闵械备20220001号 | 2022-01-04 00:00:00 | 2088-12-31 00:00:00 | 161 | 161 | JZ型(脊柱) | JZ型(脊柱) | 不区分 | 高分子 | 个 | 件 | 盒 | 件 | 1 | 1 | 宽岳新晟实医疗科技（上海）有限公司 | 宽岳新晟实医疗科技（上海）有限公司 | 视为确认可替代
002130130810 | 直接挂网采购 | 挂网中 | C14020200000000015230000810 | C14020200000000015230000810 | 20000 | 20000 | 骨科假体试模 | 骨科假体试模 | 沪闵械备20220001号 | 沪闵械备20220001号 | 2022-01-04 00:00:00 | 2088-12-31 00:00:00 | 96 | 96 | TL型(头颅) | TL型(头颅) | 不区分 | 高分子 | 个 | 件 | 盒 | 件 | 1 | 1 | 宽岳新晟实医疗科技（上海）有限公司 | 宽岳新晟实医疗科技（上海）有限公司 | 视为确认可替代
002130130811 | 直接挂网采购 | 挂网中 | C14020200000000015230000811 | C14020200000000015230000811 | 20000 | 20000 | 骨科假体试模 | 骨科假体试模 | 沪闵械备20220001号 | 沪闵械备20220001号 | 2022-01-04 00:00:00 | 2088-12-31 00:00:00 | 220 | 220 | GP型(骨盆) | GP型(骨盆) | 不区分 | 高分子 | 个 | 件 | 盒 | 件 | 1 | 1 | 宽岳新晟实医疗科技（上海）有限公司 | 宽岳新晟实医疗科技（上海）有限公司 | 视为确认可替代
002130130812 | 直接挂网采购 | 挂网中 | C14020200000000015230000812 | C14020200000000015230000812 | 20000 | 20000 | 骨科假体试模 | 骨科假体试模 | 沪闵械备20220001号 | 沪闵械备20220001号 | 2022-01-04 00:00:00 | 2088-12-31 00:00:00 | 138 | 138 | TL型(头颅) | TL型(头颅) | 不区分 | 高分子 | 个 | 件 | 盒 | 件 | 1 | 1 | 宽岳新晟实医疗科技（上海）有限公司 | 宽岳新晟实医疗科技（上海）有限公司 | 视为确认可替代
002130130813 | 直接挂网采购 | 挂网中 | C14020200000000015230000813 | C14020200000000015230000813 | 20000 | 20000 | 骨科假体试模 | 骨科假体试模 | 沪闵械备20220001号 | 沪闵械备20220001号 | 2022-01-04 00:00:00 | 2088-12-31 00:00:00 | 170 | 170 | GP型(骨盆) | GP型(骨盆) | 不区分 | 高分子 | 个 | 件 | 盒 | 件 | 1 | 1 | 宽岳新晟实医疗科技（上海）有限公司 | 宽岳新晟实医疗科技（上海）有限公司 | 视为确认可替代
002130130814 | 直接挂网采购 | 挂网中 | C14020200000000015230000814 | C14020200000000015230000814 | 20000 | 20000 | 骨科假体试模 | 骨科假体试模 | 沪闵械备20220001号 | 沪闵械备20220001号 | 2022-01-04 00:00:00 | 2088-12-31 00:00:00 | 65 | 65 | JZ型(脊柱) | JZ型(脊柱) | 不区分 | 高分子 | 个 | 件 | 盒 | 件 | 1 | 1 | 宽岳新晟实医疗科技（上海）有限公司 | 宽岳新晟实医疗科技（上海）有限公司 | 视为确认可替代
002130130815 | 直接挂网采购 | 挂网中 | C14020200000000015230000815 | C14020200000000015230000815 | 20000 | 20000 | 骨科假体试模 | 骨科假体试模 | 沪闵械备20220001号 | 沪闵械备20220001号 | 2022-01-04 00:00:00 | 2088-12-31 00:00:00 | 66 | 66 | TL型(头颅) | TL型(头颅) | 不区分 | 高分子 | 个 | 件 | 盒 | 件 | 1 | 1 | 宽岳新晟实医疗科技（上海）有限公司 | 宽岳新晟实医疗科技（上海）有限公司 | 视为确认可替代
002130130816 | 直接挂网采购 | 挂网中 | C14020200000000015230000816 | C14020200000000015230000816 | 20000 | 20000 | 骨科假体试模 | 骨科假体试模 | 沪闵械备20220001号 | 沪闵械备20220001号 | 2022-01-04 00:00:00 | 2088-12-31 00:00:00 | 55 | 55 | SZ型(四肢) | SZ型(四肢) | 不区分 | 高分子 | 个 | 件 | 盒 | 件 | 1 | 1 | 宽岳新晟实医疗科技（上海）有限公司 | 宽岳新晟实医疗科技（上海）有限公司 | 视为确认可替代
002130130817 | 直接挂网采购 | 挂网中 | C14020200000000015230000817 | C14020200000000015230000817 | 20000 | 20000 | 骨科假体试模 | 骨科假体试模 | 沪闵械备20220001号 | 沪闵械备20220001号 | 2022-01-04 00:00:00 | 2088-12-31 00:00:00 | 163 | 163 | GP型(骨盆) | GP型(骨盆) | 不区分 | 高分子 | 个 | 件 | 盒 | 件 | 1 | 1 | 宽岳新晟实医疗科技（上海）有限公司 | 宽岳新晟实医疗科技（上海）有限公司 | 视为确认可替代
002130130818 | 直接挂网采购 | 挂网中 | C14020200000000015230000818 | C14020200000000015230000818 | 20000 | 20000 | 骨科假体试模 | 骨科假体试模 | 沪闵械备20220001号 | 沪闵械备20220001号 | 2022-01-04 00:00:00 | 2088-12-31 00:00:00 | 276 | 276 | SZ型(四肢) | SZ型(四肢) | 不区分 | 高分子 | 个 | 件 | 盒 | 件 | 1 | 1 | 宽岳新晟实医疗科技（上海）有限公司 | 宽岳新晟实医疗科技（上海）有限公司 | 视为确认可替代
002130130819 | 直接挂网采购 | 挂网中 | C14020200000000015230000819 | C14020200000000015230000819 | 20000 | 20000 | 骨科假体试模 | 骨科假体试模 | 沪闵械备20220001号 | 沪闵械备20220001号 | 2022-01-04 00:00:00 | 2088-12-31 00:00:00 | 368 | 368 | GP型(骨盆) | GP型(骨盆) | 不区分 | 高分子 | 个 | 件 | 盒 | 件 | 1 | 1 | 宽岳新晟实医疗科技（上海）有限公司 | 宽岳新晟实医疗科技（上海）有限公司 | 视为确认可替代
002130130820 | 直接挂网采购 | 挂网中 | C14020200000000015230000820 | C14020200000000015230000820 | 20000 | 20000 | 骨科假体试模 | 骨科假体试模 | 沪闵械备20220001号 | 沪闵械备20220001号 | 2022-01-04 00:00:00 | 2088-12-31 00:00:00 | 61 | 61 | GP型(骨盆) | GP型(骨盆) | 不区分 | 高分子 | 个 | 件 | 盒 | 件 | 1 | 1 | 宽岳新晟实医疗科技（上海）有限公司 | 宽岳新晟实医疗科技（上海）有限公司 | 视为确认可替代
002130130821 | 直接挂网采购 | 挂网中 | C14020200000000015230000821 | C14020200000000015230000821 | 20000 | 20000 | 骨科假体试模 | 骨科假体试模 | 沪闵械备20220001号 | 沪闵械备20220001号 | 2022-01-04 00:00:00 | 2088-12-31 00:00:00 | 217 | 217 | SZ型(四肢) | SZ型(四肢) | 不区分 | 高分子 | 个 | 件 | 盒 | 件 | 1 | 1 | 宽岳新晟实医疗科技（上海）有限公司 | 宽岳新晟实医疗科技（上海）有限公司 | 视为确认可替代
002130130822 | 直接挂网采购 | 挂网中 | C14020200000000015230000822 | C14020200000000015230000822 | 20000 | 20000 | 骨科假体试模 | 骨科假体试模 | 沪闵械备20220001号 | 沪闵械备20220001号 | 2022-01-04 00:00:00 | 2088-12-31 00:00:00 | 204 | 204 | SZ型(四肢) | SZ型(四肢) | 不区分 | 高分子 | 个 | 件 | 盒 | 件 | 1 | 1 | 宽岳新晟实医疗科技（上海）有限公司 | 宽岳新晟实医疗科技（上海）有限公司 | 视为确认可替代
002130130823 | 直接挂网采购 | 挂网中 | C14020200000000015230000823 | C14020200000000015230000823 | 20000 | 20000 | 骨科假体试模 | 骨科假体试模 | 沪闵械备20220001号 | 沪闵械备20220001号 | 2022-01-04 00:00:00 | 2088-12-31 00:00:00 | 38 | 38 | SZ型(四肢) | SZ型(四肢) | 不区分 | 高分子 | 个 | 件 | 盒 | 件 | 1 | 1 | 宽岳新晟实医疗科技（上海）有限公司 | 宽岳新晟实医疗科技（上海）有限公司 | 视为确认可替代
002130130824 | 直接挂网采购 | 挂网中 | C14020200000000015230000824 | C14020200000000015230000824 | 20000 | 20000 | 骨科假体试模 | 骨科假体试模 | 沪闵械备20220001号 | 沪闵械备20220001号 | 2022-01-04 00:00:00 | 2088-12-31 00:00:00 | 385 | 385 | GP型(骨盆) | GP型(骨盆) | 不区分 | 高分子 | 个 | 件 | 盒 | 件 | 1 | 1 | 宽岳新晟实医疗科技（上海）有限公司 | 宽岳新晟实医疗科技（上海）有限公司 | 视为确认可替代
002130130825 | 直接挂网采购 | 挂网中 | C14020200000000015230000825 | C14020200000000015230000825 | 20000 | 20000 | 骨科假体试模 | 骨科假体试模 | 沪闵械备20220001号 | 沪闵械备20220001号 | 2022-01-04 00:00:00 | 2088-12-31 00:00:00 | 249 | 249 | SZ型(四肢) | SZ型(四肢) | 不区分 | 高分子 | 个 | 件 | 盒 | 件 | 1 | 1 | 宽岳新晟实医疗科技（上海）有限公司 | 宽岳新晟实医疗科技（上海）有限公司 | 视为确认可替代
002130130826 | 直接挂网采购 | 挂网中 | C14020200000000015230000826 | C14020200000000015230000826 | 20000 | 20000 | 骨科假体试模 | 骨科假体试模 | 沪闵械备20220001号 | 沪闵械备20220001号 | 2022-01-04 00:00:00 | 2088-12-31 00:00:00 | 136 | 136 | JZ型(脊柱) | JZ型(脊柱) | 不区分 | 高分子 | 个 | 件 | 盒 | 件 | 1 | 1 | 宽岳新晟实医疗科技（上海）有限公司 | 宽岳新晟实医疗科技（上海）有限公司 | 视为确认可替代
002130130827 | 直接挂网采购 | 挂网中 | C14020200000000015230000827 | C14020200000000015230000827 | 20000 | 20000 | 骨科假体试模 | 骨科假体试模 | 沪闵械备20220001号 | 沪闵械备20220001号 | 2022-01-04 00:00:00 | 2088-12-31 00:00:00 | 144 | 144 | SZ型(四肢) | SZ型(四肢) | 不区分 | 高分子 | 个 | 件 | 盒 | 件 | 1 | 1 | 宽岳新晟实医疗科技（上海）有限公司 | 宽岳新晟实医疗科技（上海）有限公司 | 视为确认可替代
002130130828 | 直接挂网采购 | 挂网中 | C14020200000000015230000828 | C14020200000000015230000828 | 20000 | 20000 | 骨科假体试模 | 骨科假体试模 | 沪闵械备20220001号 | 沪闵械备20220001号 | 2022-01-04 00:00:00 | 2088-12-31 00:00:00 | 351 | 351 | SZ型(四肢) | SZ型(四肢) | 不区分 | 高分子 | 个 | 件 | 盒 | 件 | 1 | 1 | 宽岳新晟实医疗科技（上海）有限公司 | 宽岳新晟实医疗科技（上海）有限公司 | 视为确认可替代
002130130829 | 直接挂网采购 | 挂网中 | C14020200000000015230000829 | C14020200000000015230000829 | 20000 | 20000 | 骨科假体试模 | 骨科假体试模 | 沪闵械备20220001号 | 沪闵械备20220001号 | 2022-01-04 00:00:00 | 2088-12-31 00:00:00 | 399 | 399 | SZ型(四肢) | SZ型(四肢) | 不区分 | 高分子 | 个 | 件 | 盒 | 件 | 1 | 1 | 宽岳新晟实医疗科技（上海）有限公司 | 宽岳新晟实医疗科技（上海）有限公司 | 视为确认可替代
002130130830 | 直接挂网采购 | 挂网中 | C14020200000000015230000830 | C14020200000000015230000830 | 20000 | 20000 | 骨科假体试模 | 骨科假体试模 | 沪闵械备20220001号 | 沪闵械备20220001号 | 2022-01-04 00:00:00 | 2088-12-31 00:00:00 | 253 | 253 | SZ型(四肢) | SZ型(四肢) | 不区分 | 高分子 | 个 | 件 | 盒 | 件 | 1 | 1 | 宽岳新晟实医疗科技（上海）有限公司 | 宽岳新晟实医疗科技（上海）有限公司 | 视为确认可替代
002130130831 | 直接挂网采购 | 挂网中 | C14020200000000015230000831 | C14020200000000015230000831 | 20000 | 20000 | 骨科假体试模 | 骨科假体试模 | 沪闵械备20220001号 | 沪闵械备20220001号 | 2022-01-04 00:00:00 | 2088-12-31 00:00:00 | 277 | 277 | GP型(骨盆) | GP型(骨盆) | 不区分 | 高分子 | 个 | 件 | 盒 | 件 | 1 | 1 | 宽岳新晟实医疗科技（上海）有限公司 | 宽岳新晟实医疗科技（上海）有限公司 | 视为确认可替代
002130130832 | 直接挂网采购 | 挂网中 | C14020200000000015230000832 | C14020200000000015230000832 | 20000 | 20000 | 骨科假体试模 | 骨科假体试模 | 沪闵械备20220001号 | 沪闵械备20220001号 | 2022-01-04 00:00:00 | 2088-12-31 00:00:00 | 281 | 281 | TL型(头颅) | TL型(头颅) | 不区分 | 高分子 | 个 | 件 | 盒 | 件 | 1 | 1 | 宽岳新晟实医疗科技（上海）有限公司 | 宽岳新晟实医疗科技（上海）有限公司 | 视为确认可替代
002130130833 | 直接挂网采购 | 挂网中 | C14020200000000015230000833 | C14020200000000015230000833 | 20000 | 20000 | 骨科假体试模 | 骨科假体试模 | 沪闵械备20220001号 | 沪闵械备20220001号 | 2022-01-04 00:00:00 | 2088-12-31 00:00:00 | 86 | 86 | TL型(头颅) | TL型(头颅) | 不区分 | 高分子 | 个 | 件 | 盒 | 件 | 1 | 1 | 宽岳新晟实医疗科技（上海）有限公司 | 宽岳新晟实医疗科技（上海）有限公司 | 视为确认可替代
002130130834 | 直接挂网采购 | 挂网中 | C14020200000000015230000834 | C14020200000000015230000834 | 20000 | 20000 | 骨科假体试模 | 骨科假体试模 | 沪闵械备20220001号 | 沪闵械备20220001号 | 2022-01-04 00:00:00 | 2088-12-31 00:00:00 | 239 | 239 | GP型(骨盆) | GP型(骨盆) | 不区分 | 高分子 | 个 | 件 | 盒 | 件 | 1 | 1 | 宽岳新晟实医疗科技（上海）有限公司 | 宽岳新晟实医疗科技（上海）有限公司 | 视为确认可替代
002130130835 | 直接挂网采购 | 挂网中 | C14020200000000015230000835 | C14020200000000015230000835 | 20000 | 20000 | 骨科假体试模 | 骨科假体试模 | 沪闵械备20220001号 | 沪闵械备20220001号 | 2022-01-04 00:00:00 | 2088-12-31 00:00:00 | 120 | 120 | GP型(骨盆) | GP型(骨盆) | 不区分 | 高分子 | 个 | 件 | 盒 | 件 | 1 | 1 | 宽岳新晟实医疗科技（上海）有限公司 | 宽岳新晟实医疗科技（上海）有限公司 | 视为确认可替代
002130130836 | 直接挂网采购 | 挂网中 | C14020200000000015230000836 | C14020200000000015230000836 | 20000 | 20000 | 骨科假体试模 | 骨科假体试模 | 沪闵械备20220001号 | 沪闵械备20220001号 | 2022-01-04 00:00:00 | 2088-12-31 00:00:00 | 222 | 222 | JZ型(脊柱) | JZ型(脊柱) | 不区分 | 高分子 | 个 | 件 | 盒 | 件 | 1 | 1 | 宽岳新晟实医疗科技（上海）有限公司 | 宽岳新晟实医疗科技（上海）有限公司 | 视为确认可替代
002130130837 | 直接挂网采购 | 挂网中 | C14020200000000015230000837 | C14020200000000015230000837 | 20000 | 20000 | 骨科假体试模 | 骨科假体试模 | 沪闵械备20220001号 | 沪闵械备20220001号 | 2022-01-04 00:00:00 | 2088-12-31 00:00:00 | 125 | 125 | JZ型(脊柱) | JZ型(脊柱) | 不区分 | 高分子 | 个 | 件 | 盒 | 件 | 1 | 1 | 宽岳新晟实医疗科技（上海）有限公司 | 宽岳新晟实医疗科技（上海）有限公司 | 视为确认可替代
002130130838 | 直接挂网采购 | 挂网中 | C14020200000000015230000838 | C14020200000000015230000838 | 20000 | 20000 | 骨科假体试模 | 骨科假体试模 | 沪闵械备20220001号 | 沪闵械备20220001号 | 2022-01-04 00:00:00 | 2088-12-31 00:00:00 | 105 | 105 | JZ型(脊柱) | JZ型(脊柱) | 不区分 | 高分子 | 个 | 件 | 盒 | 件 | 1 | 1 | 宽岳新晟实医疗科技（上海）有限公司 | 宽岳新晟实医疗科技（上海）有限公司 | 视为确认可替代
002130130839 | 直接挂网采购 | 挂网中 | C14020200000000015230000839 | C14020200000000015230000839 | 20000 | 20000 | 骨科假体试模 | 骨科假体试模 | 沪闵械备20220001号 | 沪闵械备20220001号 | 2022-01-04 00:00:00 | 2088-12-31 00:00:00 | 350 | 350 | SZ型(四肢) | SZ型(四肢) | 不区分 | 高分子 | 个 | 件 | 盒 | 件 | 1 | 1 | 宽岳新晟实医疗科技（上海）有限公司 | 宽岳新晟实医疗科技（上海）有限公司 | 视为确认可替代
002130130840 | 直接挂网采购 | 挂网中 | C14020200000000015230000840 | C14020200000000015230000840 | 20000 | 20000 | 骨科假体试模 | 骨科假体试模 | 沪闵械备20220001号 | 沪闵械备20220001号 | 2022-01-04 00:00:00 | 2088-12-31 00:00:00 | 140 | 140 | TL型(头颅) | TL型(头颅) | 不区分 | 高分子 | 个 | 件 | 盒 | 件 | 1 | 1 | 宽岳新晟实医疗科技（上海）有限公司 | 宽岳新晟实医疗科技（上海）有限公司 | 视为确认可替代
002130130841 | 直接挂网采购 | 挂网中 | C14020200000000015230000841 | C14020200000000015230000841 | 20000 | 20000 | 骨科假体试模 | 骨科假体试模 | 沪闵械备20220001号 | 沪闵械备20220001号 | 2022-01-04 00:00:00 | 2088-12-31 00:00:00 | 41 | 41 | JZ型(脊柱) | JZ型(脊柱) | 不区分 | 高分子 | 个 | 件 | 盒 | 件 | 1 | 1 | 宽岳新晟实医疗科技（上海）有限公司 | 宽岳新晟实医疗科技（上海）有限公司 | 视为确认可替代
002130130842 | 直接挂网采购 | 挂网中 | C14020200000000015230000842 | C14020200000000015230000842 | 20000 | 20000 | 骨科假体试模 | 骨科假体试模 | 沪闵械备20220001号 | 沪闵械备20220001号 | 2022-01-04 00:00:00 | 2088-12-31 00:00:00 | 148 | 148 | TL型(头颅) | TL型(头颅) | 不区分 | 高分子 | 个 | 件 | 盒 | 件 | 1 | 1 | 宽岳新晟实医疗科技（上海）有限公司 | 宽岳新晟实医疗科技（上海）有限公司 | 视为确认可替代
002130130843 | 直接挂网采购 | 挂网中 | C14020200000000015230000843 | C14020200000000015230000843 | 20000 | 20000 | 骨科假体试模 | 骨科假体试模 | 沪闵械备20220001号 | 沪闵械备20220001号 | 2022-01-04 00:00:00 | 2088-12-31 00:00:00 | 248 | 248 | TL型(头颅) | TL型(头颅) | 不区分 | 高分子 | 个 | 件 | 盒 | 件 | 1 | 1 | 宽岳新晟实医疗科技（上海）有限公司 | 宽岳新晟实医疗科技（上海）有限公司 | 视为确认可替代
002130130844 | 直接挂网采购 | 挂网中 | C14020200000000015230000844 | C14020200000000015230000844 | 20000 | 20000 | 骨科假体试模 | 骨科假体试模 | 沪闵械备20220001号 | 沪闵械备20220001号 | 2022-01-04 00:00:00 | 2088-12-31 00:00:00 | 200 | 200 | GP型(骨盆) | GP型(骨盆) | 不区分 | 高分子 | 个 | 件 | 盒 | 件 | 1 | 1 | 宽岳新晟实医疗科技（上海）有限公司 | 宽岳新晟实医疗科技（上海）有限公司 | 视为确认可替代
002130130845 | 直接挂网采购 | 挂网中 | C14020200000000015230000845 | C14020200000000015230000845 | 20000 | 20000 | 骨科假体试模 | 骨科假体试模 | 沪闵械备20220001号 | 沪闵械备20220001号 | 2022-01-04 00:00:00 | 2088-12-31 00:00:00 | 129 | 129 | JZ型(脊柱) | JZ型(脊柱) | 不区分 | 高分子 | 个 | 件 | 盒 | 件 | 1 | 1 | 宽岳新晟实医疗科技（上海）有限公司 | 宽岳新晟实医疗科技（上海）有限公司 | 视为确认可替代
002130130846 | 直接挂网采购 | 挂网中 | C14020200000000015230000846 | C14020200000000015230000846 | 20000 | 20000 | 骨科假体试模 | 骨科假体试模 | 沪闵械备20220001号 | 沪闵械备20220001号 | 2022-01-04 00:00:00 | 2088-12-31 00:00:00 | 58 | 58 | SZ型(四肢) | SZ型(四肢) | 不区分 | 高分子 | 个 | 件 | 盒 | 件 | 1 | 1 | 宽岳新晟实医疗科技（上海）有限公司 | 宽岳新晟实医疗科技（上海）有限公司 | 视为确认可替代
002130130847 | 直接挂网采购 | 挂网中 | C14020200000000015230000847 | C14020200000000015230000847 | 20000 | 20000 | 骨科假体试模 | 骨科假体试模 | 沪闵械备20220001号 | 沪闵械备20220001号 | 2022-01-04 00:00:00 | 2088-12-31 00:00:00 | 94 | 94 | GP型(骨盆) | GP型(骨盆) | 不区分 | 高分子 | 个 | 件 | 盒 | 件 | 1 | 1 | 宽岳新晟实医疗科技（上海）有限公司 | 宽岳新晟实医疗科技（上海）有限公司 | 视为确认可替代
002130130848 | 直接挂网采购 | 挂网中 | C14020200000000015230000848 | C14020200000000015230000848 | 20000 | 20000 | 骨科假体试模 | 骨科假体试模 | 沪闵械备20220001号 | 沪闵械备20220001号 | 2022-01-04 00:00:00 | 2088-12-31 00:00:00 | 113 | 113 | SZ型(四肢) | SZ型(四肢) | 不区分 | 高分子 | 个 | 件 | 盒 | 件 | 1 | 1 | 宽岳新晟实医疗科技（上海）有限公司 | 宽岳新晟实医疗科技（上海）有限公司 | 视为确认可替代
002130130849 | 直接挂网采购 | 挂网中 | C14020200000000015230000849 | C14020200000000015230000849 | 20000 | 20000 | 骨科假体试模 | 骨科假体试模 | 沪闵械备20220001号 | 沪闵械备20220001号 | 2022-01-04 00:00:00 | 2088-12-31 00:00:00 | 314 | 314 | SZ型(四肢) | SZ型(四肢) | 不区分 | 高分子 | 个 | 件 | 盒 | 件 | 1 | 1 | 宽岳新晟实医疗科技（上海）有限公司 | 宽岳新晟实医疗科技（上海）有限公司 | 视为确认可替代
002130130850 | 直接挂网采购 | 挂网中 | C14020200000000015230000850 | C14020200000000015230000850 | 20000 | 20000 | 骨科假体试模 | 骨科假体试模 | 沪闵械备20220001号 | 沪闵械备20220001号 | 2022-01-04 00:00:00 | 2088-12-31 00:00:00 | 55 | 55 | GP型(骨盆) | GP型(骨盆) | 不区分 | 高分子 | 个 | 件 | 盒 | 件 | 1 | 1 | 宽岳新晟实医疗科技（上海）有限公司 | 宽岳新晟实医疗科技（上海）有限公司 | 视为确认可替代
002130130851 | 直接挂网采购 | 挂网中 | C14020200000000015230000851 | C14020200000000015230000851 | 20000 | 20000 | 骨科假体试模 | 骨科假体试模 | 沪闵械备20220001号 | 沪闵械备20220001号 | 2022-01-04 00:00:00 | 2088-12-31 00:00:00 | 200 | 200 | JZ型(脊柱) | JZ型(脊柱) | 不区分 | 高分子 | 个 | 件 | 盒 | 件 | 1 | 1 | 宽岳新晟实医疗科技（上海）有限公司 | 宽岳新晟实医疗科技（上海）有限公司 | 视为确认可替代
002130130852 | 直接挂网采购 | 挂网中 | C14020200000000015230000852 | C14020200000000015230000852 | 20000 | 20000 | 骨科假体试模 | 骨科假体试模 | 沪闵械备20220001号 | 沪闵械备20220001号 | 2022-01-04 00:00:00 | 2088-12-31 00:00:00 | 215 | 215 | SZ型(四肢) | SZ型(四肢) | 不区分 | 高分子 | 个 | 件 | 盒 | 件 | 1 | 1 | 宽岳新晟实医疗科技（上海）有限公司 | 宽岳新晟实医疗科技（上海）有限公司 | 视为确认可替代
002130130853 | 直接挂网采购 | 挂网中 | C14020200000000015230000853 | C14020200000000015230000853 | 20000 | 20000 | 骨科假体试模 | 骨科假体试模 | 沪闵械备20220001号 | 沪闵械备20220001号 | 2022-01-04 00:00:00 | 2088-12-31 00:00:00 | 166 | 166 | JZ型(脊柱) | JZ型(脊柱) | 不区分 | 高分子 | 个 | 件 | 盒 | 件 | 1 | 1 | 宽岳新晟实医疗科技（上海）有限公司 | 宽岳新晟实医疗科技（上海）有限公司 | 视为确认可替代
002130130854 | 直接挂网采购 | 挂网中 | C14020200000000015230000854 | C14020200000000015230000854 | 20000 | 20000 | 骨科假体试模 | 骨科假体试模 | 沪闵械备20220001号 | 沪闵械备20220001号 | 2022-01-04 00:00:00 | 2088-12-31 00:00:00 | 95 | 95 | TL型(头颅) | TL型(头颅) | 不区分 | 高分子 | 个 | 件 | 盒 | 件 | 1 | 1 | 宽岳新晟实医疗科技（上海）有限公司 | 宽岳新晟实医疗科技（上海）有限公司 | 视为确认可替代
002130130855 | 直接挂网采购 | 挂网中 | C14020200000000015230000855 | C14020200000000015230000855 | 20000 | 20000 | 骨科假体试模 | 骨科假体试模 | 沪闵械备20220001号 | 沪闵械备20220001号 | 2022-01-04 00:00:00 | 2088-12-31 00:00:00 | 34 | 34 | JZ型(脊柱) | JZ型(脊柱) | 不区分 | 高分子 | 个 | 件 | 盒 | 件 | 1 | 1 | 宽岳新晟实医疗科技（上海）有限公司 | 宽岳新晟实医疗科技（上海）有限公司 | 视为确认可替代
002130130856 | 直接挂网采购 | 挂网中 | C14020200000000015230000856 | C14020200000000015230000856 | 20000 | 20000 | 骨科假体试模 | 骨科假体试模 | 沪闵械备20220001号 | 沪闵械备20220001号 | 2022-01-04 00:00:00 | 2088-12-31 00:00:00 | 62 | 62 | TL型(头颅) | TL型(头颅) | 不区分 | 高分子 | 个 | 件 | 盒 | 件 | 1 | 1 | 宽岳新晟实医疗科技（上海）有限公司 | 宽岳新晟实医疗科技（上海）有限公司 | 视为确认可替代
002130130857 | 直接挂网采购 | 挂网中 | C14020200000000015230000857 | C14020200000000015230000857 | 20000 | 20000 | 骨科假体试模 | 骨科假体试模 | 沪闵械备20220001号 | 沪闵械备20220001号 | 2022-01-04 00:00:00 | 2088-12-31 00:00:00 | 395 | 395 | GP型(骨盆) | GP型(骨盆) | 不区分 | 高分子 | 个 | 件 | 盒 | 件 | 1 | 1 | 宽岳新晟实医疗科技（上海）有限公司 | 宽岳新晟实医疗科技（上海）有限公司 | 视为确认可替代
002130130858 | 直接挂网采购 | 挂网中 | C14020200000000015230000858 | C14020200000000015230000858 | 20000 | 20000 | 骨科假体试模 | 骨科假体试模 | 沪闵械备20220001号 | 沪闵械备20220001号 | 2022-01-04 00:00:00 | 2088-12-31 00:00:00 | 108 | 108 | GP型(骨盆) | GP型(骨盆) | 不区分 | 高分子 | 个 | 件 | 盒 | 件 | 1 | 1 | 宽岳新晟实医疗科技（上海）有限公司 | 宽岳新晟实医疗科技（上海）有限公司 | 视为确认可替代
002130130859 | 直接挂网采购 | 挂网中 | C14020200000000015230000859 | C14020200000000015230000859 | 20000 | 20000 | 骨科假体试模 | 骨科假体试模 | 沪闵械备20220001号 | 沪闵械备20220001号 | 2022-01-04 00:00:00 | 2088-12-31 00:00:00 | 73 | 73 | GP型(骨盆) | GP型(骨盆) | 不区分 | 高分子 | 个 | 件 | 盒 | 件 | 1 | 1 | 宽岳新晟实医疗科技（上海）有限公司 | 宽岳新晟实医疗科技（上海）有限公司 | 视为确认可替代
002130130860 | 直接挂网采购 | 挂网中 | C14020200000000015230000860 | C14020200000000015230000860 | 20000 | 20000 | 骨科假体试模 | 骨科假体试模 | 沪闵械备20220001号 | 沪闵械备20220001号 | 2022-01-04 00:00:00 | 2088-12-31 00:00:00 | 200 | 200 | TL型(头颅) | TL型(头颅) | 不区分 | 高分子 | 个 | 件 | 盒 | 件 | 1 | 1 | 宽岳新晟实医疗科技（上海）有限公司 | 宽岳新晟实医疗科技（上海）有限公司 | 视为确认可替代
002130130861 | 直接挂网采购 | 挂网中 | C14020200000000015230000861 | C14020200000000015230000861 | 20000 | 20000 | 骨科假体试模 | 骨科假体试模 | 沪闵械备20220001号 | 沪闵械备20220001号 | 2022-01-04 00:00:00 | 2088-12-31 00:00:00 | 234 | 234 | GP型(骨盆) | GP型(骨盆) | 不区分 | 高分子 | 个 | 件 | 盒 | 件 | 1 | 1 | 宽岳新晟实医疗科技（上海）有限公司 | 宽岳新晟实医疗科技（上海）有限公司 | 视为确认可替代
002130130862 | 直接挂网采购 | 挂网中 | C14020200000000015230000862 | C14020200000000015230000862 | 20000 | 20000 | 骨科假体试模 | 骨科假体试模 | 沪闵械备20220001号 | 沪闵械备20220001号 | 2022-01-04 00:00:00 | 2088-12-31 00:00:00 | 249 | 249 | JZ型(脊柱) | JZ型(脊柱) | 不区分 | 高分子 | 个 | 件 | 盒 | 件 | 1 | 1 | 宽岳新晟实医疗科技（上海）有限公司 | 宽岳新晟实医疗科技（上海）有限公司 | 视为确认可替代
002130130863 | 直接挂网采购 | 挂网中 | C14020200000000015230000863 | C14020200000000015230000863 | 20000 | 20000 | 骨科假体试模 | 骨科假体试模 | 沪闵械备20220001号 | 沪闵械备20220001号 | 2022-01-04 00:00:00 | 2088-12-31 00:00:00 | 244 | 244 | GP型(骨盆) | GP型(骨盆) | 不区分 | 高分子 | 个 | 件 | 盒 | 件 | 1 | 1 | 宽岳新晟实医疗科技（上海）有限公司 | 宽岳新晟实医疗科技（上海）有限公司 | 视为确认可替代
002130130864 | 直接挂网采购 | 挂网中 | C14020200000000015230000864 | C14020200000000015230000864 | 20000 | 20000 | 骨科假体试模 | 骨科假体试模 | 沪闵械备20220001号 | 沪闵械备20220001号 | 2022-01-04 00:00:00 | 2088-12-31 00:00:00 | 225 | 225 | TL型(头颅) | TL型(头颅) | 不区分 | 高分子 | 个 | 件 | 盒 | 件 | 1 | 1 | 宽岳新晟实医疗科技（上海）有限公司 | 宽岳新晟实医疗科技（上海）有限公司 | 视为确认可替代
002130130865 | 直接挂网采购 | 挂网中 | C14020200000000015230000865 | C14020200000000015230000865 | 20000 | 20000 | 骨科假体试模 | 骨科假体试模 | 沪闵械备20220001号 | 沪闵械备20220001号 | 2022-01-04 00:00:00 | 2088-12-31 00:00:00 | 242 | 242 | SZ型(四肢) | SZ型(四肢) | 不区分 | 高分子 | 个 | 件 | 盒 | 件 | 1 | 1 | 宽岳新晟实医疗科技（上海）有限公司 | 宽岳新晟实医疗科技（上海）有限公司 | 视为确认可替代
002130130866 | 直接挂网采购 | 挂网中 | C14020200000000015230000866 | C14020200000000015230000866 | 20000 | 20000 | 骨科假体试模 | 骨科假体试模 | 沪闵械备20220001号 | 沪闵械备20220001号 | 2022-01-04 00:00:00 | 2088-12-31 00:00:00 | 139 | 139 | SZ型(四肢) | SZ型(四肢) | 不区分 | 高分子 | 个 | 件 | 盒 | 件 | 1 | 1 | 宽岳新晟实医疗科技（上海）有限公司 | 宽岳新晟实医疗科技（上海）有限公司 | 视为确认可替代
002130130867 | 直接挂网采购 | 挂网中 | C14020200000000015230000867 | C14020200000000015230000867 | 20000 | 20000 | 骨科假体试模 | 骨科假体试模 | 沪闵械备20220001号 | 沪闵械备20220001号 | 2022-01-04 00:00:00 | 2088-12-31 00:00:00 | 90 | 90 | JZ型(脊柱) | JZ型(脊柱) | 不区分 | 高分子 | 个 | 件 | 盒 | 件 | 1 | 1 | 宽岳新晟实医疗科技（上海）有限公司 | 宽岳新晟实医疗科技（上海）有限公司 | 视为确认可替代
002130130868 | 直接挂网采购 | 挂网中 | C14020200000000015230000868 | C14020200000000015230000868 | 20000 | 20000 | 骨科假体试模 | 骨科假体试模 | 沪闵械备20220001号 | 沪闵械备20220001号 | 2022-01-04 00:00:00 | 2088-12-31 00:00:00 | 295 | 295 | GP型(骨盆) | GP型(骨盆) | 不区分 | 高分子 | 个 | 件 | 盒 | 件 | 1 | 1 | 宽岳新晟实医疗科技（上海）有限公司 | 宽岳新晟实医疗科技（上海）有限公司 | 视为确认可替代
002130130869 | 直接挂网采购 | 挂网中 | C14020200000000015230000869 | C14020200000000015230000869 | 20000 | 20000 | 骨科假体试模 | 骨科假体试模 | 沪闵械备20220001号 | 沪闵械备20220001号 | 2022-01-04 00:00:00 | 2088-12-31 00:00:00 | 45 | 45 | GP型(骨盆) | GP型(骨盆) | 不区分 | 高分子 | 个 | 件 | 盒 | 件 | 1 | 1 | 宽岳新晟实医疗科技（上海）有限公司 | 宽岳新晟实医疗科技（上海）有限公司 | 视为确认可替代
002130130870 | 直接挂网采购 | 挂网中 | C14020200000000015230000870 | C14020200000000015230000870 | 20000 | 20000 | 骨科假体试模 | 骨科假体试模 | 沪闵械备20220001号 | 沪闵械备20220001号 | 2022-01-04 00:00:00 | 2088-12-31 00:00:00 | 361 | 361 | JZ型(脊柱) | JZ型(脊柱) | 不区分 | 高分子 | 个 | 件 | 盒 | 件 | 1 | 1 | 宽岳新晟实医疗科技（上海）有限公司 | 宽岳新晟实医疗科技（上海）有限公司 | 视为确认可替代
002130130871 | 直接挂网采购 | 挂网中 | C14020200000000015230000871 | C14020200000000015230000871 | 20000 | 20000 | 骨科假体试模 | 骨科假体试模 | 沪闵械备20220001号 | 沪闵械备20220001号 | 2022-01-04 00:00:00 | 2088-12-31 00:00:00 | 370 | 370 | SZ型(四肢) | SZ型(四肢) | 不区分 | 高分子 | 个 | 件 | 盒 | 件 | 1 | 1 | 宽岳新晟实医疗科技（上海）有限公司 | 宽岳新晟实医疗科技（上海）有限公司 | 视为确认可替代
002130130872 | 直接挂网采购 | 挂网中 | C14020200000000015230000872 | C14020200000000015230000872 | 20000 | 20000 | 骨科假体试模 | 骨科假体试模 | 沪闵械备20220001号 | 沪闵械备20220001号 | 2022-01-04 00:00:00 | 2088-12-31 00:00:00 | 335 | 335 | GP型(骨盆) | GP型(骨盆) | 不区分 | 高分子 | 个 | 件 | 盒 | 件 | 1 | 1 | 宽岳新晟实医疗科技（上海）有限公司 | 宽岳新晟实医疗科技（上海）有限公司 | 视为确认可替代
002130130873 | 直接挂网采购 | 挂网中 | C14020200000000015230000873 | C14020200000000015230000873 | 20000 | 20000 | 骨科假体试模 | 骨科假体试模 | 沪闵械备20220001号 | 沪闵械备20220001号 | 2022-01-04 00:00:00 | 2088-12-31 00:00:00 | 149 | 149 | SZ型(四肢) | SZ型(四肢) | 不区分 | 高分子 | 个 | 件 | 盒 | 件 | 1 | 1 | 宽岳新晟实医疗科技（上海）有限公司 | 宽岳新晟实医疗科技（上海）有限公司 | 视为确认可替代
002130130874 | 直接挂网采购 | 挂网中 | C14020200000000015230000874 | C14020200000000015230000874 | 20000 | 20000 | 骨科假体试模 | 骨科假体试模 | 沪闵械备20220001号 | 沪闵械备20220001号 | 2022-01-04 00:00:00 | 2088-12-31 00:00:00 | 264 | 264 | GP型(骨盆) | GP型(骨盆) | 不区分 | 高分子 | 个 | 件 | 盒 | 件 | 1 | 1 | 宽岳新晟实医疗科技（上海）有限公司 | 宽岳新晟实医疗科技（上海）有限公司 | 视为确认可替代
002130130875 | 直接挂网采购 | 挂网中 | C14020200000000015230000875 | C14020200000000015230000875 | 20000 | 20000 | 骨科假体试模 | 骨科假体试模 | 沪闵械备20220001号 | 沪闵械备20220001号 | 2022-01-04 00:00:00 | 2088-12-31 00:00:00 | 69 | 69 | TL型(头颅) | TL型(头颅) | 不区分 | 高分子 | 个 | 件 | 盒 | 件 | 1 | 1 | 宽岳新晟实医疗科技（上海）有限公司 | 宽岳新晟实医疗科技（上海）有限公司 | 视为确认可替代
002130130876 | 直接挂网采购 | 挂网中 | C14020200000000015230000876 | C14020200000000015230000876 | 20000 | 20000 | 骨科假体试模 | 骨科假体试模 | 沪闵械备20220001号 | 沪闵械备20220001号 | 2022-01-04 00:00:00 | 2088-12-31 00:00:00 | 51 | 51 | SZ型(四肢) | SZ型(四肢) | 不区分 | 高分子 | 个 | 件 | 盒 | 件 | 1 | 1 | 宽岳新晟实医疗科技（上海）有限公司 | 宽岳新晟实医疗科技（上海）有限公司 | 视为确认可替代
002130130877 | 直接挂网采购 | 挂网中 | C14020200000000015230000877 | C14020200000000015230000877 | 20000 | 20000 | 骨科假体试模 | 骨科假体试模 | 沪闵械备20220001号 | 沪闵械备20220001号 | 2022-01-04 00:00:00 | 2088-12-31 00:00:00 | 258 | 258 | SZ型(四肢) | SZ型(四肢) | 不区分 | 高分子 | 个 | 件 | 盒 | 件 | 1 | 1 | 宽岳新晟实医疗科技（上海）有限公司 | 宽岳新晟实医疗科技（上海）有限公司 | 视为确认可替代
002130130878 | 直接挂网采购 | 挂网中 | C14020200000000015230000878 | C14020200000000015230000878 | 20000 | 20000 | 骨科假体试模 | 骨科假体试模 | 沪闵械备20220001号 | 沪闵械备20220001号 | 2022-01-04 00:00:00 | 2088-12-31 00:00:00 | 71 | 71 | GP型(骨盆) | GP型(骨盆) | 不区分 | 高分子 | 个 | 件 | 盒 | 件 | 1 | 1 | 宽岳新晟实医疗科技（上海）有限公司 | 宽岳新晟实医疗科技（上海）有限公司 | 视为确认可替代
002130130879 | 直接挂网采购 | 挂网中 | C14020200000000015230000879 | C14020200000000015230000879 | 20000 | 20000 | 骨科假体试模 | 骨科假体试模 | 沪闵械备20220001号 | 沪闵械备20220001号 | 2022-01-04 00:00:00 | 2088-12-31 00:00:00 | 297 | 297 | GP型(骨盆) | GP型(骨盆) | 不区分 | 高分子 | 个 | 件 | 盒 | 件 | 1 | 1 | 宽岳新晟实医疗科技（上海）有限公司 | 宽岳新晟实医疗科技（上海）有限公司 | 视为确认可替代
002130130880 | 直接挂网采购 | 挂网中 | C14020200000000015230000880 | C14020200000000015230000880 | 20000 | 20000 | 骨科假体试模 | 骨科假体试模 | 沪闵械备20220001号 | 沪闵械备20220001号 | 2022-01-04 00:00:00 | 2088-12-31 00:00:00 | 273 | 273 | TL型(头颅) | TL型(头颅) | 不区分 | 高分子 | 个 | 件 | 盒 | 件 | 1 | 1 | 宽岳新晟实医疗科技（上海）有限公司 | 宽岳新晟实医疗科技（上海）有限公司 | 视为确认可替代
002130130881 | 直接挂网采购 | 挂网中 | C14020200000000015230000881 | C14020200000000015230000881 | 20000 | 20000 | 骨科假体试模 | 骨科假体试模 | 沪闵械备20220001号 | 沪闵械备20220001号 | 2022-01-04 00:00:00 | 2088-12-31 00:00:00 | 167 | 167 | TL型(头颅) | TL型(头颅) | 不区分 | 高分子 | 个 | 件 | 盒 | 件 | 1 | 1 | 宽岳新晟实医疗科技（上海）有限公司 | 宽岳新晟实医疗科技（上海）有限公司 | 视为确认可替代
002130130882 | 直接挂网采购 | 挂网中 | C14020200000000015230000882 | C14020200000000015230000882 | 20000 | 20000 | 骨科假体试模 | 骨科假体试模 | 沪闵械备20220001号 | 沪闵械备20220001号 | 2022-01-04 00:00:00 | 2088-12-31 00:00:00 | 56 | 56 | SZ型(四肢) | SZ型(四肢) | 不区分 | 高分子 | 个 | 件 | 盒 | 件 | 1 | 1 | 宽岳新晟实医疗科技（上海）有限公司 | 宽岳新晟实医疗科技（上海）有限公司 | 视为确认可替代
002130130883 | 直接挂网采购 | 挂网中 | C14020200000000015230000883 | C14020200000000015230000883 | 20000 | 20000 | 骨科假体试模 | 骨科假体试模 | 沪闵械备20220001号 | 沪闵械备20220001号 | 2022-01-04 00:00:00 | 2088-12-31 00:00:00 | 198 | 198 | TL型(头颅) | TL型(头颅) | 不区分 | 高分子 | 个 | 件 | 盒 | 件 | 1 | 1 | 宽岳新晟实医疗科技（上海）有限公司 | 宽岳新晟实医疗科技（上海）有限公司 | 视为确认可替代
002130130884 | 直接挂网采购 | 挂网中 | C14020200000000015230000884 | C14020200000000015230000884 | 20000 | 20000 | 骨科假体试模 | 骨科假体试模 | 沪闵械备20220001号 | 沪闵械备20220001号 | 2022-01-04 00:00:00 | 2088-12-31 00:00:00 | 278 | 278 | SZ型(四肢) | SZ型(四肢) | 不区分 | 高分子 | 个 | 件 | 盒 | 件 | 1 | 1 | 宽岳新晟实医疗科技（上海）有限公司 | 宽岳新晟实医疗科技（上海）有限公司 | 视为确认可替代
002130130885 | 直接挂网采购 | 挂网中 | C14020200000000015230000885 | C14020200000000015230000885 | 20000 | 20000 | 骨科假体试模 | 骨科假体试模 | 沪闵械备20220001号 | 沪闵械备20220001号 | 2022-01-04 00:00:00 | 2088-12-31 00:00:00 | 181 | 181 | GP型(骨盆) | GP型(骨盆) | 不区分 | 高分子 | 个 | 件 | 盒 | 件 | 1 | 1 | 宽岳新晟实医疗科技（上海）有限公司 | 宽岳新晟实医疗科技（上海）有限公司 | 视为确认可替代
002130130886 | 直接挂网采购 | 挂网中 | C14020200000000015230000886 | C14020200000000015230000886 | 20000 | 20000 | 骨科假体试模 | 骨科假体试模 | 沪闵械备20220001号 | 沪闵械备20220001号 | 2022-01-04 00:00:00 | 2088-12-31 00:00:00 | 300 | 300 | SZ型(四肢) | SZ型(四肢) | 不区分 | 高分子 | 个 | 件 | 盒 | 件 | 1 | 1 | 宽岳新晟实医疗科技（上海）有限公司 | 宽岳新晟实医疗科技（上海）有限公司 | 视为确认可替代
002130130887 | 直接挂网采购 | 挂网中 | C14020200000000015230000887 | C14020200000000015230000887 | 20000 | 20000 | 骨科假体试模 | 骨科假体试模 | 沪闵械备20220001号 | 沪闵械备20220001号 | 2022-01-04 00:00:00 | 2088-12-31 00:00:00 | 267 | 267 | GP型(骨盆) | GP型(骨盆) | 不区分 | 高分子 | 个 | 件 | 盒 | 件 | 1 | 1 | 宽岳新晟实医疗科技（上海）有限公司 | 宽岳新晟实医疗科技（上海）有限公司 | 视为确认可替代
002130130888 | 直接挂网采购 | 挂网中 | C14020200000000015230000888 | C14020200000000015230000888 | 20000 | 20000 | 骨科假体试模 | 骨科假体试模 | 沪闵械备20220001号 | 沪闵械备20220001号 | 2022-01-04 00:00:00 | 2088-12-31 00:00:00 | 328 | 328 | SZ型(四肢) | SZ型(四肢) | 不区分 | 高分子 | 个 | 件 | 盒 | 件 | 1 | 1 | 宽岳新晟实医疗科技（上海）有限公司 | 宽岳新晟实医疗科技（上海）有限公司 | 视为确认可替代
002130130889 | 直接挂网采购 | 挂网中 | C14020200000000015230000889 | C14020200000000015230000889 | 20000 | 20000 | 骨科假体试模 | 骨科假体试模 | 沪闵械备20220001号 | 沪闵械备20220001号 | 2022-01-04 00:00:00 | 2088-12-31 00:00:00 | 229 | 229 | GP型(骨盆) | GP型(骨盆) | 不区分 | 高分子 | 个 | 件 | 盒 | 件 | 1 | 1 | 宽岳新晟实医疗科技（上海）有限公司 | 宽岳新晟实医疗科技（上海）有限公司 | 视为确认可替代
002130130890 | 直接挂网采购 | 挂网中 | C14020200000000015230000890 | C14020200000000015230000890 | 20000 | 20000 | 骨科假体试模 | 骨科假体试模 | 沪闵械备20220001号 | 沪闵械备20220001号 | 2022-01-04 00:00:00 | 2088-12-31 00:00:00 | 194 | 194 | JZ型(脊柱) | JZ型(脊柱) | 不区分 | 高分子 | 个 | 件 | 盒 | 件 | 1 | 1 | 宽岳新晟实医疗科技（上海）有限公司 | 宽岳新晟实医疗科技（上海）有限公司 | 视为确认可替代
002130130891 | 直接挂网采购 | 挂网中 | C14020200000000015230000891 | C14020200000000015230000891 | 20000 | 20000 | 骨科假体试模 | 骨科假体试模 | 沪闵械备20220001号 | 沪闵械备20220001号 | 2022-01-04 00:00:00 | 2088-12-31 00:00:00 | 124 | 124 | JZ型(脊柱) | JZ型(脊柱) | 不区分 | 高分子 | 个 | 件 | 盒 | 件 | 1 | 1 | 宽岳新晟实医疗科技（上海）有限公司 | 宽岳新晟实医疗科技（上海）有限公司 | 视为确认可替代
002130130892 | 直接挂网采购 | 挂网中 | C14020200000000015230000892 | C14020200000000015230000892 | 20000 | 20000 | 骨科假体试模 | 骨科假体试模 | 沪闵械备20220001号 | 沪闵械备20220001号 | 2022-01-04 00:00:00 | 2088-12-31 00:00:00 | 112 | 112 | GP型(骨盆) | GP型(骨盆) | 不区分 | 高分子 | 个 | 件 | 盒 | 件 | 1 | 1 | 宽岳新晟实医疗科技（上海）有限公司 | 宽岳新晟实医疗科技（上海）有限公司 | 视为确认可替代
002130130893 | 直接挂网采购 | 挂网中 | C14020200000000015230000893 | C14020200000000015230000893 | 20000 | 20000 | 骨科假体试模 | 骨科假体试模 | 沪闵械备20220001号 | 沪闵械备20220001号 | 2022-01-04 00:00:00 | 2088-12-31 00:00:00 | 288 | 288 | JZ型(脊柱) | JZ型(脊柱) | 不区分 | 高分子 | 个 | 件 | 盒 | 件 | 1 | 1 | 宽岳新晟实医疗科技（上海）有限公司 | 宽岳新晟实医疗科技（上海）有限公司 | 视为确认可替代
002130130894 | 直接挂网采购 | 挂网中 | C14020200000000015230000894 | C14020200000000015230000894 | 20000 | 20000 | 骨科假体试模 | 骨科假体试模 | 沪闵械备20220001号 | 沪闵械备20220001号 | 2022-01-04 00:00:00 | 2088-12-31 00:00:00 | 265 | 265 | JZ型(脊柱) | JZ型(脊柱) | 不区分 | 高分子 | 个 | 件 | 盒 | 件 | 1 | 1 | 宽岳新晟实医疗科技（上海）有限公司 | 宽岳新晟实医疗科技（上海）有限公司 | 视为确认可替代
002130130895 | 直接挂网采购 | 挂网中 | C14020200000000015230000895 | C14020200000000015230000895 | 20000 | 20000 | 骨科假体试模 | 骨科假体试模 | 沪闵械备20220001号 | 沪闵械备20220001号 | 2022-01-04 00:00:00 | 2088-12-31 00:00:00 | 156 | 156 | TL型(头颅) | TL型(头颅) | 不区分 | 高分子 | 个 | 件 | 盒 | 件 | 1 | 1 | 宽岳新晟实医疗科技（上海）有限公司 | 宽岳新晟实医疗科技（上海）有限公司 | 视为确认可替代
002130130896 | 直接挂网采购 | 挂网中 | C14020200000000015230000896 | C14020200000000015230000896 | 20000 | 20000 | 骨科假体试模 | 骨科假体试模 | 沪闵械备20220001号 | 沪闵械备20220001号 | 2022-01-04 00:00:00 | 2088-12-31 00:00:00 | 61 | 61 | SZ型(四肢) | SZ型(四肢) | 不区分 | 高分子 | 个 | 件 | 盒 | 件 | 1 | 1 | 宽岳新晟实医疗科技（上海）有限公司 | 宽岳新晟实医疗科技（上海）有限公司 | 视为确认可替代
002130130897 | 直接挂网采购 | 挂网中 | C14020200000000015230000897 | C14020200000000015230000897 | 20000 | 20000 | 骨科假体试模 | 骨科假体试模 | 沪闵械备20220001号 | 沪闵械备20220001号 | 2022-01-04 00:00:00 | 2088-12-31 00:00:00 | 356 | 356 | GP型(骨盆) | GP型(骨盆) | 不区分 | 高分子 | 个 | 件 | 盒 | 件 | 1 | 1 | 宽岳新晟实医疗科技（上海）有限公司 | 宽岳新晟实医疗科技（上海）有限公司 | 视为确认可替代
002130130898 | 直接挂网采购 | 挂网中 | C14020200000000015230000898 | C14020200000000015230000898 | 20000 | 20000 | 骨科假体试模 | 骨科假体试模 | 沪闵械备20220001号 | 沪闵械备20220001号 | 2022-01-04 00:00:00 | 2088-12-31 00:00:00 | 238 | 238 | TL型(头颅) | TL型(头颅) | 不区分 | 高分子 | 个 | 件 | 盒 | 件 | 1 | 1 | 宽岳新晟实医疗科技（上海）有限公司 | 宽岳新晟实医疗科技（上海）有限公司 | 视为确认可替代
002130130899 | 直接挂网采购 | 挂网中 | C14020200000000015230000899 | C14020200000000015230000899 | 20000 | 20000 | 骨科假体试模 | 骨科假体试模 | 沪闵械备20220001号 | 沪闵械备20220001号 | 2022-01-04 00:00:00 | 2088-12-31 00:00:00 | 385 | 385 | SZ型(四肢) | SZ型(四肢) | 不区分 | 高分子 | 个 | 件 | 盒 | 件 | 1 | 1 | 宽岳新晟实医疗科技（上海）有限公司 | 宽岳新晟实医疗科技（上海）有限公司 | 视为确认可替代
002130130900 | 直接挂网采购 | 挂网中 | C14020200000000015230000900 | C14020200000000015230000900 | 20000 | 20000 | 骨科假体试模 | 骨科假体试模 | 沪闵械备20220001号 | 沪闵械备20220001号 | 2022-01-04 00:00:00 | 2088-12-31 00:00:00 | 250 | 250 | JZ型(脊柱) | JZ型(脊柱) | 不区分 | 高分子 | 个 | 件 | 盒 | 件 | 1 | 1 | 宽岳新晟实医疗科技（上海）有限公司 | 宽岳新晟实医疗科技（上海）有限公司 | 视为确认可替代
002130130901 | 直接挂网采购 | 挂网中 | C14020200000000015230000901 | C14020200000000015230000901 | 20000 | 20000 | 骨科假体试模 | 骨科假体试模 | 沪闵械备20220001号 | 沪闵械备20220001号 | 2022-01-04 00:00:00 | 2088-12-31 00:00:00 | 51 | 51 | GP型(骨盆) | GP型(骨盆) | 不区分 | 高分子 | 个 | 件 | 盒 | 件 | 1 | 1 | 宽岳新晟实医疗科技（上海）有限公司 | 宽岳新晟实医疗科技（上海）有限公司 | 视为确认可替代
002130130902 | 直接挂网采购 | 挂网中 | C14020200000000015230000902 | C14020200000000015230000902 | 20000 | 20000 | 骨科假体试模 | 骨科假体试模 | 沪闵械备20220001号 | 沪闵械备20220001号 | 2022-01-04 00:00:00 | 2088-12-31 00:00:00 | 36 | 36 | GP型(骨盆) | GP型(骨盆) | 不区分 | 高分子 | 个 | 件 | 盒 | 件 | 1 | 1 | 宽岳新晟实医疗科技（上海）有限公司 | 宽岳新晟实医疗科技（上海）有限公司 | 视为确认可替代
002130130903 | 直接挂网采购 | 挂网中 | C14020200000000015230000903 | C14020200000000015230000903 | 20000 | 20000 | 骨科假体试模 | 骨科假体试模 | 沪闵械备20220001号 | 沪闵械备20220001号 | 2022-01-04 00:00:00 | 2088-12-31 00:00:00 | 371 | 371 | SZ型(四肢) | SZ型(四肢) | 不区分 | 高分子 | 个 | 件 | 盒 | 件 | 1 | 1 | 宽岳新晟实医疗科技（上海）有限公司 | 宽岳新晟实医疗科技（上海）有限公司 | 视为确认可替代
002130130904 | 直接挂网采购 | 挂网中 | C14020200000000015230000904 | C14020200000000015230000904 | 20000 | 20000 | 骨科假体试模 | 骨科假体试模 | 沪闵械备20220001号 | 沪闵械备20220001号 | 2022-01-04 00:00:00 | 2088-12-31 00:00:00 | 203 | 203 | SZ型(四肢) | SZ型(四肢) | 不区分 | 高分子 | 个 | 件 | 盒 | 件 | 1 | 1 | 宽岳新晟实医疗科技（上海）有限公司 | 宽岳新晟实医疗科技（上海）有限公司 | 视为确认可替代
002130130905 | 直接挂网采购 | 挂网中 | C14020200000000015230000905 | C14020200000000015230000905 | 20000 | 20000 | 骨科假体试模 | 骨科假体试模 | 沪闵械备20220001号 | 沪闵械备20220001号 | 2022-01-04 00:00:00 | 2088-12-31 00:00:00 | 232 | 232 | SZ型(四肢) | SZ型(四肢) | 不区分 | 高分子 | 个 | 件 | 盒 | 件 | 1 | 1 | 宽岳新晟实医疗科技（上海）有限公司 | 宽岳新晟实医疗科技（上海）有限公司 | 视为确认可替代
002130130906 | 直接挂网采购 | 挂网中 | C14020200000000015230000906 | C14020200000000015230000906 | 20000 | 20000 | 骨科假体试模 | 骨科假体试模 | 沪闵械备20220001号 | 沪闵械备20220001号 | 2022-01-04 00:00:00 | 2088-12-31 00:00:00 | 213 | 213 | SZ型(四肢) | SZ型(四肢) | 不区分 | 高分子 | 个 | 件 | 盒 | 件 | 1 | 1 | 宽岳新晟实医疗科技（上海）有限公司 | 宽岳新晟实医疗科技（上海）有限公司 | 视为确认可替代
002130130907 | 直接挂网采购 | 挂网中 | C14020200000000015230000907 | C14020200000000015230000907 | 20000 | 20000 | 骨科假体试模 | 骨科假体试模 | 沪闵械备20220001号 | 沪闵械备20220001号 | 2022-01-04 00:00:00 | 2088-12-31 00:00:00 | 53 | 53 | JZ型(脊柱) | JZ型(脊柱) | 不区分 | 高分子 | 个 | 件 | 盒 | 件 | 1 | 1 | 宽岳新晟实医疗科技（上海）有限公司 | 宽岳新晟实医疗科技（上海）有限公司 | 视为确认可替代
002130130908 | 直接挂网采购 | 挂网中 | C14020200000000015230000908 | C14020200000000015230000908 | 20000 | 20000 | 骨科假体试模 | 骨科假体试模 | 沪闵械备20220001号 | 沪闵械备20220001号 | 2022-01-04 00:00:00 | 2088-12-31 00:00:00 | 179 | 179 | JZ型(脊柱) | JZ型(脊柱) | 不区分 | 高分子 | 个 | 件 | 盒 | 件 | 1 | 1 | 宽岳新晟实医疗科技（上海）有限公司 | 宽岳新晟实医疗科技（上海）有限公司 | 视为确认可替代
002130130909 | 直接挂网采购 | 挂网中 | C14020200000000015230000909 | C14020200000000015230000909 | 20000 | 20000 | 骨科假体试模 | 骨科假体试模 | 沪闵械备20220001号 | 沪闵械备20220001号 | 2022-01-04 00:00:00 | 2088-12-31 00:00:00 | 258 | 258 | TL型(头颅) | TL型(头颅) | 不区分 | 高分子 | 个 | 件 | 盒 | 件 | 1 | 1 | 宽岳新晟实医疗科技（上海）有限公司 | 宽岳新晟实医疗科技（上海）有限公司 | 视为确认可替代
002130130910 | 直接挂网采购 | 挂网中 | C14020200000000015230000910 | C14020200000000015230000910 | 20000 | 20000 | 骨科假体试模 | 骨科假体试模 | 沪闵械备20220001号 | 沪闵械备20220001号 | 2022-01-04 00:00:00 | 2088-12-31 00:00:00 | 280 | 280 | TL型(头颅) | TL型(头颅) | 不区分 | 高分子 | 个 | 件 | 盒 | 件 | 1 | 1 | 宽岳新晟实医疗科技（上海）有限公司 | 宽岳新晟实医疗科技（上海）有限公司 | 视为确认可替代
002130130911 | 直接挂网采购 | 挂网中 | C14020200000000015230000911 | C14020200000000015230000911 | 20000 | 20000 | 骨科假体试模 | 骨科假体试模 | 沪闵械备20220001号 | 沪闵械备20220001号 | 2022-01-04 00:00:00 | 2088-12-31 00:00:00 | 341 | 341 | GP型(骨盆) | GP型(骨盆) | 不区分 | 高分子 | 个 | 件 | 盒 | 件 | 1 | 1 | 宽岳新晟实医疗科技（上海）有限公司 | 宽岳新晟实医疗科技（上海）有限公司 | 视为确认可替代
002130130912 | 直接挂网采购 | 挂网中 | C14020200000000015230000912 | C14020200000000015230000912 | 20000 | 20000 | 骨科假体试模 | 骨科假体试模 | 沪闵械备20220001号 | 沪闵械备20220001号 | 2022-01-04 00:00:00 | 2088-12-31 00:00:00 | 254 | 254 | TL型(头颅) | TL型(头颅) | 不区分 | 高分子 | 个 | 件 | 盒 | 件 | 1 | 1 | 宽岳新晟实医疗科技（上海）有限公司 | 宽岳新晟实医疗科技（上海）有限公司 | 视为确认可替代
002130130913 | 直接挂网采购 | 挂网中 | C14020200000000015230000913 | C14020200000000015230000913 | 20000 | 20000 | 骨科假体试模 | 骨科假体试模 | 沪闵械备20220001号 | 沪闵械备20220001号 | 2022-01-04 00:00:00 | 2088-12-31 00:00:00 | 292 | 292 | GP型(骨盆) | GP型(骨盆) | 不区分 | 高分子 | 个 | 件 | 盒 | 件 | 1 | 1 | 宽岳新晟实医疗科技（上海）有限公司 | 宽岳新晟实医疗科技（上海）有限公司 | 视为确认可替代
002130130914 | 直接挂网采购 | 挂网中 | C14020200000000015230000914 | C14020200000000015230000914 | 20000 | 20000 | 骨科假体试模 | 骨科假体试模 | 沪闵械备20220001号 | 沪闵械备20220001号 | 2022-01-04 00:00:00 | 2088-12-31 00:00:00 | 103 | 103 | JZ型(脊柱) | JZ型(脊柱) | 不区分 | 高分子 | 个 | 件 | 盒 | 件 | 1 | 1 | 宽岳新晟实医疗科技（上海）有限公司 | 宽岳新晟实医疗科技（上海）有限公司 | 视为确认可替代
002130130915 | 直接挂网采购 | 挂网中 | C14020200000000015230000915 | C14020200000000015230000915 | 20000 | 20000 | 骨科假体试模 | 骨科假体试模 | 沪闵械备20220001号 | 沪闵械备20220001号 | 2022-01-04 00:00:00 | 2088-12-31 00:00:00 | 349 | 349 | JZ型(脊柱) | JZ型(脊柱) | 不区分 | 高分子 | 个 | 件 | 盒 | 件 | 1 | 1 | 宽岳新晟实医疗科技（上海）有限公司 | 宽岳新晟实医疗科技（上海）有限公司 | 视为确认可替代
002130130916 | 直接挂网采购 | 挂网中 | C14020200000000015230000916 | C14020200000000015230000916 | 20000 | 20000 | 骨科假体试模 | 骨科假体试模 | 沪闵械备20220001号 | 沪闵械备20220001号 | 2022-01-04 00:00:00 | 2088-12-31 00:00:00 | 272 | 272 | GP型(骨盆) | GP型(骨盆) | 不区分 | 高分子 | 个 | 件 | 盒 | 件 | 1 | 1 | 宽岳新晟实医疗科技（上海）有限公司 | 宽岳新晟实医疗科技（上海）有限公司 | 视为确认可替代
002130130917 | 直接挂网采购 | 挂网中 | C14020200000000015230000917 | C14020200000000015230000917 | 20000 | 20000 | 骨科假体试模 | 骨科假体试模 | 沪闵械备20220001号 | 沪闵械备20220001号 | 2022-01-04 00:00:00 | 2088-12-31 00:00:00 | 189 | 189 | GP型(骨盆) | GP型(骨盆) | 不区分 | 高分子 | 个 | 件 | 盒 | 件 | 1 | 1 | 宽岳新晟实医疗科技（上海）有限公司 | 宽岳新晟实医疗科技（上海）有限公司 | 视为确认可替代
002130130918 | 直接挂网采购 | 挂网中 | C14020200000000015230000918 | C14020200000000015230000918 | 20000 | 20000 | 骨科假体试模 | 骨科假体试模 | 沪闵械备20220001号 | 沪闵械备20220001号 | 2022-01-04 00:00:00 | 2088-12-31 00:00:00 | 71 | 71 | SZ型(四肢) | SZ型(四肢) | 不区分 | 高分子 | 个 | 件 | 盒 | 件 | 1 | 1 | 宽岳新晟实医疗科技（上海）有限公司 | 宽岳新晟实医疗科技（上海）有限公司 | 视为确认可替代
002130130919 | 直接挂网采购 | 挂网中 | C14020200000000015230000919 | C14020200000000015230000919 | 20000 | 20000 | 骨科假体试模 | 骨科假体试模 | 沪闵械备20220001号 | 沪闵械备20220001号 | 2022-01-04 00:00:00 | 2088-12-31 00:00:00 | 394 | 394 | JZ型(脊柱) | JZ型(脊柱) | 不区分 | 高分子 | 个 | 件 | 盒 | 件 | 1 | 1 | 宽岳新晟实医疗科技（上海）有限公司 | 宽岳新晟实医疗科技（上海）有限公司 | 视为确认可替代
002130130920 | 直接挂网采购 | 挂网中 | C14020200000000015230000920 | C14020200000000015230000920 | 20000 | 20000 | 骨科假体试模 | 骨科假体试模 | 沪闵械备20220001号 | 沪闵械备20220001号 | 2022-01-04 00:00:00 | 2088-12-31 00:00:00 | 62 | 62 | SZ型(四肢) | SZ型(四肢) | 不区分 | 高分子 | 个 | 件 | 盒 | 件 | 1 | 1 | 宽岳新晟实医疗科技（上海）有限公司 | 宽岳新晟实医疗科技（上海）有限公司 | 视为确认可替代
002130130921 | 直接挂网采购 | 挂网中 | C14020200000000015230000921 | C14020200000000015230000921 | 20000 | 20000 | 骨科假体试模 | 骨科假体试模 | 沪闵械备20220001号 | 沪闵械备20220001号 | 2022-01-04 00:00:00 | 2088-12-31 00:00:00 | 306 | 306 | JZ型(脊柱) | JZ型(脊柱) | 不区分 | 高分子 | 个 | 件 | 盒 | 件 | 1 | 1 | 宽岳新晟实医疗科技（上海）有限公司 | 宽岳新晟实医疗科技（上海）有限公司 | 视为确认可替代
002130130922 | 直接挂网采购 | 挂网中 | C14020200000000015230000922 | C14020200000000015230000922 | 20000 | 20000 | 骨科假体试模 | 骨科假体试模 | 沪闵械备20220001号 | 沪闵械备20220001号 | 2022-01-04 00:00:00 | 2088-12-31 00:00:00 | 297 | 297 | TL型(头颅) | TL型(头颅) | 不区分 | 高分子 | 个 | 件 | 盒 | 件 | 1 | 1 | 宽岳新晟实医疗科技（上海）有限公司 | 宽岳新晟实医疗科技（上海）有限公司 | 视为确认可替代
002130130923 | 直接挂网采购 | 挂网中 | C14020200000000015230000923 | C14020200000000015230000923 | 20000 | 20000 | 骨科假体试模 | 骨科假体试模 | 沪闵械备20220001号 | 沪闵械备20220001号 | 2022-01-04 00:00:00 | 2088-12-31 00:00:00 | 88 | 88 | GP型(骨盆) | GP型(骨盆) | 不区分 | 高分子 | 个 | 件 | 盒 | 件 | 1 | 1 | 宽岳新晟实医疗科技（上海）有限公司 | 宽岳新晟实医疗科技（上海）有限公司 | 视为确认可替代
002130130924 | 直接挂网采购 | 挂网中 | C14020200000000015230000924 | C14020200000000015230000924 | 20000 | 20000 | 骨科假体试模 | 骨科假体试模 | 沪闵械备20220001号 | 沪闵械备20220001号 | 2022-01-04 00:00:00 | 2088-12-31 00:00:00 | 151 | 151 | GP型(骨盆) | GP型(骨盆) | 不区分 | 高分子 | 个 | 件 | 盒 | 件 | 1 | 1 | 宽岳新晟实医疗科技（上海）有限公司 | 宽岳新晟实医疗科技（上海）有限公司 | 视为确认可替代
002130130925 | 直接挂网采购 | 挂网中 | C14020200000000015230000925 | C14020200000000015230000925 | 20000 | 20000 | 骨科假体试模 | 骨科假体试模 | 沪闵械备20220001号 | 沪闵械备20220001号 | 2022-01-04 00:00:00 | 2088-12-31 00:00:00 | 85 | 85 | JZ型(脊柱) | JZ型(脊柱) | 不区分 | 高分子 | 个 | 件 | 盒 | 件 | 1 | 1 | 宽岳新晟实医疗科技（上海）有限公司 | 宽岳新晟实医疗科技（上海）有限公司 | 视为确认可替代
002130130926 | 直接挂网采购 | 挂网中 | C14020200000000015230000926 | C14020200000000015230000926 | 20000 | 20000 | 骨科假体试模 | 骨科假体试模 | 沪闵械备20220001号 | 沪闵械备20220001号 | 2022-01-04 00:00:00 | 2088-12-31 00:00:00 | 176 | 176 | TL型(头颅) | TL型(头颅) | 不区分 | 高分子 | 个 | 件 | 盒 | 件 | 1 | 1 | 宽岳新晟实医疗科技（上海）有限公司 | 宽岳新晟实医疗科技（上海）有限公司 | 视为确认可替代
002130130927 | 直接挂网采购 | 挂网中 | C14020200000000015230000927 | C14020200000000015230000927 | 20000 | 20000 | 骨科假体试模 | 骨科假体试模 | 沪闵械备20220001号 | 沪闵械备20220001号 | 2022-01-04 00:00:00 | 2088-12-31 00:00:00 | 119 | 119 | GP型(骨盆) | GP型(骨盆) | 不区分 | 高分子 | 个 | 件 | 盒 | 件 | 1 | 1 | 宽岳新晟实医疗科技（上海）有限公司 | 宽岳新晟实医疗科技（上海）有限公司 | 视为确认可替代
002130130928 | 直接挂网采购 | 挂网中 | C14020200000000015230000928 | C14020200000000015230000928 | 20000 | 20000 | 骨科假体试模 | 骨科假体试模 | 沪闵械备20220001号 | 沪闵械备20220001号 | 2022-01-04 00:00:00 | 2088-12-31 00:00:00 | 101 | 101 | GP型(骨盆) | GP型(骨盆) | 不区分 | 高分子 | 个 | 件 | 盒 | 件 | 1 | 1 | 宽岳新晟实医疗科技（上海）有限公司 | 宽岳新晟实医疗科技（上海）有限公司 | 视为确认可替代
002130130929 | 直接挂网采购 | 挂网中 | C14020200000000015230000929 | C14020200000000015230000929 | 20000 | 20000 | 骨科假体试模 | 骨科假体试模 | 沪闵械备20220001号 | 沪闵械备20220001号 | 2022-01-04 00:00:00 | 2088-12-31 00:00:00 | 278 | 278 | GP型(骨盆) | GP型(骨盆) | 不区分 | 高分子 | 个 | 件 | 盒 | 件 | 1 | 1 | 宽岳新晟实医疗科技（上海）有限公司 | 宽岳新晟实医疗科技（上海）有限公司 | 视为确认可替代
002130130930 | 直接挂网采购 | 挂网中 | C14020200000000015230000930 | C14020200000000015230000930 | 20000 | 20000 | 骨科假体试模 | 骨科假体试模 | 沪闵械备20220001号 | 沪闵械备20220001号 | 2022-01-04 00:00:00 | 2088-12-31 00:00:00 | 228 | 228 | SZ型(四肢) | SZ型(四肢) | 不区分 | 高分子 | 个 | 件 | 盒 | 件 | 1 | 1 | 宽岳新晟实医疗科技（上海）有限公司 | 宽岳新晟实医疗科技（上海）有限公司 | 视为确认可替代
002130130931 | 直接挂网采购 | 挂网中 | C14020200000000015230000931 | C14020200000000015230000931 | 20000 | 20000 | 骨科假体试模 | 骨科假体试模 | 沪闵械备20220001号 | 沪闵械备20220001号 | 2022-01-04 00:00:00 | 2088-12-31 00:00:00 | 336 | 336 | GP型(骨盆) | GP型(骨盆) | 不区分 | 高分子 | 个 | 件 | 盒 | 件 | 1 | 1 | 宽岳新晟实医疗科技（上海）有限公司 | 宽岳新晟实医疗科技（上海）有限公司 | 视为确认可替代
002130130932 | 直接挂网采购 | 挂网中 | C14020200000000015230000932 | C14020200000000015230000932 | 20000 | 20000 | 骨科假体试模 | 骨科假体试模 | 沪闵械备20220001号 | 沪闵械备20220001号 | 2022-01-04 00:00:00 | 2088-12-31 00:00:00 | 143 | 143 | JZ型(脊柱) | JZ型(脊柱) | 不区分 | 高分子 | 个 | 件 | 盒 | 件 | 1 | 1 | 宽岳新晟实医疗科技（上海）有限公司 | 宽岳新晟实医疗科技（上海）有限公司 | 视为确认可替代
002130130933 | 直接挂网采购 | 挂网中 | C14020200000000015230000933 | C14020200000000015230000933 | 20000 | 20000 | 骨科假体试模 | 骨科假体试模 | 沪闵械备20220001号 | 沪闵械备20220001号 | 2022-01-04 00:00:00 | 2088-12-31 00:00:00 | 298 | 298 | GP型(骨盆) | GP型(骨盆) | 不区分 | 高分子 | 个 | 件 | 盒 | 件 | 1 | 1 | 宽岳新晟实医疗科技（上海）有限公司 | 宽岳新晟实医疗科技（上海）有限公司 | 视为确认可替代
002130130934 | 直接挂网采购 | 挂网中 | C14020200000000015230000934 | C14020200000000015230000934 | 20000 | 20000 | 骨科假体试模 | 骨科假体试模 | 沪闵械备20220001号 | 沪闵械备20220001号 | 2022-01-04 00:00:00 | 2088-12-31 00:00:00 | 293 | 293 | GP型(骨盆) | GP型(骨盆) | 不区分 | 高分子 | 个 | 件 | 盒 | 件 | 1 | 1 | 宽岳新晟实医疗科技（上海）有限公司 | 宽岳新晟实医疗科技（上海）有限公司 | 视为确认可替代
002130130935 | 直接挂网采购 | 挂网中 | C14020200000000015230000935 | C14020200000000015230000935 | 20000 | 20000 | 骨科假体试模 | 骨科假体试模 | 沪闵械备20220001号 | 沪闵械备20220001号 | 2022-01-04 00:00:00 | 2088-12-31 00:00:00 | 271 | 271 | SZ型(四肢) | SZ型(四肢) | 不区分 | 高分子 | 个 | 件 | 盒 | 件 | 1 | 1 | 宽岳新晟实医疗科技（上海）有限公司 | 宽岳新晟实医疗科技（上海）有限公司 | 视为确认可替代
002130130936 | 直接挂网采购 | 挂网中 | C14020200000000015230000936 | C14020200000000015230000936 | 20000 | 20000 | 骨科假体试模 | 骨科假体试模 | 沪闵械备20220001号 | 沪闵械备20220001号 | 2022-01-04 00:00:00 | 2088-12-31 00:00:00 | 113 | 113 | GP型(骨盆) | GP型(骨盆) | 不区分 | 高分子 | 个 | 件 | 盒 | 件 | 1 | 1 | 宽岳新晟实医疗科技（上海）有限公司 | 宽岳新晟实医疗科技（上海）有限公司 | 视为确认可替代
002130130937 | 直接挂网采购 | 挂网中 | C14020200000000015230000937 | C14020200000000015230000937 | 20000 | 20000 | 骨科假体试模 | 骨科假体试模 | 沪闵械备20220001号 | 沪闵械备20220001号 | 2022-01-04 00:00:00 | 2088-12-31 00:00:00 | 100 | 100 | TL型(头颅) | TL型(头颅) | 不区分 | 高分子 | 个 | 件 | 盒 | 件 | 1 | 1 | 宽岳新晟实医疗科技（上海）有限公司 | 宽岳新晟实医疗科技（上海）有限公司 | 视为确认可替代
002130130938 | 直接挂网采购 | 挂网中 | C14020200000000015230000938 | C14020200000000015230000938 | 20000 | 20000 | 骨科假体试模 | 骨科假体试模 | 沪闵械备20220001号 | 沪闵械备20220001号 | 2022-01-04 00:00:00 | 2088-12-31 00:00:00 | 217 | 217 | GP型(骨盆) | GP型(骨盆) | 不区分 | 高分子 | 个 | 件 | 盒 | 件 | 1 | 1 | 宽岳新晟实医疗科技（上海）有限公司 | 宽岳新晟实医疗科技（上海）有限公司 | 视为确认可替代
002130130939 | 直接挂网采购 | 挂网中 | C14020200000000015230000939 | C14020200000000015230000939 | 20000 | 20000 | 骨科假体试模 | 骨科假体试模 | 沪闵械备20220001号 | 沪闵械备20220001号 | 2022-01-04 00:00:00 | 2088-12-31 00:00:00 | 278 | 278 | TL型(头颅) | TL型(头颅) | 不区分 | 高分子 | 个 | 件 | 盒 | 件 | 1 | 1 | 宽岳新晟实医疗科技（上海）有限公司 | 宽岳新晟实医疗科技（上海）有限公司 | 视为确认可替代
002130130940 | 直接挂网采购 | 挂网中 | C14020200000000015230000940 | C14020200000000015230000940 | 20000 | 20000 | 骨科假体试模 | 骨科假体试模 | 沪闵械备20220001号 | 沪闵械备20220001号 | 2022-01-04 00:00:00 | 2088-12-31 00:00:00 | 346 | 346 | GP型(骨盆) | GP型(骨盆) | 不区分 | 高分子 | 个 | 件 | 盒 | 件 | 1 | 1 | 宽岳新晟实医疗科技（上海）有限公司 | 宽岳新晟实医疗科技（上海）有限公司 | 视为确认可替代
002130130941 | 直接挂网采购 | 挂网中 | C14020200000000015230000941 | C14020200000000015230000941 | 20000 | 20000 | 骨科假体试模 | 骨科假体试模 | 沪闵械备20220001号 | 沪闵械备20220001号 | 2022-01-04 00:00:00 | 2088-12-31 00:00:00 | 373 | 373 | GP型(骨盆) | GP型(骨盆) | 不区分 | 高分子 | 个 | 件 | 盒 | 件 | 1 | 1 | 宽岳新晟实医疗科技（上海）有限公司 | 宽岳新晟实医疗科技（上海）有限公司 | 视为确认可替代
002130130942 | 直接挂网采购 | 挂网中 | C14020200000000015230000942 | C14020200000000015230000942 | 20000 | 20000 | 骨科假体试模 | 骨科假体试模 | 沪闵械备20220001号 | 沪闵械备20220001号 | 2022-01-04 00:00:00 | 2088-12-31 00:00:00 | 70 | 70 | TL型(头颅) | TL型(头颅) | 不区分 | 高分子 | 个 | 件 | 盒 | 件 | 1 | 1 | 宽岳新晟实医疗科技（上海）有限公司 | 宽岳新晟实医疗科技（上海）有限公司 | 视为确认可替代
002130130943 | 直接挂网采购 | 挂网中 | C14020200000000015230000943 | C14020200000000015230000943 | 20000 | 20000 | 骨科假体试模 | 骨科假体试模 | 沪闵械备20220001号 | 沪闵械备20220001号 | 2022-01-04 00:00:00 | 2088-12-31 00:00:00 | 59 | 59 | GP型(骨盆) | GP型(骨盆) | 不区分 | 高分子 | 个 | 件 | 盒 | 件 | 1 | 1 | 宽岳新晟实医疗科技（上海）有限公司 | 宽岳新晟实医疗科技（上海）有限公司 | 视为确认可替代
002130130944 | 直接挂网采购 | 挂网中 | C14020200000000015230000944 | C14020200000000015230000944 | 20000 | 20000 | 骨科假体试模 | 骨科假体试模 | 沪闵械备20220001号 | 沪闵械备20220001号 | 2022-01-04 00:00:00 | 2088-12-31 00:00:00 | 56 | 56 | JZ型(脊柱) | JZ型(脊柱) | 不区分 | 高分子 | 个 | 件 | 盒 | 件 | 1 | 1 | 宽岳新晟实医疗科技（上海）有限公司 | 宽岳新晟实医疗科技（上海）有限公司 | 视为确认可替代
002130130945 | 直接挂网采购 | 挂网中 | C14020200000000015230000945 | C14020200000000015230000945 | 20000 | 20000 | 骨科假体试模 | 骨科假体试模 | 沪闵械备20220001号 | 沪闵械备20220001号 | 2022-01-04 00:00:00 | 2088-12-31 00:00:00 | 46 | 46 | TL型(头颅) | TL型(头颅) | 不区分 | 高分子 | 个 | 件 | 盒 | 件 | 1 | 1 | 宽岳新晟实医疗科技（上海）有限公司 | 宽岳新晟实医疗科技（上海）有限公司 | 视为确认可替代
002130130946 | 直接挂网采购 | 挂网中 | C14020200000000015230000946 | C14020200000000015230000946 | 20000 | 20000 | 骨科假体试模 | 骨科假体试模 | 沪闵械备20220001号 | 沪闵械备20220001号 | 2022-01-04 00:00:00 | 2088-12-31 00:00:00 | 199 | 199 | JZ型(脊柱) | JZ型(脊柱) | 不区分 | 高分子 | 个 | 件 | 盒 | 件 | 1 | 1 | 宽岳新晟实医疗科技（上海）有限公司 | 宽岳新晟实医疗科技（上海）有限公司 | 视为确认可替代
002130130947 | 直接挂网采购 | 挂网中 | C14020200000000015230000947 | C14020200000000015230000947 | 20000 | 20000 | 骨科假体试模 | 骨科假体试模 | 沪闵械备20220001号 | 沪闵械备20220001号 | 2022-01-04 00:00:00 | 2088-12-31 00:00:00 | 271 | 271 | GP型(骨盆) | GP型(骨盆) | 不区分 | 高分子 | 个 | 件 | 盒 | 件 | 1 | 1 | 宽岳新晟实医疗科技（上海）有限公司 | 宽岳新晟实医疗科技（上海）有限公司 | 视为确认可替代
002130130948 | 直接挂网采购 | 挂网中 | C14020200000000015230000948 | C14020200000000015230000948 | 20000 | 20000 | 骨科假体试模 | 骨科假体试模 | 沪闵械备20220001号 | 沪闵械备20220001号 | 2022-01-04 00:00:00 | 2088-12-31 00:00:00 | 98 | 98 | SZ型(四肢) | SZ型(四肢) | 不区分 | 高分子 | 个 | 件 | 盒 | 件 | 1 | 1 | 宽岳新晟实医疗科技（上海）有限公司 | 宽岳新晟实医疗科技（上海）有限公司 | 视为确认可替代
002130130949 | 直接挂网采购 | 挂网中 | C14020200000000015230000949 | C14020200000000015230000949 | 20000 | 20000 | 骨科假体试模 | 骨科假体试模 | 沪闵械备20220001号 | 沪闵械备20220001号 | 2022-01-04 00:00:00 | 2088-12-31 00:00:00 | 268 | 268 | JZ型(脊柱) | JZ型(脊柱) | 不区分 | 高分子 | 个 | 件 | 盒 | 件 | 1 | 1 | 宽岳新晟实医疗科技（上海）有限公司 | 宽岳新晟实医疗科技（上海）有限公司 | 视为确认可替代
002130130950 | 直接挂网采购 | 挂网中 | C14020200000000015230000950 | C14020200000000015230000950 | 20000 | 20000 | 骨科假体试模 | 骨科假体试模 | 沪闵械备20220001号 | 沪闵械备20220001号 | 2022-01-04 00:00:00 | 2088-12-31 00:00:00 | 58 | 58 | JZ型(脊柱) | JZ型(脊柱) | 不区分 | 高分子 | 个 | 件 | 盒 | 件 | 1 | 1 | 宽岳新晟实医疗科技（上海）有限公司 | 宽岳新晟实医疗科技（上海）有限公司 | 视为确认可替代
002130130951 | 直接挂网采购 | 挂网中 | C14020200000000015230000951 | C14020200000000015230000951 | 20000 | 20000 | 骨科假体试模 | 骨科假体试模 | 沪闵械备20220001号 | 沪闵械备20220001号 | 2022-01-04 00:00:00 | 2088-12-31 00:00:00 | 78 | 78 | TL型(头颅) | TL型(头颅) | 不区分 | 高分子 | 个 | 件 | 盒 | 件 | 1 | 1 | 宽岳新晟实医疗科技（上海）有限公司 | 宽岳新晟实医疗科技（上海）有限公司 | 视为确认可替代
002130130952 | 直接挂网采购 | 挂网中 | C14020200000000015230000952 | C14020200000000015230000952 | 20000 | 20000 | 骨科假体试模 | 骨科假体试模 | 沪闵械备20220001号 | 沪闵械备20220001号 | 2022-01-04 00:00:00 | 2088-12-31 00:00:00 | 82 | 82 | JZ型(脊柱) | JZ型(脊柱) | 不区分 | 高分子 | 个 | 件 | 盒 | 件 | 1 | 1 | 宽岳新晟实医疗科技（上海）有限公司 | 宽岳新晟实医疗科技（上海）有限公司 | 视为确认可替代
002130130953 | 直接挂网采购 | 挂网中 | C14020200000000015230000953 | C14020200000000015230000953 | 20000 | 20000 | 骨科假体试模 | 骨科假体试模 | 沪闵械备20220001号 | 沪闵械备20220001号 | 2022-01-04 00:00:00 | 2088-12-31 00:00:00 | 53 | 53 | SZ型(四肢) | SZ型(四肢) | 不区分 | 高分子 | 个 | 件 | 盒 | 件 | 1 | 1 | 宽岳新晟实医疗科技（上海）有限公司 | 宽岳新晟实医疗科技（上海）有限公司 | 视为确认可替代
002130130954 | 直接挂网采购 | 挂网中 | C14020200000000015230000954 | C14020200000000015230000954 | 20000 | 20000 | 骨科假体试模 | 骨科假体试模 | 沪闵械备20220001号 | 沪闵械备20220001号 | 2022-01-04 00:00:00 | 2088-12-31 00:00:00 | 130 | 130 | GP型(骨盆) | GP型(骨盆) | 不区分 | 高分子 | 个 | 件 | 盒 | 件 | 1 | 1 | 宽岳新晟实医疗科技（上海）有限公司 | 宽岳新晟实医疗科技（上海）有限公司 | 视为确认可替代
002130130955 | 直接挂网采购 | 挂网中 | C14020200000000015230000955 | C14020200000000015230000955 | 20000 | 20000 | 骨科假体试模 | 骨科假体试模 | 沪闵械备20220001号 | 沪闵械备20220001号 | 2022-01-04 00:00:00 | 2088-12-31 00:00:00 | 127 | 127 | SZ型(四肢) | SZ型(四肢) | 不区分 | 高分子 | 个 | 件 | 盒 | 件 | 1 | 1 | 宽岳新晟实医疗科技（上海）有限公司 | 宽岳新晟实医疗科技（上海）有限公司 | 视为确认可替代
002130130956 | 直接挂网采购 | 挂网中 | C14020200000000015230000956 | C14020200000000015230000956 | 20000 | 20000 | 骨科假体试模 | 骨科假体试模 | 沪闵械备20220001号 | 沪闵械备20220001号 | 2022-01-04 00:00:00 | 2088-12-31 00:00:00 | 91 | 91 | JZ型(脊柱) | JZ型(脊柱) | 不区分 | 高分子 | 个 | 件 | 盒 | 件 | 1 | 1 | 宽岳新晟实医疗科技（上海）有限公司 | 宽岳新晟实医疗科技（上海）有限公司 | 视为确认可替代
002130130957 | 直接挂网采购 | 挂网中 | C14020200000000015230000957 | C14020200000000015230000957 | 20000 | 20000 | 骨科假体试模 | 骨科假体试模 | 沪闵械备20220001号 | 沪闵械备20220001号 | 2022-01-04 00:00:00 | 2088-12-31 00:00:00 | 72 | 72 | SZ型(四肢) | SZ型(四肢) | 不区分 | 高分子 | 个 | 件 | 盒 | 件 | 1 | 1 | 宽岳新晟实医疗科技（上海）有限公司 | 宽岳新晟实医疗科技（上海）有限公司 | 视为确认可替代
002130130958 | 直接挂网采购 | 挂网中 | C14020200000000015230000958 | C14020200000000015230000958 | 20000 | 20000 | 骨科假体试模 | 骨科假体试模 | 沪闵械备20220001号 | 沪闵械备20220001号 | 2022-01-04 00:00:00 | 2088-12-31 00:00:00 | 70 | 70 | JZ型(脊柱) | JZ型(脊柱) | 不区分 | 高分子 | 个 | 件 | 盒 | 件 | 1 | 1 | 宽岳新晟实医疗科技（上海）有限公司 | 宽岳新晟实医疗科技（上海）有限公司 | 视为确认可替代
002130130959 | 直接挂网采购 | 挂网中 | C14020200000000015230000959 | C14020200000000015230000959 | 20000 | 20000 | 骨科假体试模 | 骨科假体试模 | 沪闵械备20220001号 | 沪闵械备20220001号 | 2022-01-04 00:00:00 | 2088-12-31 00:00:00 | 266 | 266 | SZ型(四肢) | SZ型(四肢) | 不区分 | 高分子 | 个 | 件 | 盒 | 件 | 1 | 1 | 宽岳新晟实医疗科技（上海）有限公司 | 宽岳新晟实医疗科技（上海）有限公司 | 视为确认可替代
002130130960 | 直接挂网采购 | 挂网中 | C14020200000000015230000960 | C14020200000000015230000960 | 20000 | 20000 | 骨科假体试模 | 骨科假体试模 | 沪闵械备20220001号 | 沪闵械备20220001号 | 2022-01-04 00:00:00 | 2088-12-31 00:00:00 | 338 | 338 | GP型(骨盆) | GP型(骨盆) | 不区分 | 高分子 | 个 | 件 | 盒 | 件 | 1 | 1 | 宽岳新晟实医疗科技（上海）有限公司 | 宽岳新晟实医疗科技（上海）有限公司 | 视为确认可替代
002130130961 | 直接挂网采购 | 挂网中 | C14020200000000015230000961 | C14020200000000015230000961 | 20000 | 20000 | 骨科假体试模 | 骨科假体试模 | 沪闵械备20220001号 | 沪闵械备20220001号 | 2022-01-04 00:00:00 | 2088-12-31 00:00:00 | 105 | 105 | GP型(骨盆) | GP型(骨盆) | 不区分 | 高分子 | 个 | 件 | 盒 | 件 | 1 | 1 | 宽岳新晟实医疗科技（上海）有限公司 | 宽岳新晟实医疗科技（上海）有限公司 | 视为确认可替代
002130130962 | 直接挂网采购 | 挂网中 | C14020200000000015230000962 | C14020200000000015230000962 | 20000 | 20000 | 骨科假体试模 | 骨科假体试模 | 沪闵械备20220001号 | 沪闵械备20220001号 | 2022-01-04 00:00:00 | 2088-12-31 00:00:00 | 58 | 58 | GP型(骨盆) | GP型(骨盆) | 不区分 | 高分子 | 个 | 件 | 盒 | 件 | 1 | 1 | 宽岳新晟实医疗科技（上海）有限公司 | 宽岳新晟实医疗科技（上海）有限公司 | 视为确认可替代
002130130963 | 直接挂网采购 | 挂网中 | C14020200000000015230000963 | C14020200000000015230000963 | 20000 | 20000 | 骨科假体试模 | 骨科假体试模 | 沪闵械备20220001号 | 沪闵械备20220001号 | 2022-01-04 00:00:00 | 2088-12-31 00:00:00 | 106 | 106 | SZ型(四肢) | SZ型(四肢) | 不区分 | 高分子 | 个 | 件 | 盒 | 件 | 1 | 1 | 宽岳新晟实医疗科技（上海）有限公司 | 宽岳新晟实医疗科技（上海）有限公司 | 视为确认可替代
002130130964 | 直接挂网采购 | 挂网中 | C14020200000000015230000964 | C14020200000000015230000964 | 20000 | 20000 | 骨科假体试模 | 骨科假体试模 | 沪闵械备20220001号 | 沪闵械备20220001号 | 2022-01-04 00:00:00 | 2088-12-31 00:00:00 | 326 | 326 | GP型(骨盆) | GP型(骨盆) | 不区分 | 高分子 | 个 | 件 | 盒 | 件 | 1 | 1 | 宽岳新晟实医疗科技（上海）有限公司 | 宽岳新晟实医疗科技（上海）有限公司 | 视为确认可替代
002130130965 | 直接挂网采购 | 挂网中 | C14020200000000015230000965 | C14020200000000015230000965 | 20000 | 20000 | 骨科假体试模 | 骨科假体试模 | 沪闵械备20220001号 | 沪闵械备20220001号 | 2022-01-04 00:00:00 | 2088-12-31 00:00:00 | 84 | 84 | SZ型(四肢) | SZ型(四肢) | 不区分 | 高分子 | 个 | 件 | 盒 | 件 | 1 | 1 | 宽岳新晟实医疗科技（上海）有限公司 | 宽岳新晟实医疗科技（上海）有限公司 | 视为确认可替代
002130130966 | 直接挂网采购 | 挂网中 | C14020200000000015230000966 | C14020200000000015230000966 | 20000 | 20000 | 骨科假体试模 | 骨科假体试模 | 沪闵械备20220001号 | 沪闵械备20220001号 | 2022-01-04 00:00:00 | 2088-12-31 00:00:00 | 97 | 97 | GP型(骨盆) | GP型(骨盆) | 不区分 | 高分子 | 个 | 件 | 盒 | 件 | 1 | 1 | 宽岳新晟实医疗科技（上海）有限公司 | 宽岳新晟实医疗科技（上海）有限公司 | 视为确认可替代
002130130967 | 直接挂网采购 | 挂网中 | C14020200000000015230000967 | C14020200000000015230000967 | 20000 | 20000 | 骨科假体试模 | 骨科假体试模 | 沪闵械备20220001号 | 沪闵械备20220001号 | 2022-01-04 00:00:00 | 2088-12-31 00:00:00 | 259 | 259 | TL型(头颅) | TL型(头颅) | 不区分 | 高分子 | 个 | 件 | 盒 | 件 | 1 | 1 | 宽岳新晟实医疗科技（上海）有限公司 | 宽岳新晟实医疗科技（上海）有限公司 | 视为确认可替代
002130130968 | 直接挂网采购 | 挂网中 | C14020200000000015230000968 | C14020200000000015230000968 | 20000 | 20000 | 骨科假体试模 | 骨科假体试模 | 沪闵械备20220001号 | 沪闵械备20220001号 | 2022-01-04 00:00:00 | 2088-12-31 00:00:00 | 187 | 187 | SZ型(四肢) | SZ型(四肢) | 不区分 | 高分子 | 个 | 件 | 盒 | 件 | 1 | 1 | 宽岳新晟实医疗科技（上海）有限公司 | 宽岳新晟实医疗科技（上海）有限公司 | 视为确认可替代
002130130969 | 直接挂网采购 | 挂网中 | C14020200000000015230000969 | C14020200000000015230000969 | 20000 | 20000 | 骨科假体试模 | 骨科假体试模 | 沪闵械备20220001号 | 沪闵械备20220001号 | 2022-01-04 00:00:00 | 2088-12-31 00:00:00 | 168 | 168 | GP型(骨盆) | GP型(骨盆) | 不区分 | 高分子 | 个 | 件 | 盒 | 件 | 1 | 1 | 宽岳新晟实医疗科技（上海）有限公司 | 宽岳新晟实医疗科技（上海）有限公司 | 视为确认可替代
002130130970 | 直接挂网采购 | 挂网中 | C14020200000000015230000970 | C14020200000000015230000970 | 20000 | 20000 | 骨科假体试模 | 骨科假体试模 | 沪闵械备20220001号 | 沪闵械备20220001号 | 2022-01-04 00:00:00 | 2088-12-31 00:00:00 | 35 | 35 | JZ型(脊柱) | JZ型(脊柱) | 不区分 | 高分子 | 个 | 件 | 盒 | 件 | 1 | 1 | 宽岳新晟实医疗科技（上海）有限公司 | 宽岳新晟实医疗科技（上海）有限公司 | 视为确认可替代
002130130971 | 直接挂网采购 | 挂网中 | C14020200000000015230000971 | C14020200000000015230000971 | 20000 | 20000 | 骨科假体试模 | 骨科假体试模 | 沪闵械备20220001号 | 沪闵械备20220001号 | 2022-01-04 00:00:00 | 2088-12-31 00:00:00 | 227 | 227 | JZ型(脊柱) | JZ型(脊柱) | 不区分 | 高分子 | 个 | 件 | 盒 | 件 | 1 | 1 | 宽岳新晟实医疗科技（上海）有限公司 | 宽岳新晟实医疗科技（上海）有限公司 | 视为确认可替代
002130130972 | 直接挂网采购 | 挂网中 | C14020200000000015230000972 | C14020200000000015230000972 | 20000 | 20000 | 骨科假体试模 | 骨科假体试模 | 沪闵械备20220001号 | 沪闵械备20220001号 | 2022-01-04 00:00:00 | 2088-12-31 00:00:00 | 319 | 319 | SZ型(四肢) | SZ型(四肢) | 不区分 | 高分子 | 个 | 件 | 盒 | 件 | 1 | 1 | 宽岳新晟实医疗科技（上海）有限公司 | 宽岳新晟实医疗科技（上海）有限公司 | 视为确认可替代
002130130973 | 直接挂网采购 | 挂网中 | C14020200000000015230000973 | C14020200000000015230000973 | 20000 | 20000 | 骨科假体试模 | 骨科假体试模 | 沪闵械备20220001号 | 沪闵械备20220001号 | 2022-01-04 00:00:00 | 2088-12-31 00:00:00 | 255 | 255 | JZ型(脊柱) | JZ型(脊柱) | 不区分 | 高分子 | 个 | 件 | 盒 | 件 | 1 | 1 | 宽岳新晟实医疗科技（上海）有限公司 | 宽岳新晟实医疗科技（上海）有限公司 | 视为确认可替代
002130130974 | 直接挂网采购 | 挂网中 | C14020200000000015230000974 | C14020200000000015230000974 | 20000 | 20000 | 骨科假体试模 | 骨科假体试模 | 沪闵械备20220001号 | 沪闵械备20220001号 | 2022-01-04 00:00:00 | 2088-12-31 00:00:00 | 108 | 108 | TL型(头颅) | TL型(头颅) | 不区分 | 高分子 | 个 | 件 | 盒 | 件 | 1 | 1 | 宽岳新晟实医疗科技（上海）有限公司 | 宽岳新晟实医疗科技（上海）有限公司 | 视为确认可替代
002130130975 | 直接挂网采购 | 挂网中 | C14020200000000015230000975 | C14020200000000015230000975 | 20000 | 20000 | 骨科假体试模 | 骨科假体试模 | 沪闵械备20220001号 | 沪闵械备20220001号 | 2022-01-04 00:00:00 | 2088-12-31 00:00:00 | 185 | 185 | JZ型(脊柱) | JZ型(脊柱) | 不区分 | 高分子 | 个 | 件 | 盒 | 件 | 1 | 1 | 宽岳新晟实医疗科技（上海）有限公司 | 宽岳新晟实医疗科技（上海）有限公司 | 视为确认可替代
002130130976 | 直接挂网采购 | 挂网中 | C14020200000000015230000976 | C14020200000000015230000976 | 20000 | 20000 | 骨科假体试模 | 骨科假体试模 | 沪闵械备20220001号 | 沪闵械备20220001号 | 2022-01-04 00:00:00 | 2088-12-31 00:00:00 | 87 | 87 | TL型(头颅) | TL型(头颅) | 不区分 | 高分子 | 个 | 件 | 盒 | 件 | 1 | 1 | 宽岳新晟实医疗科技（上海）有限公司 | 宽岳新晟实医疗科技（上海）有限公司 | 视为确认可替代
002130130977 | 直接挂网采购 | 挂网中 | C14020200000000015230000977 | C14020200000000015230000977 | 20000 | 20000 | 骨科假体试模 | 骨科假体试模 | 沪闵械备20220001号 | 沪闵械备20220001号 | 2022-01-04 00:00:00 | 2088-12-31 00:00:00 | 201 | 201 | GP型(骨盆) | GP型(骨盆) | 不区分 | 高分子 | 个 | 件 | 盒 | 件 | 1 | 1 | 宽岳新晟实医疗科技（上海）有限公司 | 宽岳新晟实医疗科技（上海）有限公司 | 视为确认可替代
002130130978 | 直接挂网采购 | 挂网中 | C14020200000000015230000978 | C14020200000000015230000978 | 20000 | 20000 | 骨科假体试模 | 骨科假体试模 | 沪闵械备20220001号 | 沪闵械备20220001号 | 2022-01-04 00:00:00 | 2088-12-31 00:00:00 | 153 | 153 | SZ型(四肢) | SZ型(四肢) | 不区分 | 高分子 | 个 | 件 | 盒 | 件 | 1 | 1 | 宽岳新晟实医疗科技（上海）有限公司 | 宽岳新晟实医疗科技（上海）有限公司 | 视为确认可替代
002130130979 | 直接挂网采购 | 挂网中 | C14020200000000015230000979 | C14020200000000015230000979 | 20000 | 20000 | 骨科假体试模 | 骨科假体试模 | 沪闵械备20220001号 | 沪闵械备20220001号 | 2022-01-04 00:00:00 | 2088-12-31 00:00:00 | 275 | 275 | SZ型(四肢) | SZ型(四肢) | 不区分 | 高分子 | 个 | 件 | 盒 | 件 | 1 | 1 | 宽岳新晟实医疗科技（上海）有限公司 | 宽岳新晟实医疗科技（上海）有限公司 | 视为确认可替代
002130130980 | 直接挂网采购 | 挂网中 | C14020200000000015230000980 | C14020200000000015230000980 | 20000 | 20000 | 骨科假体试模 | 骨科假体试模 | 沪闵械备20220001号 | 沪闵械备20220001号 | 2022-01-04 00:00:00 | 2088-12-31 00:00:00 | 189 | 189 | TL型(头颅) | TL型(头颅) | 不区分 | 高分子 | 个 | 件 | 盒 | 件 | 1 | 1 | 宽岳新晟实医疗科技（上海）有限公司 | 宽岳新晟实医疗科技（上海）有限公司 | 视为确认可替代
002130130981 | 直接挂网采购 | 挂网中 | C14020200000000015230000981 | C14020200000000015230000981 | 20000 | 20000 | 骨科假体试模 | 骨科假体试模 | 沪闵械备20220001号 | 沪闵械备20220001号 | 2022-01-04 00:00:00 | 2088-12-31 00:00:00 | 377 | 377 | JZ型(脊柱) | JZ型(脊柱) | 不区分 | 高分子 | 个 | 件 | 盒 | 件 | 1 | 1 | 宽岳新晟实医疗科技（上海）有限公司 | 宽岳新晟实医疗科技（上海）有限公司 | 视为确认可替代
002130130982 | 直接挂网采购 | 挂网中 | C14020200000000015230000982 | C14020200000000015230000982 | 20000 | 20000 | 骨科假体试模 | 骨科假体试模 | 沪闵械备20220001号 | 沪闵械备20220001号 | 2022-01-04 00:00:00 | 2088-12-31 00:00:00 | 294 | 294 | GP型(骨盆) | GP型(骨盆) | 不区分 | 高分子 | 个 | 件 | 盒 | 件 | 1 | 1 | 宽岳新晟实医疗科技（上海）有限公司 | 宽岳新晟实医疗科技（上海）有限公司 | 视为确认可替代
002130130983 | 直接挂网采购 | 挂网中 | C14020200000000015230000983 | C14020200000000015230000983 | 20000 | 20000 | 骨科假体试模 | 骨科假体试模 | 沪闵械备20220001号 | 沪闵械备20220001号 | 2022-01-04 00:00:00 | 2088-12-31 00:00:00 | 251 | 251 | SZ型(四肢) | SZ型(四肢) | 不区分 | 高分子 | 个 | 件 | 盒 | 件 | 1 | 1 | 宽岳新晟实医疗科技（上海）有限公司 | 宽岳新晟实医疗科技（上海）有限公司 | 视为确认可替代
002130130984 | 直接挂网采购 | 挂网中 | C14020200000000015230000984 | C14020200000000015230000984 | 20000 | 20000 | 骨科假体试模 | 骨科假体试模 | 沪闵械备20220001号 | 沪闵械备20220001号 | 2022-01-04 00:00:00 | 2088-12-31 00:00:00 | 31 | 31 | SZ型(四肢) | SZ型(四肢) | 不区分 | 高分子 | 个 | 件 | 盒 | 件 | 1 | 1 | 宽岳新晟实医疗科技（上海）有限公司 | 宽岳新晟实医疗科技（上海）有限公司 | 视为确认可替代
002130130985 | 直接挂网采购 | 挂网中 | C14020200000000015230000985 | C14020200000000015230000985 | 20000 | 20000 | 骨科假体试模 | 骨科假体试模 | 沪闵械备20220001号 | 沪闵械备20220001号 | 2022-01-04 00:00:00 | 2088-12-31 00:00:00 | 236 | 236 | TL型(头颅) | TL型(头颅) | 不区分 | 高分子 | 个 | 件 | 盒 | 件 | 1 | 1 | 宽岳新晟实医疗科技（上海）有限公司 | 宽岳新晟实医疗科技（上海）有限公司 | 视为确认可替代
002130130986 | 直接挂网采购 | 挂网中 | C14020200000000015230000986 | C14020200000000015230000986 | 20000 | 20000 | 骨科假体试模 | 骨科假体试模 | 沪闵械备20220001号 | 沪闵械备20220001号 | 2022-01-04 00:00:00 | 2088-12-31 00:00:00 | 227 | 227 | TL型(头颅) | TL型(头颅) | 不区分 | 高分子 | 个 | 件 | 盒 | 件 | 1 | 1 | 宽岳新晟实医疗科技（上海）有限公司 | 宽岳新晟实医疗科技（上海）有限公司 | 视为确认可替代
002130130987 | 直接挂网采购 | 挂网中 | C14020200000000015230000987 | C14020200000000015230000987 | 20000 | 20000 | 骨科假体试模 | 骨科假体试模 | 沪闵械备20220001号 | 沪闵械备20220001号 | 2022-01-04 00:00:00 | 2088-12-31 00:00:00 | 332 | 332 | SZ型(四肢) | SZ型(四肢) | 不区分 | 高分子 | 个 | 件 | 盒 | 件 | 1 | 1 | 宽岳新晟实医疗科技（上海）有限公司 | 宽岳新晟实医疗科技（上海）有限公司 | 视为确认可替代
002130130988 | 直接挂网采购 | 挂网中 | C14020200000000015230000988 | C14020200000000015230000988 | 20000 | 20000 | 骨科假体试模 | 骨科假体试模 | 沪闵械备20220001号 | 沪闵械备20220001号 | 2022-01-04 00:00:00 | 2088-12-31 00:00:00 | 357 | 357 | JZ型(脊柱) | JZ型(脊柱) | 不区分 | 高分子 | 个 | 件 | 盒 | 件 | 1 | 1 | 宽岳新晟实医疗科技（上海）有限公司 | 宽岳新晟实医疗科技（上海）有限公司 | 视为确认可替代
002130130989 | 直接挂网采购 | 挂网中 | C14020200000000015230000989 | C14020200000000015230000989 | 20000 | 20000 | 骨科假体试模 | 骨科假体试模 | 沪闵械备20220001号 | 沪闵械备20220001号 | 2022-01-04 00:00:00 | 2088-12-31 00:00:00 | 273 | 273 | SZ型(四肢) | SZ型(四肢) | 不区分 | 高分子 | 个 | 件 | 盒 | 件 | 1 | 1 | 宽岳新晟实医疗科技（上海）有限公司 | 宽岳新晟实医疗科技（上海）有限公司 | 视为确认可替代
002130130990 | 直接挂网采购 | 挂网中 | C14020200000000015230000990 | C14020200000000015230000990 | 20000 | 20000 | 骨科假体试模 | 骨科假体试模 | 沪闵械备20220001号 | 沪闵械备20220001号 | 2022-01-04 00:00:00 | 2088-12-31 00:00:00 | 32 | 32 | TL型(头颅) | TL型(头颅) | 不区分 | 高分子 | 个 | 件 | 盒 | 件 | 1 | 1 | 宽岳新晟实医疗科技（上海）有限公司 | 宽岳新晟实医疗科技（上海）有限公司 | 视为确认可替代
002130130991 | 直接挂网采购 | 挂网中 | C14020200000000015230000991 | C14020200000000015230000991 | 20000 | 20000 | 骨科假体试模 | 骨科假体试模 | 沪闵械备20220001号 | 沪闵械备20220001号 | 2022-01-04 00:00:00 | 2088-12-31 00:00:00 | 69 | 69 | SZ型(四肢) | SZ型(四肢) | 不区分 | 高分子 | 个 | 件 | 盒 | 件 | 1 | 1 | 宽岳新晟实医疗科技（上海）有限公司 | 宽岳新晟实医疗科技（上海）有限公司 | 视为确认可替代
002130130992 | 直接挂网采购 | 挂网中 | C14020200000000015230000992 | C14020200000000015230000992 | 20000 | 20000 | 骨科假体试模 | 骨科假体试模 | 沪闵械备20220001号 | 沪闵械备20220001号 | 2022-01-04 00:00:00 | 2088-12-31 00:00:00 | 218 | 218 | TL型(头颅) | TL型(头颅) | 不区分 | 高分子 | 个 | 件 | 盒 | 件 | 1 | 1 | 宽岳新晟实医疗科技（上海）有限公司 | 宽岳新晟实医疗科技（上海）有限公司 | 视为确认可替代
002130130993 | 直接挂网采购 | 挂网中 | C14020200000000015230000993 | C14020200000000015230000993 | 20000 | 20000 | 骨科假体试模 | 骨科假体试模 | 沪闵械备20220001号 | 沪闵械备20220001号 | 2022-01-04 00:00:00 | 2088-12-31 00:00:00 | 209 | 209 | GP型(骨盆) | GP型(骨盆) | 不区分 | 高分子 | 个 | 件 | 盒 | 件 | 1 | 1 | 宽岳新晟实医疗科技（上海）有限公司 | 宽岳新晟实医疗科技（上海）有限公司 | 视为确认可替代
002130130994 | 直接挂网采购 | 挂网中 | C14020200000000015230000994 | C14020200000000015230000994 | 20000 | 20000 | 骨科假体试模 | 骨科假体试模 | 沪闵械备20220001号 | 沪闵械备20220001号 | 2022-01-04 00:00:00 | 2088-12-31 00:00:00 | 116 | 116 | GP型(骨盆) | GP型(骨盆) | 不区分 | 高分子 | 个 | 件 | 盒 | 件 | 1 | 1 | 宽岳新晟实医疗科技（上海）有限公司 | 宽岳新晟实医疗科技（上海）有限公司 | 视为确认可替代
002130130995 | 直接挂网采购 | 挂网中 | C14020200000000015230000995 | C14020200000000015230000995 | 20000 | 20000 | 骨科假体试模 | 骨科假体试模 | 沪闵械备20220001号 | 沪闵械备20220001号 | 2022-01-04 00:00:00 | 2088-12-31 00:00:00 | 82 | 82 | TL型(头颅) | TL型(头颅) | 不区分 | 高分子 | 个 | 件 | 盒 | 件 | 1 | 1 | 宽岳新晟实医疗科技（上海）有限公司 | 宽岳新晟实医疗科技（上海）有限公司 | 视为确认可替代
002130130996 | 直接挂网采购 | 挂网中 | C14020200000000015230000996 | C14020200000000015230000996 | 20000 | 20000 | 骨科假体试模 | 骨科假体试模 | 沪闵械备20220001号 | 沪闵械备20220001号 | 2022-01-04 00:00:00 | 2088-12-31 00:00:00 | 47 | 47 | GP型(骨盆) | GP型(骨盆) | 不区分 | 高分子 | 个 | 件 | 盒 | 件 | 1 | 1 | 宽岳新晟实医疗科技（上海）有限公司 | 宽岳新晟实医疗科技（上海）有限公司 | 视为确认可替代
002130130997 | 直接挂网采购 | 挂网中 | C14020200000000015230000997 | C14020200000000015230000997 | 20000 | 20000 | 骨科假体试模 | 骨科假体试模 | 沪闵械备20220001号 | 沪闵械备20220001号 | 2022-01-04 00:00:00 | 2088-12-31 00:00:00 | 194 | 194 | GP型(骨盆) | GP型(骨盆) | 不区分 | 高分子 | 个 | 件 | 盒 | 件 | 1 | 1 | 宽岳新晟实医疗科技（上海）有限公司 | 宽岳新晟实医疗科技（上海）有限公司 | 视为确认可替代
002130130998 | 直接挂网采购 | 挂网中 | C14020200000000015230000998 | C14020200000000015230000998 | 20000 | 20000 | 骨科假体试模 | 骨科假体试模 | 沪闵械备20220001号 | 沪闵械备20220001号 | 2022-01-04 00:00:00 | 2088-12-31 00:00:00 | 59 | 59 | JZ型(脊柱) | JZ型(脊柱) | 不区分 | 高分子 | 个 | 件 | 盒 | 件 | 1 | 1 | 宽岳新晟实医疗科技（上海）有限公司 | 宽岳新晟实医疗科技（上海）有限公司 | 视为确认可替代
002130130999 | 直接挂网采购 | 挂网中 | C14020200000000015230000999 | C14020200000000015230000999 | 20000 | 20000 | 骨科假体试模 | 骨科假体试模 | 沪闵械备20220001号 | 沪闵械备20220001号 | 2022-01-04 00:00:00 | 2088-12-31 00:00:00 | 217 | 217 | TL型(头颅) | TL型(头颅) | 不区分 | 高分子 | 个 | 件 | 盒 | 件 | 1 | 1 | 宽岳新晟实医疗科技（上海）有限公司 | 宽岳新晟实医疗科技（上海）有限公司 | 视为确认可替代
002130131000 | 直接挂网采购 | 挂网中 | C14020200000000015230001000 | C14020200000000015230001000 | 20000 | 20000 | 骨科假体试模 | 骨科假体试模 | 沪闵械备20220001号 | 沪闵械备20220001号 | 2022-01-04 00:00:00 | 2088-12-31 00:00:00 | 110 | 110 | TL型(头颅) | TL型(头颅) | 不区分 | 高分子 | 个 | 件 | 盒 | 件 | 1 | 1 | 宽岳新晟实医疗科技（上海）有限公司 | 宽岳新晟实医疗科技（上海）有限公司 | 视为确认可替代
002130131001 | 直接挂网采购 | 挂网中 | C14020200000000015230001001 | C14020200000000015230001001 | 20000 | 20000 | 骨科假体试模 | 骨科假体试模 | 沪闵械备20220001号 | 沪闵械备20220001号 | 2022-01-04 00:00:00 | 2088-12-31 00:00:00 | 290 | 290 | TL型(头颅) | TL型(头颅) | 不区分 | 高分子 | 个 | 件 | 盒 | 件 | 1 | 1 | 宽岳新晟实医疗科技（上海）有限公司 | 宽岳新晟实医疗科技（上海）有限公司 | 视为确认可替代
002130131002 | 直接挂网采购 | 挂网中 | C14020200000000015230001002 | C14020200000000015230001002 | 20000 | 20000 | 骨科假体试模 | 骨科假体试模 | 沪闵械备20220001号 | 沪闵械备20220001号 | 2022-01-04 00:00:00 | 2088-12-31 00:00:00 | 372 | 372 | SZ型(四肢) | SZ型(四肢) | 不区分 | 高分子 | 个 | 件 | 盒 | 件 | 1 | 1 | 宽岳新晟实医疗科技（上海）有限公司 | 宽岳新晟实医疗科技（上海）有限公司 | 视为确认可替代
002130131003 | 直接挂网采购 | 挂网中 | C14020200000000015230001003 | C14020200000000015230001003 | 20000 | 20000 | 骨科假体试模 | 骨科假体试模 | 沪闵械备20220001号 | 沪闵械备20220001号 | 2022-01-04 00:00:00 | 2088-12-31 00:00:00 | 168 | 168 | TL型(头颅) | TL型(头颅) | 不区分 | 高分子 | 个 | 件 | 盒 | 件 | 1 | 1 | 宽岳新晟实医疗科技（上海）有限公司 | 宽岳新晟实医疗科技（上海）有限公司 | 视为确认可替代
002130131004 | 直接挂网采购 | 挂网中 | C14020200000000015230001004 | C14020200000000015230001004 | 20000 | 20000 | 骨科假体试模 | 骨科假体试模 | 沪闵械备20220001号 | 沪闵械备20220001号 | 2022-01-04 00:00:00 | 2088-12-31 00:00:00 | 155 | 155 | SZ型(四肢) | SZ型(四肢) | 不区分 | 高分子 | 个 | 件 | 盒 | 件 | 1 | 1 | 宽岳新晟实医疗科技（上海）有限公司 | 宽岳新晟实医疗科技（上海）有限公司 | 视为确认可替代
002130131005 | 直接挂网采购 | 挂网中 | C14020200000000015230001005 | C14020200000000015230001005 | 20000 | 20000 | 骨科假体试模 | 骨科假体试模 | 沪闵械备20220001号 | 沪闵械备20220001号 | 2022-01-04 00:00:00 | 2088-12-31 00:00:00 | 72 | 72 | JZ型(脊柱) | JZ型(脊柱) | 不区分 | 高分子 | 个 | 件 | 盒 | 件 | 1 | 1 | 宽岳新晟实医疗科技（上海）有限公司 | 宽岳新晟实医疗科技（上海）有限公司 | 视为确认可替代
002130131006 | 直接挂网采购 | 挂网中 | C14020200000000015230001006 | C14020200000000015230001006 | 20000 | 20000 | 骨科假体试模 | 骨科假体试模 | 沪闵械备20220001号 | 沪闵械备20220001号 | 2022-01-04 00:00:00 | 2088-12-31 00:00:00 | 331 | 331 | SZ型(四肢) | SZ型(四肢) | 不区分 | 高分子 | 个 | 件 | 盒 | 件 | 1 | 1 | 宽岳新晟实医疗科技（上海）有限公司 | 宽岳新晟实医疗科技（上海）有限公司 | 视为确认可替代
002130131007 | 直接挂网采购 | 挂网中 | C14020200000000015230001007 | C14020200000000015230001007 | 20000 | 20000 | 骨科假体试模 | 骨科假体试模 | 沪闵械备20220001号 | 沪闵械备20220001号 | 2022-01-04 00:00:00 | 2088-12-31 00:00:00 | 231 | 231 | GP型(骨盆) | GP型(骨盆) | 不区分 | 高分子 | 个 | 件 | 盒 | 件 | 1 | 1 | 宽岳新晟实医疗科技（上海）有限公司 | 宽岳新晟实医疗科技（上海）有限公司 | 视为确认可替代
002130131008 | 直接挂网采购 | 挂网中 | C14020200000000015230001008 | C14020200000000015230001008 | 20000 | 20000 | 骨科假体试模 | 骨科假体试模 | 沪闵械备20220001号 | 沪闵械备20220001号 | 2022-01-04 00:00:00 | 2088-12-31 00:00:00 | 129 | 129 | SZ型(四肢) | SZ型(四肢) | 不区分 | 高分子 | 个 | 件 | 盒 | 件 | 1 | 1 | 宽岳新晟实医疗科技（上海）有限公司 | 宽岳新晟实医疗科技（上海）有限公司 | 视为确认可替代
002130131009 | 直接挂网采购 | 挂网中 | C14020200000000015230001009 | C14020200000000015230001009 | 20000 | 20000 | 骨科假体试模 | 骨科假体试模 | 沪闵械备20220001号 | 沪闵械备20220001号 | 2022-01-04 00:00:00 | 2088-12-31 00:00:00 | 150 | 150 | SZ型(四肢) | SZ型(四肢) | 不区分 | 高分子 | 个 | 件 | 盒 | 件 | 1 | 1 | 宽岳新晟实医疗科技（上海）有限公司 | 宽岳新晟实医疗科技（上海）有限公司 | 视为确认可替代
002130131010 | 直接挂网采购 | 挂网中 | C14020200000000015230001010 | C14020200000000015230001010 | 20000 | 20000 | 骨科假体试模 | 骨科假体试模 | 沪闵械备20220001号 | 沪闵械备20220001号 | 2022-01-04 00:00:00 | 2088-12-31 00:00:00 | 164 | 164 | GP型(骨盆) | GP型(骨盆) | 不区分 | 高分子 | 个 | 件 | 盒 | 件 | 1 | 1 | 宽岳新晟实医疗科技（上海）有限公司 | 宽岳新晟实医疗科技（上海）有限公司 | 视为确认可替代
002130131011 | 直接挂网采购 | 挂网中 | C14020200000000015230001011 | C14020200000000015230001011 | 20000 | 20000 | 骨科假体试模 | 骨科假体试模 | 沪闵械备20220001号 | 沪闵械备20220001号 | 2022-01-04 00:00:00 | 2088-12-31 00:00:00 | 390 | 390 | GP型(骨盆) | GP型(骨盆) | 不区分 | 高分子 | 个 | 件 | 盒 | 件 | 1 | 1 | 宽岳新晟实医疗科技（上海）有限公司 | 宽岳新晟实医疗科技（上海）有限公司 | 视为确认可替代
002130131012 | 直接挂网采购 | 挂网中 | C14020200000000015230001012 | C14020200000000015230001012 | 20000 | 20000 | 骨科假体试模 | 骨科假体试模 | 沪闵械备20220001号 | 沪闵械备20220001号 | 2022-01-04 00:00:00 | 2088-12-31 00:00:00 | 315 | 315 | GP型(骨盆) | GP型(骨盆) | 不区分 | 高分子 | 个 | 件 | 盒 | 件 | 1 | 1 | 宽岳新晟实医疗科技（上海）有限公司 | 宽岳新晟实医疗科技（上海）有限公司 | 视为确认可替代
002130131013 | 直接挂网采购 | 挂网中 | C14020200000000015230001013 | C14020200000000015230001013 | 20000 | 20000 | 骨科假体试模 | 骨科假体试模 | 沪闵械备20220001号 | 沪闵械备20220001号 | 2022-01-04 00:00:00 | 2088-12-31 00:00:00 | 186 | 186 | JZ型(脊柱) | JZ型(脊柱) | 不区分 | 高分子 | 个 | 件 | 盒 | 件 | 1 | 1 | 宽岳新晟实医疗科技（上海）有限公司 | 宽岳新晟实医疗科技（上海）有限公司 | 视为确认可替代
002130131014 | 直接挂网采购 | 挂网中 | C14020200000000015230001014 | C14020200000000015230001014 | 20000 | 20000 | 骨科假体试模 | 骨科假体试模 | 沪闵械备20220001号 | 沪闵械备20220001号 | 2022-01-04 00:00:00 | 2088-12-31 00:00:00 | 397 | 397 | GP型(骨盆) | GP型(骨盆) | 不区分 | 高分子 | 个 | 件 | 盒 | 件 | 1 | 1 | 宽岳新晟实医疗科技（上海）有限公司 | 宽岳新晟实医疗科技（上海）有限公司 | 视为确认可替代
002130131015 | 直接挂网采购 | 挂网中 | C14020200000000015230001015 | C14020200000000015230001015 | 20000 | 20000 | 骨科假体试模 | 骨科假体试模 | 沪闵械备20220001号 | 沪闵械备20220001号 | 2022-01-04 00:00:00 | 2088-12-31 00:00:00 | 155 | 155 | GP型(骨盆) | GP型(骨盆) | 不区分 | 高分子 | 个 | 件 | 盒 | 件 | 1 | 1 | 宽岳新晟实医疗科技（上海）有限公司 | 宽岳新晟实医疗科技（上海）有限公司 | 视为确认可替代
002130131016 | 直接挂网采购 | 挂网中 | C14020200000000015230001016 | C14020200000000015230001016 | 20000 | 20000 | 骨科假体试模 | 骨科假体试模 | 沪闵械备20220001号 | 沪闵械备20220001号 | 2022-01-04 00:00:00 | 2088-12-31 00:00:00 | 118 | 118 | SZ型(四肢) | SZ型(四肢) | 不区分 | 高分子 | 个 | 件 | 盒 | 件 | 1 | 1 | 宽岳新晟实医疗科技（上海）有限公司 | 宽岳新晟实医疗科技（上海）有限公司 | 视为确认可替代
002130131017 | 直接挂网采购 | 挂网中 | C14020200000000015230001017 | C14020200000000015230001017 | 20000 | 20000 | 骨科假体试模 | 骨科假体试模 | 沪闵械备20220001号 | 沪闵械备20220001号 | 2022-01-04 00:00:00 | 2088-12-31 00:00:00 | 253 | 253 | TL型(头颅) | TL型(头颅) | 不区分 | 高分子 | 个 | 件 | 盒 | 件 | 1 | 1 | 宽岳新晟实医疗科技（上海）有限公司 | 宽岳新晟实医疗科技（上海）有限公司 | 视为确认可替代
002130131018 | 直接挂网采购 | 挂网中 | C14020200000000015230001018 | C14020200000000015230001018 | 20000 | 20000 | 骨科假体试模 | 骨科假体试模 | 沪闵械备20220001号 | 沪闵械备20220001号 | 2022-01-04 00:00:00 | 2088-12-31 00:00:00 | 284 | 284 | GP型(骨盆) | GP型(骨盆) | 不区分 | 高分子 | 个 | 件 | 盒 | 件 | 1 | 1 | 宽岳新晟实医疗科技（上海）有限公司 | 宽岳新晟实医疗科技（上海）有限公司 | 视为确认可替代
002130131019 | 直接挂网采购 | 挂网中 | C14020200000000015230001019 | C14020200000000015230001019 | 20000 | 20000 | 骨科假体试模 | 骨科假体试模 | 沪闵械备20220001号 | 沪闵械备20220001号 | 2022-01-04 00:00:00 | 2088-12-31 00:00:00 | 343 | 343 | JZ型(脊柱) | JZ型(脊柱) | 不区分 | 高分子 | 个 | 件 | 盒 | 件 | 1 | 1 | 宽岳新晟实医疗科技（上海）有限公司 | 宽岳新晟实医疗科技（上海）有限公司 | 视为确认可替代
002130131020 | 直接挂网采购 | 挂网中 | C14020200000000015230001020 | C14020200000000015230001020 | 20000 | 20000 | 骨科假体试模 | 骨科假体试模 | 沪闵械备20220001号 | 沪闵械备20220001号 | 2022-01-04 00:00:00 | 2088-12-31 00:00:00 | 195 | 195 | GP型(骨盆) | GP型(骨盆) | 不区分 | 高分子 | 个 | 件 | 盒 | 件 | 1 | 1 | 宽岳新晟实医疗科技（上海）有限公司 | 宽岳新晟实医疗科技（上海）有限公司 | 视为确认可替代
002130131021 | 直接挂网采购 | 挂网中 | C14020200000000015230001021 | C14020200000000015230001021 | 20000 | 20000 | 骨科假体试模 | 骨科假体试模 | 沪闵械备20220001号 | 沪闵械备20220001号 | 2022-01-04 00:00:00 | 2088-12-31 00:00:00 | 358 | 358 | GP型(骨盆) | GP型(骨盆) | 不区分 | 高分子 | 个 | 件 | 盒 | 件 | 1 | 1 | 宽岳新晟实医疗科技（上海）有限公司 | 宽岳新晟实医疗科技（上海）有限公司 | 视为确认可替代
002130131022 | 直接挂网采购 | 挂网中 | C14020200000000015230001022 | C14020200000000015230001022 | 20000 | 20000 | 骨科假体试模 | 骨科假体试模 | 沪闵械备20220001号 | 沪闵械备20220001号 | 2022-01-04 00:00:00 | 2088-12-31 00:00:00 | 126 | 126 | GP型(骨盆) | GP型(骨盆) | 不区分 | 高分子 | 个 | 件 | 盒 | 件 | 1 | 1 | 宽岳新晟实医疗科技（上海）有限公司 | 宽岳新晟实医疗科技（上海）有限公司 | 视为确认可替代
002130131023 | 直接挂网采购 | 挂网中 | C14020200000000015230001023 | C14020200000000015230001023 | 20000 | 20000 | 骨科假体试模 | 骨科假体试模 | 沪闵械备20220001号 | 沪闵械备20220001号 | 2022-01-04 00:00:00 | 2088-12-31 00:00:00 | 146 | 146 | JZ型(脊柱) | JZ型(脊柱) | 不区分 | 高分子 | 个 | 件 | 盒 | 件 | 1 | 1 | 宽岳新晟实医疗科技（上海）有限公司 | 宽岳新晟实医疗科技（上海）有限公司 | 视为确认可替代
002130131024 | 直接挂网采购 | 挂网中 | C14020200000000015230001024 | C14020200000000015230001024 | 20000 | 20000 | 骨科假体试模 | 骨科假体试模 | 沪闵械备20220001号 | 沪闵械备20220001号 | 2022-01-04 00:00:00 | 2088-12-31 00:00:00 | 182 | 182 | GP型(骨盆) | GP型(骨盆) | 不区分 | 高分子 | 个 | 件 | 盒 | 件 | 1 | 1 | 宽岳新晟实医疗科技（上海）有限公司 | 宽岳新晟实医疗科技（上海）有限公司 | 视为确认可替代
002130131025 | 直接挂网采购 | 挂网中 | C14020200000000015230001025 | C14020200000000015230001025 | 20000 | 20000 | 骨科假体试模 | 骨科假体试模 | 沪闵械备20220001号 | 沪闵械备20220001号 | 2022-01-04 00:00:00 | 2088-12-31 00:00:00 | 30 | 30 | SZ型(四肢) | SZ型(四肢) | 不区分 | 高分子 | 个 | 件 | 盒 | 件 | 1 | 1 | 宽岳新晟实医疗科技（上海）有限公司 | 宽岳新晟实医疗科技（上海）有限公司 | 视为确认可替代
002130131026 | 直接挂网采购 | 挂网中 | C14020200000000015230001026 | C14020200000000015230001026 | 20000 | 20000 | 骨科假体试模 | 骨科假体试模 | 沪闵械备20220001号 | 沪闵械备20220001号 | 2022-01-04 00:00:00 | 2088-12-31 00:00:00 | 237 | 237 | GP型(骨盆) | GP型(骨盆) | 不区分 | 高分子 | 个 | 件 | 盒 | 件 | 1 | 1 | 宽岳新晟实医疗科技（上海）有限公司 | 宽岳新晟实医疗科技（上海）有限公司 | 视为确认可替代
002130131027 | 直接挂网采购 | 挂网中 | C14020200000000015230001027 | C14020200000000015230001027 | 20000 | 20000 | 骨科假体试模 | 骨科假体试模 | 沪闵械备20220001号 | 沪闵械备20220001号 | 2022-01-04 00:00:00 | 2088-12-31 00:00:00 | 37 | 37 | SZ型(四肢) | SZ型(四肢) | 不区分 | 高分子 | 个 | 件 | 盒 | 件 | 1 | 1 | 宽岳新晟实医疗科技（上海）有限公司 | 宽岳新晟实医疗科技（上海）有限公司 | 视为确认可替代
002130131028 | 直接挂网采购 | 挂网中 | C14020200000000015230001028 | C14020200000000015230001028 | 20000 | 20000 | 骨科假体试模 | 骨科假体试模 | 沪闵械备20220001号 | 沪闵械备20220001号 | 2022-01-04 00:00:00 | 2088-12-31 00:00:00 | 265 | 265 | GP型(骨盆) | GP型(骨盆) | 不区分 | 高分子 | 个 | 件 | 盒 | 件 | 1 | 1 | 宽岳新晟实医疗科技（上海）有限公司 | 宽岳新晟实医疗科技（上海）有限公司 | 视为确认可替代
002130131029 | 直接挂网采购 | 挂网中 | C14020200000000015230001029 | C14020200000000015230001029 | 20000 | 20000 | 骨科假体试模 | 骨科假体试模 | 沪闵械备20220001号 | 沪闵械备20220001号 | 2022-01-04 00:00:00 | 2088-12-31 00:00:00 | 34 | 34 | GP型(骨盆) | GP型(骨盆) | 不区分 | 高分子 | 个 | 件 | 盒 | 件 | 1 | 1 | 宽岳新晟实医疗科技（上海）有限公司 | 宽岳新晟实医疗科技（上海）有限公司 | 视为确认可替代
002130131030 | 直接挂网采购 | 挂网中 | C14020200000000015230001030 | C14020200000000015230001030 | 20000 | 20000 | 骨科假体试模 | 骨科假体试模 | 沪闵械备20220001号 | 沪闵械备20220001号 | 2022-01-04 00:00:00 | 2088-12-31 00:00:00 | 44 | 44 | SZ型(四肢) | SZ型(四肢) | 不区分 | 高分子 | 个 | 件 | 盒 | 件 | 1 | 1 | 宽岳新晟实医疗科技（上海）有限公司 | 宽岳新晟实医疗科技（上海）有限公司 | 视为确认可替代
002130131031 | 直接挂网采购 | 挂网中 | C14020200000000015230001031 | C14020200000000015230001031 | 20000 | 20000 | 骨科假体试模 | 骨科假体试模 | 沪闵械备20220001号 | 沪闵械备20220001号 | 2022-01-04 00:00:00 | 2088-12-31 00:00:00 | 361 | 361 | SZ型(四肢) | SZ型(四肢) | 不区分 | 高分子 | 个 | 件 | 盒 | 件 | 1 | 1 | 宽岳新晟实医疗科技（上海）有限公司 | 宽岳新晟实医疗科技（上海）有限公司 | 视为确认可替代
002130131032 | 直接挂网采购 | 挂网中 | C14020200000000015230001032 | C14020200000000015230001032 | 20000 | 20000 | 骨科假体试模 | 骨科假体试模 | 沪闵械备20220001号 | 沪闵械备20220001号 | 2022-01-04 00:00:00 | 2088-12-31 00:00:00 | 262 | 262 | GP型(骨盆) | GP型(骨盆) | 不区分 | 高分子 | 个 | 件 | 盒 | 件 | 1 | 1 | 宽岳新晟实医疗科技（上海）有限公司 | 宽岳新晟实医疗科技（上海）有限公司 | 视为确认可替代
002130131033 | 直接挂网采购 | 挂网中 | C14020200000000015230001033 | C14020200000000015230001033 | 20000 | 20000 | 骨科假体试模 | 骨科假体试模 | 沪闵械备20220001号 | 沪闵械备20220001号 | 2022-01-04 00:00:00 | 2088-12-31 00:00:00 | 252 | 252 | GP型(骨盆) | GP型(骨盆) | 不区分 | 高分子 | 个 | 件 | 盒 | 件 | 1 | 1 | 宽岳新晟实医疗科技（上海）有限公司 | 宽岳新晟实医疗科技（上海）有限公司 | 视为确认可替代
002130131034 | 直接挂网采购 | 挂网中 | C14020200000000015230001034 | C14020200000000015230001034 | 20000 | 20000 | 骨科假体试模 | 骨科假体试模 | 沪闵械备20220001号 | 沪闵械备20220001号 | 2022-01-04 00:00:00 | 2088-12-31 00:00:00 | 245 | 245 | SZ型(四肢) | SZ型(四肢) | 不区分 | 高分子 | 个 | 件 | 盒 | 件 | 1 | 1 | 宽岳新晟实医疗科技（上海）有限公司 | 宽岳新晟实医疗科技（上海）有限公司 | 视为确认可替代
002130131035 | 直接挂网采购 | 挂网中 | C14020200000000015230001035 | C14020200000000015230001035 | 20000 | 20000 | 骨科假体试模 | 骨科假体试模 | 沪闵械备20220001号 | 沪闵械备20220001号 | 2022-01-04 00:00:00 | 2088-12-31 00:00:00 | 347 | 347 | JZ型(脊柱) | JZ型(脊柱) | 不区分 | 高分子 | 个 | 件 | 盒 | 件 | 1 | 1 | 宽岳新晟实医疗科技（上海）有限公司 | 宽岳新晟实医疗科技（上海）有限公司 | 视为确认可替代
002130131036 | 直接挂网采购 | 挂网中 | C14020200000000015230001036 | C14020200000000015230001036 | 20000 | 20000 | 骨科假体试模 | 骨科假体试模 | 沪闵械备20220001号 | 沪闵械备20220001号 | 2022-01-04 00:00:00 | 2088-12-31 00:00:00 | 219 | 219 | JZ型(脊柱) | JZ型(脊柱) | 不区分 | 高分子 | 个 | 件 | 盒 | 件 | 1 | 1 | 宽岳新晟实医疗科技（上海）有限公司 | 宽岳新晟实医疗科技（上海）有限公司 | 视为确认可替代
002130131037 | 直接挂网采购 | 挂网中 | C14020200000000015230001037 | C14020200000000015230001037 | 20000 | 20000 | 骨科假体试模 | 骨科假体试模 | 沪闵械备20220001号 | 沪闵械备20220001号 | 2022-01-04 00:00:00 | 2088-12-31 00:00:00 | 139 | 139 | GP型(骨盆) | GP型(骨盆) | 不区分 | 高分子 | 个 | 件 | 盒 | 件 | 1 | 1 | 宽岳新晟实医疗科技（上海）有限公司 | 宽岳新晟实医疗科技（上海）有限公司 | 视为确认可替代
002130131038 | 直接挂网采购 | 挂网中 | C14020200000000015230001038 | C14020200000000015230001038 | 20000 | 20000 | 骨科假体试模 | 骨科假体试模 | 沪闵械备20220001号 | 沪闵械备20220001号 | 2022-01-04 00:00:00 | 2088-12-31 00:00:00 | 136 | 136 | GP型(骨盆) | GP型(骨盆) | 不区分 | 高分子 | 个 | 件 | 盒 | 件 | 1 | 1 | 宽岳新晟实医疗科技（上海）有限公司 | 宽岳新晟实医疗科技（上海）有限公司 | 视为确认可替代
002130131039 | 直接挂网采购 | 挂网中 | C14020200000000015230001039 | C14020200000000015230001039 | 20000 | 20000 | 骨科假体试模 | 骨科假体试模 | 沪闵械备20220001号 | 沪闵械备20220001号 | 2022-01-04 00:00:00 | 2088-12-31 00:00:00 | 164 | 164 | JZ型(脊柱) | JZ型(脊柱) | 不区分 | 高分子 | 个 | 件 | 盒 | 件 | 1 | 1 | 宽岳新晟实医疗科技（上海）有限公司 | 宽岳新晟实医疗科技（上海）有限公司 | 视为确认可替代
002130131040 | 直接挂网采购 | 挂网中 | C14020200000000015230001040 | C14020200000000015230001040 | 20000 | 20000 | 骨科假体试模 | 骨科假体试模 | 沪闵械备20220001号 | 沪闵械备20220001号 | 2022-01-04 00:00:00 | 2088-12-31 00:00:00 | 132 | 132 | TL型(头颅) | TL型(头颅) | 不区分 | 高分子 | 个 | 件 | 盒 | 件 | 1 | 1 | 宽岳新晟实医疗科技（上海）有限公司 | 宽岳新晟实医疗科技（上海）有限公司 | 视为确认可替代
002130131041 | 直接挂网采购 | 挂网中 | C14020200000000015230001041 | C14020200000000015230001041 | 20000 | 20000 | 骨科假体试模 | 骨科假体试模 | 沪闵械备20220001号 | 沪闵械备20220001号 | 2022-01-04 00:00:00 | 2088-12-31 00:00:00 | 378 | 378 | SZ型(四肢) | SZ型(四肢) | 不区分 | 高分子 | 个 | 件 | 盒 | 件 | 1 | 1 | 宽岳新晟实医疗科技（上海）有限公司 | 宽岳新晟实医疗科技（上海）有限公司 | 视为确认可替代
002130131042 | 直接挂网采购 | 挂网中 | C14020200000000015230001042 | C14020200000000015230001042 | 20000 | 20000 | 骨科假体试模 | 骨科假体试模 | 沪闵械备20220001号 | 沪闵械备20220001号 | 2022-01-04 00:00:00 | 2088-12-31 00:00:00 | 306 | 306 | GP型(骨盆) | GP型(骨盆) | 不区分 | 高分子 | 个 | 件 | 盒 | 件 | 1 | 1 | 宽岳新晟实医疗科技（上海）有限公司 | 宽岳新晟实医疗科技（上海）有限公司 | 视为确认可替代
002130131043 | 直接挂网采购 | 挂网中 | C14020200000000015230001043 | C14020200000000015230001043 | 20000 | 20000 | 骨科假体试模 | 骨科假体试模 | 沪闵械备20220001号 | 沪闵械备20220001号 | 2022-01-04 00:00:00 | 2088-12-31 00:00:00 | 145 | 145 | JZ型(脊柱) | JZ型(脊柱) | 不区分 | 高分子 | 个 | 件 | 盒 | 件 | 1 | 1 | 宽岳新晟实医疗科技（上海）有限公司 | 宽岳新晟实医疗科技（上海）有限公司 | 视为确认可替代
002130131044 | 直接挂网采购 | 挂网中 | C14020200000000015230001044 | C14020200000000015230001044 | 20000 | 20000 | 骨科假体试模 | 骨科假体试模 | 沪闵械备20220001号 | 沪闵械备20220001号 | 2022-01-04 00:00:00 | 2088-12-31 00:00:00 | 232 | 232 | TL型(头颅) | TL型(头颅) | 不区分 | 高分子 | 个 | 件 | 盒 | 件 | 1 | 1 | 宽岳新晟实医疗科技（上海）有限公司 | 宽岳新晟实医疗科技（上海）有限公司 | 视为确认可替代
002130131045 | 直接挂网采购 | 挂网中 | C14020200000000015230001045 | C14020200000000015230001045 | 20000 | 20000 | 骨科假体试模 | 骨科假体试模 | 沪闵械备20220001号 | 沪闵械备20220001号 | 2022-01-04 00:00:00 | 2088-12-31 00:00:00 | 123 | 123 | TL型(头颅) | TL型(头颅) | 不区分 | 高分子 | 个 | 件 | 盒 | 件 | 1 | 1 | 宽岳新晟实医疗科技（上海）有限公司 | 宽岳新晟实医疗科技（上海）有限公司 | 视为确认可替代
002130131046 | 直接挂网采购 | 挂网中 | C14020200000000015230001046 | C14020200000000015230001046 | 20000 | 20000 | 骨科假体试模 | 骨科假体试模 | 沪闵械备20220001号 | 沪闵械备20220001号 | 2022-01-04 00:00:00 | 2088-12-31 00:00:00 | 115 | 115 | JZ型(脊柱) | JZ型(脊柱) | 不区分 | 高分子 | 个 | 件 | 盒 | 件 | 1 | 1 | 宽岳新晟实医疗科技（上海）有限公司 | 宽岳新晟实医疗科技（上海）有限公司 | 视为确认可替代
002130131047 | 直接挂网采购 | 挂网中 | C14020200000000015230001047 | C14020200000000015230001047 | 20000 | 20000 | 骨科假体试模 | 骨科假体试模 | 沪闵械备20220001号 | 沪闵械备20220001号 | 2022-01-04 00:00:00 | 2088-12-31 00:00:00 | 270 | 270 | SZ型(四肢) | SZ型(四肢) | 不区分 | 高分子 | 个 | 件 | 盒 | 件 | 1 | 1 | 宽岳新晟实医疗科技（上海）有限公司 | 宽岳新晟实医疗科技（上海）有限公司 | 视为确认可替代
002130131048 | 直接挂网采购 | 挂网中 | C14020200000000015230001048 | C14020200000000015230001048 | 20000 | 20000 | 骨科假体试模 | 骨科假体试模 | 沪闵械备20220001号 | 沪闵械备20220001号 | 2022-01-04 00:00:00 | 2088-12-31 00:00:00 | 49 | 49 | GP型(骨盆) | GP型(骨盆) | 不区分 | 高分子 | 个 | 件 | 盒 | 件 | 1 | 1 | 宽岳新晟实医疗科技（上海）有限公司 | 宽岳新晟实医疗科技（上海）有限公司 | 视为确认可替代
002130131049 | 直接挂网采购 | 挂网中 | C14020200000000015230001049 | C14020200000000015230001049 | 20000 | 20000 | 骨科假体试模 | 骨科假体试模 | 沪闵械备20220001号 | 沪闵械备20220001号 | 2022-01-04 00:00:00 | 2088-12-31 00:00:00 | 187 | 187 | GP型(骨盆) | GP型(骨盆) | 不区分 | 高分子 | 个 | 件 | 盒 | 件 | 1 | 1 | 宽岳新晟实医疗科技（上海）有限公司 | 宽岳新晟实医疗科技（上海）有限公司 | 视为确认可替代
002130131050 | 直接挂网采购 | 挂网中 | C14020200000000015230001050 | C14020200000000015230001050 | 20000 | 20000 | 骨科假体试模 | 骨科假体试模 | 沪闵械备20220001号 | 沪闵械备20220001号 | 2022-01-04 00:00:00 | 2088-12-31 00:00:00 | 255 | 255 | GP型(骨盆) | GP型(骨盆) | 不区分 | 高分子 | 个 | 件 | 盒 | 件 | 1 | 1 | 宽岳新晟实医疗科技（上海）有限公司 | 宽岳新晟实医疗科技（上海）有限公司 | 视为确认可替代
002130131051 | 直接挂网采购 | 挂网中 | C14020200000000015230001051 | C14020200000000015230001051 | 20000 | 20000 | 骨科假体试模 | 骨科假体试模 | 沪闵械备20220001号 | 沪闵械备20220001号 | 2022-01-04 00:00:00 | 2088-12-31 00:00:00 | 354 | 354 | JZ型(脊柱) | JZ型(脊柱) | 不区分 | 高分子 | 个 | 件 | 盒 | 件 | 1 | 1 | 宽岳新晟实医疗科技（上海）有限公司 | 宽岳新晟实医疗科技（上海）有限公司 | 视为确认可替代
002130131052 | 直接挂网采购 | 挂网中 | C14020200000000015230001052 | C14020200000000015230001052 | 20000 | 20000 | 骨科假体试模 | 骨科假体试模 | 沪闵械备20220001号 | 沪闵械备20220001号 | 2022-01-04 00:00:00 | 2088-12-31 00:00:00 | 46 | 46 | JZ型(脊柱) | JZ型(脊柱) | 不区分 | 高分子 | 个 | 件 | 盒 | 件 | 1 | 1 | 宽岳新晟实医疗科技（上海）有限公司 | 宽岳新晟实医疗科技（上海）有限公司 | 视为确认可替代
002130131053 | 直接挂网采购 | 挂网中 | C14020200000000015230001053 | C14020200000000015230001053 | 20000 | 20000 | 骨科假体试模 | 骨科假体试模 | 沪闵械备20220001号 | 沪闵械备20220001号 | 2022-01-04 00:00:00 | 2088-12-31 00:00:00 | 206 | 206 | JZ型(脊柱) | JZ型(脊柱) | 不区分 | 高分子 | 个 | 件 | 盒 | 件 | 1 | 1 | 宽岳新晟实医疗科技（上海）有限公司 | 宽岳新晟实医疗科技（上海）有限公司 | 视为确认可替代
002130131054 | 直接挂网采购 | 挂网中 | C14020200000000015230001054 | C14020200000000015230001054 | 20000 | 20000 | 骨科假体试模 | 骨科假体试模 | 沪闵械备20220001号 | 沪闵械备20220001号 | 2022-01-04 00:00:00 | 2088-12-31 00:00:00 | 302 | 302 | JZ型(脊柱) | JZ型(脊柱) | 不区分 | 高分子 | 个 | 件 | 盒 | 件 | 1 | 1 | 宽岳新晟实医疗科技（上海）有限公司 | 宽岳新晟实医疗科技（上海）有限公司 | 视为确认可替代
002130131055 | 直接挂网采购 | 挂网中 | C14020200000000015230001055 | C14020200000000015230001055 | 20000 | 20000 | 骨科假体试模 | 骨科假体试模 | 沪闵械备20220001号 | 沪闵械备20220001号 | 2022-01-04 00:00:00 | 2088-12-31 00:00:00 | 76 | 76 | SZ型(四肢) | SZ型(四肢) | 不区分 | 高分子 | 个 | 件 | 盒 | 件 | 1 | 1 | 宽岳新晟实医疗科技（上海）有限公司 | 宽岳新晟实医疗科技（上海）有限公司 | 视为确认可替代
002130131056 | 直接挂网采购 | 挂网中 | C14020200000000015230001056 | C14020200000000015230001056 | 20000 | 20000 | 骨科假体试模 | 骨科假体试模 | 沪闵械备20220001号 | 沪闵械备20220001号 | 2022-01-04 00:00:00 | 2088-12-31 00:00:00 | 53 | 53 | GP型(骨盆) | GP型(骨盆) | 不区分 | 高分子 | 个 | 件 | 盒 | 件 | 1 | 1 | 宽岳新晟实医疗科技（上海）有限公司 | 宽岳新晟实医疗科技（上海）有限公司 | 视为确认可替代
002130131057 | 直接挂网采购 | 挂网中 | C14020200000000015230001057 | C14020200000000015230001057 | 20000 | 20000 | 骨科假体试模 | 骨科假体试模 | 沪闵械备20220001号 | 沪闵械备20220001号 | 2022-01-04 00:00:00 | 2088-12-31 00:00:00 | 134 | 134 | JZ型(脊柱) | JZ型(脊柱) | 不区分 | 高分子 | 个 | 件 | 盒 | 件 | 1 | 1 | 宽岳新晟实医疗科技（上海）有限公司 | 宽岳新晟实医疗科技（上海）有限公司 | 视为确认可替代
002130131058 | 直接挂网采购 | 挂网中 | C14020200000000015230001058 | C14020200000000015230001058 | 20000 | 20000 | 骨科假体试模 | 骨科假体试模 | 沪闵械备20220001号 | 沪闵械备20220001号 | 2022-01-04 00:00:00 | 2088-12-31 00:00:00 | 391 | 391 | SZ型(四肢) | SZ型(四肢) | 不区分 | 高分子 | 个 | 件 | 盒 | 件 | 1 | 1 | 宽岳新晟实医疗科技（上海）有限公司 | 宽岳新晟实医疗科技（上海）有限公司 | 视为确认可替代
002130131059 | 直接挂网采购 | 挂网中 | C14020200000000015230001059 | C14020200000000015230001059 | 20000 | 20000 | 骨科假体试模 | 骨科假体试模 | 沪闵械备20220001号 | 沪闵械备20220001号 | 2022-01-04 00:00:00 | 2088-12-31 00:00:00 | 178 | 178 | JZ型(脊柱) | JZ型(脊柱) | 不区分 | 高分子 | 个 | 件 | 盒 | 件 | 1 | 1 | 宽岳新晟实医疗科技（上海）有限公司 | 宽岳新晟实医疗科技（上海）有限公司 | 视为确认可替代
002130131060 | 直接挂网采购 | 挂网中 | C14020200000000015230001060 | C14020200000000015230001060 | 20000 | 20000 | 骨科假体试模 | 骨科假体试模 | 沪闵械备20220001号 | 沪闵械备20220001号 | 2022-01-04 00:00:00 | 2088-12-31 00:00:00 | 206 | 206 | SZ型(四肢) | SZ型(四肢) | 不区分 | 高分子 | 个 | 件 | 盒 | 件 | 1 | 1 | 宽岳新晟实医疗科技（上海）有限公司 | 宽岳新晟实医疗科技（上海）有限公司 | 视为确认可替代
002130131061 | 直接挂网采购 | 挂网中 | C14020200000000015230001061 | C14020200000000015230001061 | 20000 | 20000 | 骨科假体试模 | 骨科假体试模 | 沪闵械备20220001号 | 沪闵械备20220001号 | 2022-01-04 00:00:00 | 2088-12-31 00:00:00 | 272 | 272 | JZ型(脊柱) | JZ型(脊柱) | 不区分 | 高分子 | 个 | 件 | 盒 | 件 | 1 | 1 | 宽岳新晟实医疗科技（上海）有限公司 | 宽岳新晟实医疗科技（上海）有限公司 | 视为确认可替代
002130131062 | 直接挂网采购 | 挂网中 | C14020200000000015230001062 | C14020200000000015230001062 | 20000 | 20000 | 骨科假体试模 | 骨科假体试模 | 沪闵械备20220001号 | 沪闵械备20220001号 | 2022-01-04 00:00:00 | 2088-12-31 00:00:00 | 297 | 297 | JZ型(脊柱) | JZ型(脊柱) | 不区分 | 高分子 | 个 | 件 | 盒 | 件 | 1 | 1 | 宽岳新晟实医疗科技（上海）有限公司 | 宽岳新晟实医疗科技（上海）有限公司 | 视为确认可替代
002130131063 | 直接挂网采购 | 挂网中 | C14020200000000015230001063 | C14020200000000015230001063 | 20000 | 20000 | 骨科假体试模 | 骨科假体试模 | 沪闵械备20220001号 | 沪闵械备20220001号 | 2022-01-04 00:00:00 | 2088-12-31 00:00:00 | 233 | 233 | JZ型(脊柱) | JZ型(脊柱) | 不区分 | 高分子 | 个 | 件 | 盒 | 件 | 1 | 1 | 宽岳新晟实医疗科技（上海）有限公司 | 宽岳新晟实医疗科技（上海）有限公司 | 视为确认可替代
002130131064 | 直接挂网采购 | 挂网中 | C14020200000000015230001064 | C14020200000000015230001064 | 20000 | 20000 | 骨科假体试模 | 骨科假体试模 | 沪闵械备20220001号 | 沪闵械备20220001号 | 2022-01-04 00:00:00 | 2088-12-31 00:00:00 | 325 | 325 | GP型(骨盆) | GP型(骨盆) | 不区分 | 高分子 | 个 | 件 | 盒 | 件 | 1 | 1 | 宽岳新晟实医疗科技（上海）有限公司 | 宽岳新晟实医疗科技（上海）有限公司 | 视为确认可替代
002130131065 | 直接挂网采购 | 挂网中 | C14020200000000015230001065 | C14020200000000015230001065 | 20000 | 20000 | 骨科假体试模 | 骨科假体试模 | 沪闵械备20220001号 | 沪闵械备20220001号 | 2022-01-04 00:00:00 | 2088-12-31 00:00:00 | 57 | 57 | TL型(头颅) | TL型(头颅) | 不区分 | 高分子 | 个 | 件 | 盒 | 件 | 1 | 1 | 宽岳新晟实医疗科技（上海）有限公司 | 宽岳新晟实医疗科技（上海）有限公司 | 视为确认可替代
002130131066 | 直接挂网采购 | 挂网中 | C14020200000000015230001066 | C14020200000000015230001066 | 20000 | 20000 | 骨科假体试模 | 骨科假体试模 | 沪闵械备20220001号 | 沪闵械备20220001号 | 2022-01-04 00:00:00 | 2088-12-31 00:00:00 | 103 | 103 | TL型(头颅) | TL型(头颅) | 不区分 | 高分子 | 个 | 件 | 盒 | 件 | 1 | 1 | 宽岳新晟实医疗科技（上海）有限公司 | 宽岳新晟实医疗科技（上海）有限公司 | 视为确认可替代
002130131067 | 直接挂网采购 | 挂网中 | C14020200000000015230001067 | C14020200000000015230001067 | 20000 | 20000 | 骨科假体试模 | 骨科假体试模 | 沪闵械备20220001号 | 沪闵械备20220001号 | 2022-01-04 00:00:00 | 2088-12-31 00:00:00 | 322 | 322 | JZ型(脊柱) | JZ型(脊柱) | 不区分 | 高分子 | 个 | 件 | 盒 | 件 | 1 | 1 | 宽岳新晟实医疗科技（上海）有限公司 | 宽岳新晟实医疗科技（上海）有限公司 | 视为确认可替代
002130131068 | 直接挂网采购 | 挂网中 | C14020200000000015230001068 | C14020200000000015230001068 | 20000 | 20000 | 骨科假体试模 | 骨科假体试模 | 沪闵械备20220001号 | 沪闵械备20220001号 | 2022-01-04 00:00:00 | 2088-12-31 00:00:00 | 331 | 331 | GP型(骨盆) | GP型(骨盆) | 不区分 | 高分子 | 个 | 件 | 盒 | 件 | 1 | 1 | 宽岳新晟实医疗科技（上海）有限公司 | 宽岳新晟实医疗科技（上海）有限公司 | 视为确认可替代
002130131069 | 直接挂网采购 | 挂网中 | C14020200000000015230001069 | C14020200000000015230001069 | 20000 | 20000 | 骨科假体试模 | 骨科假体试模 | 沪闵械备20220001号 | 沪闵械备20220001号 | 2022-01-04 00:00:00 | 2088-12-31 00:00:00 | 174 | 174 | TL型(头颅) | TL型(头颅) | 不区分 | 高分子 | 个 | 件 | 盒 | 件 | 1 | 1 | 宽岳新晟实医疗科技（上海）有限公司 | 宽岳新晟实医疗科技（上海）有限公司 | 视为确认可替代
002130131070 | 直接挂网采购 | 挂网中 | C14020200000000015230001070 | C14020200000000015230001070 | 20000 | 20000 | 骨科假体试模 | 骨科假体试模 | 沪闵械备20220001号 | 沪闵械备20220001号 | 2022-01-04 00:00:00 | 2088-12-31 00:00:00 | 51 | 51 | TL型(头颅) | TL型(头颅) | 不区分 | 高分子 | 个 | 件 | 盒 | 件 | 1 | 1 | 宽岳新晟实医疗科技（上海）有限公司 | 宽岳新晟实医疗科技（上海）有限公司 | 视为确认可替代
002130131071 | 直接挂网采购 | 挂网中 | C14020200000000015230001071 | C14020200000000015230001071 | 20000 | 20000 | 骨科假体试模 | 骨科假体试模 | 沪闵械备20220001号 | 沪闵械备20220001号 | 2022-01-04 00:00:00 | 2088-12-31 00:00:00 | 209 | 209 | SZ型(四肢) | SZ型(四肢) | 不区分 | 高分子 | 个 | 件 | 盒 | 件 | 1 | 1 | 宽岳新晟实医疗科技（上海）有限公司 | 宽岳新晟实医疗科技（上海）有限公司 | 视为确认可替代
002130131072 | 直接挂网采购 | 挂网中 | C14020200000000015230001072 | C14020200000000015230001072 | 20000 | 20000 | 骨科假体试模 | 骨科假体试模 | 沪闵械备20220001号 | 沪闵械备20220001号 | 2022-01-04 00:00:00 | 2088-12-31 00:00:00 | 195 | 195 | TL型(头颅) | TL型(头颅) | 不区分 | 高分子 | 个 | 件 | 盒 | 件 | 1 | 1 | 宽岳新晟实医疗科技（上海）有限公司 | 宽岳新晟实医疗科技（上海）有限公司 | 视为确认可替代
002130131073 | 直接挂网采购 | 挂网中 | C14020200000000015230001073 | C14020200000000015230001073 | 20000 | 20000 | 骨科假体试模 | 骨科假体试模 | 沪闵械备20220001号 | 沪闵械备20220001号 | 2022-01-04 00:00:00 | 2088-12-31 00:00:00 | 202 | 202 | GP型(骨盆) | GP型(骨盆) | 不区分 | 高分子 | 个 | 件 | 盒 | 件 | 1 | 1 | 宽岳新晟实医疗科技（上海）有限公司 | 宽岳新晟实医疗科技（上海）有限公司 | 视为确认可替代
002130131074 | 直接挂网采购 | 挂网中 | C14020200000000015230001074 | C14020200000000015230001074 | 20000 | 20000 | 骨科假体试模 | 骨科假体试模 | 沪闵械备20220001号 | 沪闵械备20220001号 | 2022-01-04 00:00:00 | 2088-12-31 00:00:00 | 171 | 171 | TL型(头颅) | TL型(头颅) | 不区分 | 高分子 | 个 | 件 | 盒 | 件 | 1 | 1 | 宽岳新晟实医疗科技（上海）有限公司 | 宽岳新晟实医疗科技（上海）有限公司 | 视为确认可替代
002130131075 | 直接挂网采购 | 挂网中 | C14020200000000015230001075 | C14020200000000015230001075 | 20000 | 20000 | 骨科假体试模 | 骨科假体试模 | 沪闵械备20220001号 | 沪闵械备20220001号 | 2022-01-04 00:00:00 | 2088-12-31 00:00:00 | 292 | 292 | SZ型(四肢) | SZ型(四肢) | 不区分 | 高分子 | 个 | 件 | 盒 | 件 | 1 | 1 | 宽岳新晟实医疗科技（上海）有限公司 | 宽岳新晟实医疗科技（上海）有限公司 | 视为确认可替代
002130131076 | 直接挂网采购 | 挂网中 | C14020200000000015230001076 | C14020200000000015230001076 | 20000 | 20000 | 骨科假体试模 | 骨科假体试模 | 沪闵械备20220001号 | 沪闵械备20220001号 | 2022-01-04 00:00:00 | 2088-12-31 00:00:00 | 130 | 130 | JZ型(脊柱) | JZ型(脊柱) | 不区分 | 高分子 | 个 | 件 | 盒 | 件 | 1 | 1 | 宽岳新晟实医疗科技（上海）有限公司 | 宽岳新晟实医疗科技（上海）有限公司 | 视为确认可替代
002130131077 | 直接挂网采购 | 挂网中 | C14020200000000015230001077 | C14020200000000015230001077 | 20000 | 20000 | 骨科假体试模 | 骨科假体试模 | 沪闵械备20220001号 | 沪闵械备20220001号 | 2022-01-04 00:00:00 | 2088-12-31 00:00:00 | 378 | 378 | GP型(骨盆) | GP型(骨盆) | 不区分 | 高分子 | 个 | 件 | 盒 | 件 | 1 | 1 | 宽岳新晟实医疗科技（上海）有限公司 | 宽岳新晟实医疗科技（上海）有限公司 | 视为确认可替代
002130131078 | 直接挂网采购 | 挂网中 | C14020200000000015230001078 | C14020200000000015230001078 | 20000 | 20000 | 骨科假体试模 | 骨科假体试模 | 沪闵械备20220001号 | 沪闵械备20220001号 | 2022-01-04 00:00:00 | 2088-12-31 00:00:00 | 250 | 250 | GP型(骨盆) | GP型(骨盆) | 不区分 | 高分子 | 个 | 件 | 盒 | 件 | 1 | 1 | 宽岳新晟实医疗科技（上海）有限公司 | 宽岳新晟实医疗科技（上海）有限公司 | 视为确认可替代
002130131079 | 直接挂网采购 | 挂网中 | C14020200000000015230001079 | C14020200000000015230001079 | 20000 | 20000 | 骨科假体试模 | 骨科假体试模 | 沪闵械备20220001号 | 沪闵械备20220001号 | 2022-01-04 00:00:00 | 2088-12-31 00:00:00 | 100 | 100 | JZ型(脊柱) | JZ型(脊柱) | 不区分 | 高分子 | 个 | 件 | 盒 | 件 | 1 | 1 | 宽岳新晟实医疗科技（上海）有限公司 | 宽岳新晟实医疗科技（上海）有限公司 | 视为确认可替代
002130131080 | 直接挂网采购 | 挂网中 | C14020200000000015230001080 | C14020200000000015230001080 | 20000 | 20000 | 骨科假体试模 | 骨科假体试模 | 沪闵械备20220001号 | 沪闵械备20220001号 | 2022-01-04 00:00:00 | 2088-12-31 00:00:00 | 223 | 223 | TL型(头颅) | TL型(头颅) | 不区分 | 高分子 | 个 | 件 | 盒 | 件 | 1 | 1 | 宽岳新晟实医疗科技（上海）有限公司 | 宽岳新晟实医疗科技（上海）有限公司 | 视为确认可替代
002130131081 | 直接挂网采购 | 挂网中 | C14020200000000015230001081 | C14020200000000015230001081 | 20000 | 20000 | 骨科假体试模 | 骨科假体试模 | 沪闵械备20220001号 | 沪闵械备20220001号 | 2022-01-04 00:00:00 | 2088-12-31 00:00:00 | 113 | 113 | JZ型(脊柱) | JZ型(脊柱) | 不区分 | 高分子 | 个 | 件 | 盒 | 件 | 1 | 1 | 宽岳新晟实医疗科技（上海）有限公司 | 宽岳新晟实医疗科技（上海）有限公司 | 视为确认可替代
002130131082 | 直接挂网采购 | 挂网中 | C14020200000000015230001082 | C14020200000000015230001082 | 20000 | 20000 | 骨科假体试模 | 骨科假体试模 | 沪闵械备20220001号 | 沪闵械备20220001号 | 2022-01-04 00:00:00 | 2088-12-31 00:00:00 | 195 | 195 | JZ型(脊柱) | JZ型(脊柱) | 不区分 | 高分子 | 个 | 件 | 盒 | 件 | 1 | 1 | 宽岳新晟实医疗科技（上海）有限公司 | 宽岳新晟实医疗科技（上海）有限公司 | 视为确认可替代
002130131083 | 直接挂网采购 | 挂网中 | C14020200000000015230001083 | C14020200000000015230001083 | 20000 | 20000 | 骨科假体试模 | 骨科假体试模 | 沪闵械备20220001号 | 沪闵械备20220001号 | 2022-01-04 00:00:00 | 2088-12-31 00:00:00 | 307 | 307 | SZ型(四肢) | SZ型(四肢) | 不区分 | 高分子 | 个 | 件 | 盒 | 件 | 1 | 1 | 宽岳新晟实医疗科技（上海）有限公司 | 宽岳新晟实医疗科技（上海）有限公司 | 视为确认可替代
002130131084 | 直接挂网采购 | 挂网中 | C14020200000000015230001084 | C14020200000000015230001084 | 20000 | 20000 | 骨科假体试模 | 骨科假体试模 | 沪闵械备20220001号 | 沪闵械备20220001号 | 2022-01-04 00:00:00 | 2088-12-31 00:00:00 | 327 | 327 | SZ型(四肢) | SZ型(四肢) | 不区分 | 高分子 | 个 | 件 | 盒 | 件 | 1 | 1 | 宽岳新晟实医疗科技（上海）有限公司 | 宽岳新晟实医疗科技（上海）有限公司 | 视为确认可替代
002130131085 | 直接挂网采购 | 挂网中 | C14020200000000015230001085 | C14020200000000015230001085 | 20000 | 20000 | 骨科假体试模 | 骨科假体试模 | 沪闵械备20220001号 | 沪闵械备20220001号 | 2022-01-04 00:00:00 | 2088-12-31 00:00:00 | 36 | 36 | JZ型(脊柱) | JZ型(脊柱) | 不区分 | 高分子 | 个 | 件 | 盒 | 件 | 1 | 1 | 宽岳新晟实医疗科技（上海）有限公司 | 宽岳新晟实医疗科技（上海）有限公司 | 视为确认可替代
002130131086 | 直接挂网采购 | 挂网中 | C14020200000000015230001086 | C14020200000000015230001086 | 20000 | 20000 | 骨科假体试模 | 骨科假体试模 | 沪闵械备20220001号 | 沪闵械备20220001号 | 2022-01-04 00:00:00 | 2088-12-31 00:00:00 | 283 | 283 | TL型(头颅) | TL型(头颅) | 不区分 | 高分子 | 个 | 件 | 盒 | 件 | 1 | 1 | 宽岳新晟实医疗科技（上海）有限公司 | 宽岳新晟实医疗科技（上海）有限公司 | 视为确认可替代
002130131087 | 直接挂网采购 | 挂网中 | C14020200000000015230001087 | C14020200000000015230001087 | 20000 | 20000 | 骨科假体试模 | 骨科假体试模 | 沪闵械备20220001号 | 沪闵械备20220001号 | 2022-01-04 00:00:00 | 2088-12-31 00:00:00 | 216 | 216 | TL型(头颅) | TL型(头颅) | 不区分 | 高分子 | 个 | 件 | 盒 | 件 | 1 | 1 | 宽岳新晟实医疗科技（上海）有限公司 | 宽岳新晟实医疗科技（上海）有限公司 | 视为确认可替代
002130131088 | 直接挂网采购 | 挂网中 | C14020200000000015230001088 | C14020200000000015230001088 | 20000 | 20000 | 骨科假体试模 | 骨科假体试模 | 沪闵械备20220001号 | 沪闵械备20220001号 | 2022-01-04 00:00:00 | 2088-12-31 00:00:00 | 203 | 203 | TL型(头颅) | TL型(头颅) | 不区分 | 高分子 | 个 | 件 | 盒 | 件 | 1 | 1 | 宽岳新晟实医疗科技（上海）有限公司 | 宽岳新晟实医疗科技（上海）有限公司 | 视为确认可替代
002130131089 | 直接挂网采购 | 挂网中 | C14020200000000015230001089 | C14020200000000015230001089 | 20000 | 20000 | 骨科假体试模 | 骨科假体试模 | 沪闵械备20220001号 | 沪闵械备20220001号 | 2022-01-04 00:00:00 | 2088-12-31 00:00:00 | 392 | 392 | GP型(骨盆) | GP型(骨盆) | 不区分 | 高分子 | 个 | 件 | 盒 | 件 | 1 | 1 | 宽岳新晟实医疗科技（上海）有限公司 | 宽岳新晟实医疗科技（上海）有限公司 | 视为确认可替代
002130131090 | 直接挂网采购 | 挂网中 | C14020200000000015230001090 | C14020200000000015230001090 | 20000 | 20000 | 骨科假体试模 | 骨科假体试模 | 沪闵械备20220001号 | 沪闵械备20220001号 | 2022-01-04 00:00:00 | 2088-12-31 00:00:00 | 205 | 205 | SZ型(四肢) | SZ型(四肢) | 不区分 | 高分子 | 个 | 件 | 盒 | 件 | 1 | 1 | 宽岳新晟实医疗科技（上海）有限公司 | 宽岳新晟实医疗科技（上海）有限公司 | 视为确认可替代
002130131091 | 直接挂网采购 | 挂网中 | C14020200000000015230001091 | C14020200000000015230001091 | 20000 | 20000 | 骨科假体试模 | 骨科假体试模 | 沪闵械备20220001号 | 沪闵械备20220001号 | 2022-01-04 00:00:00 | 2088-12-31 00:00:00 | 69 | 69 | GP型(骨盆) | GP型(骨盆) | 不区分 | 高分子 | 个 | 件 | 盒 | 件 | 1 | 1 | 宽岳新晟实医疗科技（上海）有限公司 | 宽岳新晟实医疗科技（上海）有限公司 | 视为确认可替代
002130131092 | 直接挂网采购 | 挂网中 | C14020200000000015230001092 | C14020200000000015230001092 | 20000 | 20000 | 骨科假体试模 | 骨科假体试模 | 沪闵械备20220001号 | 沪闵械备20220001号 | 2022-01-04 00:00:00 | 2088-12-31 00:00:00 | 389 | 389 | GP型(骨盆) | GP型(骨盆) | 不区分 | 高分子 | 个 | 件 | 盒 | 件 | 1 | 1 | 宽岳新晟实医疗科技（上海）有限公司 | 宽岳新晟实医疗科技（上海）有限公司 | 视为确认可替代
002130131093 | 直接挂网采购 | 挂网中 | C14020200000000015230001093 | C14020200000000015230001093 | 20000 | 20000 | 骨科假体试模 | 骨科假体试模 | 沪闵械备20220001号 | 沪闵械备20220001号 | 2022-01-04 00:00:00 | 2088-12-31 00:00:00 | 121 | 121 | GP型(骨盆) | GP型(骨盆) | 不区分 | 高分子 | 个 | 件 | 盒 | 件 | 1 | 1 | 宽岳新晟实医疗科技（上海）有限公司 | 宽岳新晟实医疗科技（上海）有限公司 | 视为确认可替代
002130131094 | 直接挂网采购 | 挂网中 | C14020200000000015230001094 | C14020200000000015230001094 | 20000 | 20000 | 骨科假体试模 | 骨科假体试模 | 沪闵械备20220001号 | 沪闵械备20220001号 | 2022-01-04 00:00:00 | 2088-12-31 00:00:00 | 235 | 235 | TL型(头颅) | TL型(头颅) | 不区分 | 高分子 | 个 | 件 | 盒 | 件 | 1 | 1 | 宽岳新晟实医疗科技（上海）有限公司 | 宽岳新晟实医疗科技（上海）有限公司 | 视为确认可替代
002130131095 | 直接挂网采购 | 挂网中 | C14020200000000015230001095 | C14020200000000015230001095 | 20000 | 20000 | 骨科假体试模 | 骨科假体试模 | 沪闵械备20220001号 | 沪闵械备20220001号 | 2022-01-04 00:00:00 | 2088-12-31 00:00:00 | 64 | 64 | SZ型(四肢) | SZ型(四肢) | 不区分 | 高分子 | 个 | 件 | 盒 | 件 | 1 | 1 | 宽岳新晟实医疗科技（上海）有限公司 | 宽岳新晟实医疗科技（上海）有限公司 | 视为确认可替代
002130131096 | 直接挂网采购 | 挂网中 | C14020200000000015230001096 | C14020200000000015230001096 | 20000 | 20000 | 骨科假体试模 | 骨科假体试模 | 沪闵械备20220001号 | 沪闵械备20220001号 | 2022-01-04 00:00:00 | 2088-12-31 00:00:00 | 266 | 266 | GP型(骨盆) | GP型(骨盆) | 不区分 | 高分子 | 个 | 件 | 盒 | 件 | 1 | 1 | 宽岳新晟实医疗科技（上海）有限公司 | 宽岳新晟实医疗科技（上海）有限公司 | 视为确认可替代
002130131097 | 直接挂网采购 | 挂网中 | C14020200000000015230001097 | C14020200000000015230001097 | 20000 | 20000 | 骨科假体试模 | 骨科假体试模 | 沪闵械备20220001号 | 沪闵械备20220001号 | 2022-01-04 00:00:00 | 2088-12-31 00:00:00 | 81 | 81 | TL型(头颅) | TL型(头颅) | 不区分 | 高分子 | 个 | 件 | 盒 | 件 | 1 | 1 | 宽岳新晟实医疗科技（上海）有限公司 | 宽岳新晟实医疗科技（上海）有限公司 | 视为确认可替代
002130131098 | 直接挂网采购 | 挂网中 | C14020200000000015230001098 | C14020200000000015230001098 | 20000 | 20000 | 骨科假体试模 | 骨科假体试模 | 沪闵械备20220001号 | 沪闵械备20220001号 | 2022-01-04 00:00:00 | 2088-12-31 00:00:00 | 120 | 120 | JZ型(脊柱) | JZ型(脊柱) | 不区分 | 高分子 | 个 | 件 | 盒 | 件 | 1 | 1 | 宽岳新晟实医疗科技（上海）有限公司 | 宽岳新晟实医疗科技（上海）有限公司 | 视为确认可替代
002130131099 | 直接挂网采购 | 挂网中 | C14020200000000015230001099 | C14020200000000015230001099 | 20000 | 20000 | 骨科假体试模 | 骨科假体试模 | 沪闵械备20220001号 | 沪闵械备20220001号 | 2022-01-04 00:00:00 | 2088-12-31 00:00:00 | 357 | 357 | GP型(骨盆) | GP型(骨盆) | 不区分 | 高分子 | 个 | 件 | 盒 | 件 | 1 | 1 | 宽岳新晟实医疗科技（上海）有限公司 | 宽岳新晟实医疗科技（上海）有限公司 | 视为确认可替代
002130131100 | 直接挂网采购 | 挂网中 | C14020200000000015230001100 | C14020200000000015230001100 | 20000 | 20000 | 骨科假体试模 | 骨科假体试模 | 沪闵械备20220001号 | 沪闵械备20220001号 | 2022-01-04 00:00:00 | 2088-12-31 00:00:00 | 367 | 367 | GP型(骨盆) | GP型(骨盆) | 不区分 | 高分子 | 个 | 件 | 盒 | 件 | 1 | 1 | 宽岳新晟实医疗科技（上海）有限公司 | 宽岳新晟实医疗科技（上海）有限公司 | 视为确认可替代
002130131101 | 直接挂网采购 | 挂网中 | C14020200000000015230001101 | C14020200000000015230001101 | 20000 | 20000 | 骨科假体试模 | 骨科假体试模 | 沪闵械备20220001号 | 沪闵械备20220001号 | 2022-01-04 00:00:00 | 2088-12-31 00:00:00 | 139 | 139 | TL型(头颅) | TL型(头颅) | 不区分 | 高分子 | 个 | 件 | 盒 | 件 | 1 | 1 | 宽岳新晟实医疗科技（上海）有限公司 | 宽岳新晟实医疗科技（上海）有限公司 | 视为确认可替代
002130131102 | 直接挂网采购 | 挂网中 | C14020200000000015230001102 | C14020200000000015230001102 | 20000 | 20000 | 骨科假体试模 | 骨科假体试模 | 沪闵械备20220001号 | 沪闵械备20220001号 | 2022-01-04 00:00:00 | 2088-12-31 00:00:00 | 142 | 142 | JZ型(脊柱) | JZ型(脊柱) | 不区分 | 高分子 | 个 | 件 | 盒 | 件 | 1 | 1 | 宽岳新晟实医疗科技（上海）有限公司 | 宽岳新晟实医疗科技（上海）有限公司 | 视为确认可替代
002130131103 | 直接挂网采购 | 挂网中 | C14020200000000015230001103 | C14020200000000015230001103 | 20000 | 20000 | 骨科假体试模 | 骨科假体试模 | 沪闵械备20220001号 | 沪闵械备20220001号 | 2022-01-04 00:00:00 | 2088-12-31 00:00:00 | 36 | 36 | SZ型(四肢) | SZ型(四肢) | 不区分 | 高分子 | 个 | 件 | 盒 | 件 | 1 | 1 | 宽岳新晟实医疗科技（上海）有限公司 | 宽岳新晟实医疗科技（上海）有限公司 | 视为确认可替代
002130131104 | 直接挂网采购 | 挂网中 | C14020200000000015230001104 | C14020200000000015230001104 | 20000 | 20000 | 骨科假体试模 | 骨科假体试模 | 沪闵械备20220001号 | 沪闵械备20220001号 | 2022-01-04 00:00:00 | 2088-12-31 00:00:00 | 197 | 197 | GP型(骨盆) | GP型(骨盆) | 不区分 | 高分子 | 个 | 件 | 盒 | 件 | 1 | 1 | 宽岳新晟实医疗科技（上海）有限公司 | 宽岳新晟实医疗科技（上海）有限公司 | 视为确认可替代
002130131105 | 直接挂网采购 | 挂网中 | C14020200000000015230001105 | C14020200000000015230001105 | 20000 | 20000 | 骨科假体试模 | 骨科假体试模 | 沪闵械备20220001号 | 沪闵械备20220001号 | 2022-01-04 00:00:00 | 2088-12-31 00:00:00 | 342 | 342 | SZ型(四肢) | SZ型(四肢) | 不区分 | 高分子 | 个 | 件 | 盒 | 件 | 1 | 1 | 宽岳新晟实医疗科技（上海）有限公司 | 宽岳新晟实医疗科技（上海）有限公司 | 视为确认可替代
002130131106 | 直接挂网采购 | 挂网中 | C14020200000000015230001106 | C14020200000000015230001106 | 20000 | 20000 | 骨科假体试模 | 骨科假体试模 | 沪闵械备20220001号 | 沪闵械备20220001号 | 2022-01-04 00:00:00 | 2088-12-31 00:00:00 | 266 | 266 | JZ型(脊柱) | JZ型(脊柱) | 不区分 | 高分子 | 个 | 件 | 盒 | 件 | 1 | 1 | 宽岳新晟实医疗科技（上海）有限公司 | 宽岳新晟实医疗科技（上海）有限公司 | 视为确认可替代
002130131107 | 直接挂网采购 | 挂网中 | C14020200000000015230001107 | C14020200000000015230001107 | 20000 | 20000 | 骨科假体试模 | 骨科假体试模 | 沪闵械备20220001号 | 沪闵械备20220001号 | 2022-01-04 00:00:00 | 2088-12-31 00:00:00 | 249 | 249 | TL型(头颅) | TL型(头颅) | 不区分 | 高分子 | 个 | 件 | 盒 | 件 | 1 | 1 | 宽岳新晟实医疗科技（上海）有限公司 | 宽岳新晟实医疗科技（上海）有限公司 | 视为确认可替代
002130131108 | 直接挂网采购 | 挂网中 | C14020200000000015230001108 | C14020200000000015230001108 | 20000 | 20000 | 骨科假体试模 | 骨科假体试模 | 沪闵械备20220001号 | 沪闵械备20220001号 | 2022-01-04 00:00:00 | 2088-12-31 00:00:00 | 46 | 46 | GP型(骨盆) | GP型(骨盆) | 不区分 | 高分子 | 个 | 件 | 盒 | 件 | 1 | 1 | 宽岳新晟实医疗科技（上海）有限公司 | 宽岳新晟实医疗科技（上海）有限公司 | 视为确认可替代
002130131109 | 直接挂网采购 | 挂网中 | C14020200000000015230001109 | C14020200000000015230001109 | 20000 | 20000 | 骨科假体试模 | 骨科假体试模 | 沪闵械备20220001号 | 沪闵械备20220001号 | 2022-01-04 00:00:00 | 2088-12-31 00:00:00 | 239 | 239 | JZ型(脊柱) | JZ型(脊柱) | 不区分 | 高分子 | 个 | 件 | 盒 | 件 | 1 | 1 | 宽岳新晟实医疗科技（上海）有限公司 | 宽岳新晟实医疗科技（上海）有限公司 | 视为确认可替代
002130131110 | 直接挂网采购 | 挂网中 | C14020200000000015230001110 | C14020200000000015230001110 | 20000 | 20000 | 骨科假体试模 | 骨科假体试模 | 沪闵械备20220001号 | 沪闵械备20220001号 | 2022-01-04 00:00:00 | 2088-12-31 00:00:00 | 350 | 350 | JZ型(脊柱) | JZ型(脊柱) | 不区分 | 高分子 | 个 | 件 | 盒 | 件 | 1 | 1 | 宽岳新晟实医疗科技（上海）有限公司 | 宽岳新晟实医疗科技（上海）有限公司 | 视为确认可替代
002130131111 | 直接挂网采购 | 挂网中 | C14020200000000015230001111 | C14020200000000015230001111 | 20000 | 20000 | 骨科假体试模 | 骨科假体试模 | 沪闵械备20220001号 | 沪闵械备20220001号 | 2022-01-04 00:00:00 | 2088-12-31 00:00:00 | 91 | 91 | SZ型(四肢) | SZ型(四肢) | 不区分 | 高分子 | 个 | 件 | 盒 | 件 | 1 | 1 | 宽岳新晟实医疗科技（上海）有限公司 | 宽岳新晟实医疗科技（上海）有限公司 | 视为确认可替代
002130131112 | 直接挂网采购 | 挂网中 | C14020200000000015230001112 | C14020200000000015230001112 | 20000 | 20000 | 骨科假体试模 | 骨科假体试模 | 沪闵械备20220001号 | 沪闵械备20220001号 | 2022-01-04 00:00:00 | 2088-12-31 00:00:00 | 256 | 256 | JZ型(脊柱) | JZ型(脊柱) | 不区分 | 高分子 | 个 | 件 | 盒 | 件 | 1 | 1 | 宽岳新晟实医疗科技（上海）有限公司 | 宽岳新晟实医疗科技（上海）有限公司 | 视为确认可替代
002130131113 | 直接挂网采购 | 挂网中 | C14020200000000015230001113 | C14020200000000015230001113 | 20000 | 20000 | 骨科假体试模 | 骨科假体试模 | 沪闵械备20220001号 | 沪闵械备20220001号 | 2022-01-04 00:00:00 | 2088-12-31 00:00:00 | 135 | 135 | JZ型(脊柱) | JZ型(脊柱) | 不区分 | 高分子 | 个 | 件 | 盒 | 件 | 1 | 1 | 宽岳新晟实医疗科技（上海）有限公司 | 宽岳新晟实医疗科技（上海）有限公司 | 视为确认可替代
002130131114 | 直接挂网采购 | 挂网中 | C14020200000000015230001114 | C14020200000000015230001114 | 20000 | 20000 | 骨科假体试模 | 骨科假体试模 | 沪闵械备20220001号 | 沪闵械备20220001号 | 2022-01-04 00:00:00 | 2088-12-31 00:00:00 | 199 | 199 | GP型(骨盆) | GP型(骨盆) | 不区分 | 高分子 | 个 | 件 | 盒 | 件 | 1 | 1 | 宽岳新晟实医疗科技（上海）有限公司 | 宽岳新晟实医疗科技（上海）有限公司 | 视为确认可替代
002130131115 | 直接挂网采购 | 挂网中 | C14020200000000015230001115 | C14020200000000015230001115 | 20000 | 20000 | 骨科假体试模 | 骨科假体试模 | 沪闵械备20220001号 | 沪闵械备20220001号 | 2022-01-04 00:00:00 | 2088-12-31 00:00:00 | 31 | 31 | TL型(头颅) | TL型(头颅) | 不区分 | 高分子 | 个 | 件 | 盒 | 件 | 1 | 1 | 宽岳新晟实医疗科技（上海）有限公司 | 宽岳新晟实医疗科技（上海）有限公司 | 视为确认可替代
002130131116 | 直接挂网采购 | 挂网中 | C14020200000000015230001116 | C14020200000000015230001116 | 20000 | 20000 | 骨科假体试模 | 骨科假体试模 | 沪闵械备20220001号 | 沪闵械备20220001号 | 2022-01-04 00:00:00 | 2088-12-31 00:00:00 | 177 | 177 | SZ型(四肢) | SZ型(四肢) | 不区分 | 高分子 | 个 | 件 | 盒 | 件 | 1 | 1 | 宽岳新晟实医疗科技（上海）有限公司 | 宽岳新晟实医疗科技（上海）有限公司 | 视为确认可替代
002130131117 | 直接挂网采购 | 挂网中 | C14020200000000015230001117 | C14020200000000015230001117 | 20000 | 20000 | 骨科假体试模 | 骨科假体试模 | 沪闵械备20220001号 | 沪闵械备20220001号 | 2022-01-04 00:00:00 | 2088-12-31 00:00:00 | 348 | 348 | SZ型(四肢) | SZ型(四肢) | 不区分 | 高分子 | 个 | 件 | 盒 | 件 | 1 | 1 | 宽岳新晟实医疗科技（上海）有限公司 | 宽岳新晟实医疗科技（上海）有限公司 | 视为确认可替代
002130131118 | 直接挂网采购 | 挂网中 | C14020200000000015230001118 | C14020200000000015230001118 | 20000 | 20000 | 骨科假体试模 | 骨科假体试模 | 沪闵械备20220001号 | 沪闵械备20220001号 | 2022-01-04 00:00:00 | 2088-12-31 00:00:00 | 371 | 371 | JZ型(脊柱) | JZ型(脊柱) | 不区分 | 高分子 | 个 | 件 | 盒 | 件 | 1 | 1 | 宽岳新晟实医疗科技（上海）有限公司 | 宽岳新晟实医疗科技（上海）有限公司 | 视为确认可替代
002130131119 | 直接挂网采购 | 挂网中 | C14020200000000015230001119 | C14020200000000015230001119 | 20000 | 20000 | 骨科假体试模 | 骨科假体试模 | 沪闵械备20220001号 | 沪闵械备20220001号 | 2022-01-04 00:00:00 | 2088-12-31 00:00:00 | 35 | 35 | GP型(骨盆) | GP型(骨盆) | 不区分 | 高分子 | 个 | 件 | 盒 | 件 | 1 | 1 | 宽岳新晟实医疗科技（上海）有限公司 | 宽岳新晟实医疗科技（上海）有限公司 | 视为确认可替代
002130131120 | 直接挂网采购 | 挂网中 | C14020200000000015230001120 | C14020200000000015230001120 | 20000 | 20000 | 骨科假体试模 | 骨科假体试模 | 沪闵械备20220001号 | 沪闵械备20220001号 | 2022-01-04 00:00:00 | 2088-12-31 00:00:00 | 191 | 191 | GP型(骨盆) | GP型(骨盆) | 不区分 | 高分子 | 个 | 件 | 盒 | 件 | 1 | 1 | 宽岳新晟实医疗科技（上海）有限公司 | 宽岳新晟实医疗科技（上海）有限公司 | 视为确认可替代
002130131121 | 直接挂网采购 | 挂网中 | C14020200000000015230001121 | C14020200000000015230001121 | 20000 | 20000 | 骨科假体试模 | 骨科假体试模 | 沪闵械备20220001号 | 沪闵械备20220001号 | 2022-01-04 00:00:00 | 2088-12-31 00:00:00 | 262 | 262 | TL型(头颅) | TL型(头颅) | 不区分 | 高分子 | 个 | 件 | 盒 | 件 | 1 | 1 | 宽岳新晟实医疗科技（上海）有限公司 | 宽岳新晟实医疗科技（上海）有限公司 | 视为确认可替代
002130131122 | 直接挂网采购 | 挂网中 | C14020200000000015230001122 | C14020200000000015230001122 | 20000 | 20000 | 骨科假体试模 | 骨科假体试模 | 沪闵械备20220001号 | 沪闵械备20220001号 | 2022-01-04 00:00:00 | 2088-12-31 00:00:00 | 34 | 34 | SZ型(四肢) | SZ型(四肢) | 不区分 | 高分子 | 个 | 件 | 盒 | 件 | 1 | 1 | 宽岳新晟实医疗科技（上海）有限公司 | 宽岳新晟实医疗科技（上海）有限公司 | 视为确认可替代
002130131123 | 直接挂网采购 | 挂网中 | C14020200000000015230001123 | C14020200000000015230001123 | 20000 | 20000 | 骨科假体试模 | 骨科假体试模 | 沪闵械备20220001号 | 沪闵械备20220001号 | 2022-01-04 00:00:00 | 2088-12-31 00:00:00 | 288 | 288 | SZ型(四肢) | SZ型(四肢) | 不区分 | 高分子 | 个 | 件 | 盒 | 件 | 1 | 1 | 宽岳新晟实医疗科技（上海）有限公司 | 宽岳新晟实医疗科技（上海）有限公司 | 视为确认可替代
002130131124 | 直接挂网采购 | 挂网中 | C14020200000000015230001124 | C14020200000000015230001124 | 20000 | 20000 | 骨科假体试模 | 骨科假体试模 | 沪闵械备20220001号 | 沪闵械备20220001号 | 2022-01-04 00:00:00 | 2088-12-31 00:00:00 | 163 | 163 | SZ型(四肢) | SZ型(四肢) | 不区分 | 高分子 | 个 | 件 | 盒 | 件 | 1 | 1 | 宽岳新晟实医疗科技（上海）有限公司 | 宽岳新晟实医疗科技（上海）有限公司 | 视为确认可替代
002130131125 | 直接挂网采购 | 挂网中 | C14020200000000015230001125 | C14020200000000015230001125 | 20000 | 20000 | 骨科假体试模 | 骨科假体试模 | 沪闵械备20220001号 | 沪闵械备20220001号 | 2022-01-04 00:00:00 | 2088-12-31 00:00:00 | 38 | 38 | JZ型(脊柱) | JZ型(脊柱) | 不区分 | 高分子 | 个 | 件 | 盒 | 件 | 1 | 1 | 宽岳新晟实医疗科技（上海）有限公司 | 宽岳新晟实医疗科技（上海）有限公司 | 视为确认可替代
002130131126 | 直接挂网采购 | 挂网中 | C14020200000000015230001126 | C14020200000000015230001126 | 20000 | 20000 | 骨科假体试模 | 骨科假体试模 | 沪闵械备20220001号 | 沪闵械备20220001号 | 2022-01-04 00:00:00 | 2088-12-31 00:00:00 | 335 | 335 | SZ型(四肢) | SZ型(四肢) | 不区分 | 高分子 | 个 | 件 | 盒 | 件 | 1 | 1 | 宽岳新晟实医疗科技（上海）有限公司 | 宽岳新晟实医疗科技（上海）有限公司 | 视为确认可替代
002130131127 | 直接挂网采购 | 挂网中 | C14020200000000015230001127 | C14020200000000015230001127 | 20000 | 20000 | 骨科假体试模 | 骨科假体试模 | 沪闵械备20220001号 | 沪闵械备20220001号 | 2022-01-04 00:00:00 | 2088-12-31 00:00:00 | 198 | 198 | GP型(骨盆) | GP型(骨盆) | 不区分 | 高分子 | 个 | 件 | 盒 | 件 | 1 | 1 | 宽岳新晟实医疗科技（上海）有限公司 | 宽岳新晟实医疗科技（上海）有限公司 | 视为确认可替代
002130131128 | 直接挂网采购 | 挂网中 | C14020200000000015230001128 | C14020200000000015230001128 | 20000 | 20000 | 骨科假体试模 | 骨科假体试模 | 沪闵械备20220001号 | 沪闵械备20220001号 | 2022-01-04 00:00:00 | 2088-12-31 00:00:00 | 226 | 226 | JZ型(脊柱) | JZ型(脊柱) | 不区分 | 高分子 | 个 | 件 | 盒 | 件 | 1 | 1 | 宽岳新晟实医疗科技（上海）有限公司 | 宽岳新晟实医疗科技（上海）有限公司 | 视为确认可替代
002130131129 | 直接挂网采购 | 挂网中 | C14020200000000015230001129 | C14020200000000015230001129 | 20000 | 20000 | 骨科假体试模 | 骨科假体试模 | 沪闵械备20220001号 | 沪闵械备20220001号 | 2022-01-04 00:00:00 | 2088-12-31 00:00:00 | 190 | 190 | JZ型(脊柱) | JZ型(脊柱) | 不区分 | 高分子 | 个 | 件 | 盒 | 件 | 1 | 1 | 宽岳新晟实医疗科技（上海）有限公司 | 宽岳新晟实医疗科技（上海）有限公司 | 视为确认可替代
002130131130 | 直接挂网采购 | 挂网中 | C14020200000000015230001130 | C14020200000000015230001130 | 20000 | 20000 | 骨科假体试模 | 骨科假体试模 | 沪闵械备20220001号 | 沪闵械备20220001号 | 2022-01-04 00:00:00 | 2088-12-31 00:00:00 | 56 | 56 | GP型(骨盆) | GP型(骨盆) | 不区分 | 高分子 | 个 | 件 | 盒 | 件 | 1 | 1 | 宽岳新晟实医疗科技（上海）有限公司 | 宽岳新晟实医疗科技（上海）有限公司 | 视为确认可替代
002130131131 | 直接挂网采购 | 挂网中 | C14020200000000015230001131 | C14020200000000015230001131 | 20000 | 20000 | 骨科假体试模 | 骨科假体试模 | 沪闵械备20220001号 | 沪闵械备20220001号 | 2022-01-04 00:00:00 | 2088-12-31 00:00:00 | 67 | 67 | SZ型(四肢) | SZ型(四肢) | 不区分 | 高分子 | 个 | 件 | 盒 | 件 | 1 | 1 | 宽岳新晟实医疗科技（上海）有限公司 | 宽岳新晟实医疗科技（上海）有限公司 | 视为确认可替代
002130131132 | 直接挂网采购 | 挂网中 | C14020200000000015230001132 | C14020200000000015230001132 | 20000 | 20000 | 骨科假体试模 | 骨科假体试模 | 沪闵械备20220001号 | 沪闵械备20220001号 | 2022-01-04 00:00:00 | 2088-12-31 00:00:00 | 111 | 111 | SZ型(四肢) | SZ型(四肢) | 不区分 | 高分子 | 个 | 件 | 盒 | 件 | 1 | 1 | 宽岳新晟实医疗科技（上海）有限公司 | 宽岳新晟实医疗科技（上海）有限公司 | 视为确认可替代
002130131133 | 直接挂网采购 | 挂网中 | C14020200000000015230001133 | C14020200000000015230001133 | 20000 | 20000 | 骨科假体试模 | 骨科假体试模 | 沪闵械备20220001号 | 沪闵械备20220001号 | 2022-01-04 00:00:00 | 2088-12-31 00:00:00 | 344 | 344 | JZ型(脊柱) | JZ型(脊柱) | 不区分 | 高分子 | 个 | 件 | 盒 | 件 | 1 | 1 | 宽岳新晟实医疗科技（上海）有限公司 | 宽岳新晟实医疗科技（上海）有限公司 | 视为确认可替代
002130131134 | 直接挂网采购 | 挂网中 | C14020200000000015230001134 | C14020200000000015230001134 | 20000 | 20000 | 骨科假体试模 | 骨科假体试模 | 沪闵械备20220001号 | 沪闵械备20220001号 | 2022-01-04 00:00:00 | 2088-12-31 00:00:00 | 103 | 103 | GP型(骨盆) | GP型(骨盆) | 不区分 | 高分子 | 个 | 件 | 盒 | 件 | 1 | 1 | 宽岳新晟实医疗科技（上海）有限公司 | 宽岳新晟实医疗科技（上海）有限公司 | 视为确认可替代
002130131135 | 直接挂网采购 | 挂网中 | C14020200000000015230001135 | C14020200000000015230001135 | 20000 | 20000 | 骨科假体试模 | 骨科假体试模 | 沪闵械备20220001号 | 沪闵械备20220001号 | 2022-01-04 00:00:00 | 2088-12-31 00:00:00 | 193 | 193 | SZ型(四肢) | SZ型(四肢) | 不区分 | 高分子 | 个 | 件 | 盒 | 件 | 1 | 1 | 宽岳新晟实医疗科技（上海）有限公司 | 宽岳新晟实医疗科技（上海）有限公司 | 视为确认可替代
002130131136 | 直接挂网采购 | 挂网中 | C14020200000000015230001136 | C14020200000000015230001136 | 20000 | 20000 | 骨科假体试模 | 骨科假体试模 | 沪闵械备20220001号 | 沪闵械备20220001号 | 2022-01-04 00:00:00 | 2088-12-31 00:00:00 | 317 | 317 | GP型(骨盆) | GP型(骨盆) | 不区分 | 高分子 | 个 | 件 | 盒 | 件 | 1 | 1 | 宽岳新晟实医疗科技（上海）有限公司 | 宽岳新晟实医疗科技（上海）有限公司 | 视为确认可替代
002130131137 | 直接挂网采购 | 挂网中 | C14020200000000015230001137 | C14020200000000015230001137 | 20000 | 20000 | 骨科假体试模 | 骨科假体试模 | 沪闵械备20220001号 | 沪闵械备20220001号 | 2022-01-04 00:00:00 | 2088-12-31 00:00:00 | 179 | 179 | TL型(头颅) | TL型(头颅) | 不区分 | 高分子 | 个 | 件 | 盒 | 件 | 1 | 1 | 宽岳新晟实医疗科技（上海）有限公司 | 宽岳新晟实医疗科技（上海）有限公司 | 视为确认可替代
002130131138 | 直接挂网采购 | 挂网中 | C14020200000000015230001138 | C14020200000000015230001138 | 20000 | 20000 | 骨科假体试模 | 骨科假体试模 | 沪闵械备20220001号 | 沪闵械备20220001号 | 2022-01-04 00:00:00 | 2088-12-31 00:00:00 | 333 | 333 | SZ型(四肢) | SZ型(四肢) | 不区分 | 高分子 | 个 | 件 | 盒 | 件 | 1 | 1 | 宽岳新晟实医疗科技（上海）有限公司 | 宽岳新晟实医疗科技（上海）有限公司 | 视为确认可替代
002130131139 | 直接挂网采购 | 挂网中 | C14020200000000015230001139 | C14020200000000015230001139 | 20000 | 20000 | 骨科假体试模 | 骨科假体试模 | 沪闵械备20220001号 | 沪闵械备20220001号 | 2022-01-04 00:00:00 | 2088-12-31 00:00:00 | 275 | 275 | TL型(头颅) | TL型(头颅) | 不区分 | 高分子 | 个 | 件 | 盒 | 件 | 1 | 1 | 宽岳新晟实医疗科技（上海）有限公司 | 宽岳新晟实医疗科技（上海）有限公司 | 视为确认可替代
002130131140 | 直接挂网采购 | 挂网中 | C14020200000000015230001140 | C14020200000000015230001140 | 20000 | 20000 | 骨科假体试模 | 骨科假体试模 | 沪闵械备20220001号 | 沪闵械备20220001号 | 2022-01-04 00:00:00 | 2088-12-31 00:00:00 | 291 | 291 | GP型(骨盆) | GP型(骨盆) | 不区分 | 高分子 | 个 | 件 | 盒 | 件 | 1 | 1 | 宽岳新晟实医疗科技（上海）有限公司 | 宽岳新晟实医疗科技（上海）有限公司 | 视为确认可替代
002130131141 | 直接挂网采购 | 挂网中 | C14020200000000015230001141 | C14020200000000015230001141 | 20000 | 20000 | 骨科假体试模 | 骨科假体试模 | 沪闵械备20220001号 | 沪闵械备20220001号 | 2022-01-04 00:00:00 | 2088-12-31 00:00:00 | 108 | 108 | SZ型(四肢) | SZ型(四肢) | 不区分 | 高分子 | 个 | 件 | 盒 | 件 | 1 | 1 | 宽岳新晟实医疗科技（上海）有限公司 | 宽岳新晟实医疗科技（上海）有限公司 | 视为确认可替代
002130131142 | 直接挂网采购 | 挂网中 | C14020200000000015230001142 | C14020200000000015230001142 | 20000 | 20000 | 骨科假体试模 | 骨科假体试模 | 沪闵械备20220001号 | 沪闵械备20220001号 | 2022-01-04 00:00:00 | 2088-12-31 00:00:00 | 262 | 262 | JZ型(脊柱) | JZ型(脊柱) | 不区分 | 高分子 | 个 | 件 | 盒 | 件 | 1 | 1 | 宽岳新晟实医疗科技（上海）有限公司 | 宽岳新晟实医疗科技（上海）有限公司 | 视为确认可替代
002130131143 | 直接挂网采购 | 挂网中 | C14020200000000015230001143 | C14020200000000015230001143 | 20000 | 20000 | 骨科假体试模 | 骨科假体试模 | 沪闵械备20220001号 | 沪闵械备20220001号 | 2022-01-04 00:00:00 | 2088-12-31 00:00:00 | 303 | 303 | JZ型(脊柱) | JZ型(脊柱) | 不区分 | 高分子 | 个 | 件 | 盒 | 件 | 1 | 1 | 宽岳新晟实医疗科技（上海）有限公司 | 宽岳新晟实医疗科技（上海）有限公司 | 视为确认可替代
002130131144 | 直接挂网采购 | 挂网中 | C14020200000000015230001144 | C14020200000000015230001144 | 20000 | 20000 | 骨科假体试模 | 骨科假体试模 | 沪闵械备20220001号 | 沪闵械备20220001号 | 2022-01-04 00:00:00 | 2088-12-31 00:00:00 | 158 | 158 | GP型(骨盆) | GP型(骨盆) | 不区分 | 高分子 | 个 | 件 | 盒 | 件 | 1 | 1 | 宽岳新晟实医疗科技（上海）有限公司 | 宽岳新晟实医疗科技（上海）有限公司 | 视为确认可替代
002130131145 | 直接挂网采购 | 挂网中 | C14020200000000015230001145 | C14020200000000015230001145 | 20000 | 20000 | 骨科假体试模 | 骨科假体试模 | 沪闵械备20220001号 | 沪闵械备20220001号 | 2022-01-04 00:00:00 | 2088-12-31 00:00:00 | 142 | 142 | SZ型(四肢) | SZ型(四肢) | 不区分 | 高分子 | 个 | 件 | 盒 | 件 | 1 | 1 | 宽岳新晟实医疗科技（上海）有限公司 | 宽岳新晟实医疗科技（上海）有限公司 | 视为确认可替代
002130131146 | 直接挂网采购 | 挂网中 | C14020200000000015230001146 | C14020200000000015230001146 | 20000 | 20000 | 骨科假体试模 | 骨科假体试模 | 沪闵械备20220001号 | 沪闵械备20220001号 | 2022-01-04 00:00:00 | 2088-12-31 00:00:00 | 181 | 181 | TL型(头颅) | TL型(头颅) | 不区分 | 高分子 | 个 | 件 | 盒 | 件 | 1 | 1 | 宽岳新晟实医疗科技（上海）有限公司 | 宽岳新晟实医疗科技（上海）有限公司 | 视为确认可替代
002130131147 | 直接挂网采购 | 挂网中 | C14020200000000015230001147 | C14020200000000015230001147 | 20000 | 20000 | 骨科假体试模 | 骨科假体试模 | 沪闵械备20220001号 | 沪闵械备20220001号 | 2022-01-04 00:00:00 | 2088-12-31 00:00:00 | 203 | 203 | JZ型(脊柱) | JZ型(脊柱) | 不区分 | 高分子 | 个 | 件 | 盒 | 件 | 1 | 1 | 宽岳新晟实医疗科技（上海）有限公司 | 宽岳新晟实医疗科技（上海）有限公司 | 视为确认可替代
002130131148 | 直接挂网采购 | 挂网中 | C14020200000000015230001148 | C14020200000000015230001148 | 20000 | 20000 | 骨科假体试模 | 骨科假体试模 | 沪闵械备20220001号 | 沪闵械备20220001号 | 2022-01-04 00:00:00 | 2088-12-31 00:00:00 | 66 | 66 | GP型(骨盆) | GP型(骨盆) | 不区分 | 高分子 | 个 | 件 | 盒 | 件 | 1 | 1 | 宽岳新晟实医疗科技（上海）有限公司 | 宽岳新晟实医疗科技（上海）有限公司 | 视为确认可替代
002130131149 | 直接挂网采购 | 挂网中 | C14020200000000015230001149 | C14020200000000015230001149 | 20000 | 20000 | 骨科假体试模 | 骨科假体试模 | 沪闵械备20220001号 | 沪闵械备20220001号 | 2022-01-04 00:00:00 | 2088-12-31 00:00:00 | 237 | 237 | JZ型(脊柱) | JZ型(脊柱) | 不区分 | 高分子 | 个 | 件 | 盒 | 件 | 1 | 1 | 宽岳新晟实医疗科技（上海）有限公司 | 宽岳新晟实医疗科技（上海）有限公司 | 视为确认可替代
002130131150 | 直接挂网采购 | 挂网中 | C14020200000000015230001150 | C14020200000000015230001150 | 20000 | 20000 | 骨科假体试模 | 骨科假体试模 | 沪闵械备20220001号 | 沪闵械备20220001号 | 2022-01-04 00:00:00 | 2088-12-31 00:00:00 | 180 | 180 | GP型(骨盆) | GP型(骨盆) | 不区分 | 高分子 | 个 | 件 | 盒 | 件 | 1 | 1 | 宽岳新晟实医疗科技（上海）有限公司 | 宽岳新晟实医疗科技（上海）有限公司 | 视为确认可替代
002130131151 | 直接挂网采购 | 挂网中 | C14020200000000015230001151 | C14020200000000015230001151 | 20000 | 20000 | 骨科假体试模 | 骨科假体试模 | 沪闵械备20220001号 | 沪闵械备20220001号 | 2022-01-04 00:00:00 | 2088-12-31 00:00:00 | 37 | 37 | GP型(骨盆) | GP型(骨盆) | 不区分 | 高分子 | 个 | 件 | 盒 | 件 | 1 | 1 | 宽岳新晟实医疗科技（上海）有限公司 | 宽岳新晟实医疗科技（上海）有限公司 | 视为确认可替代
002130131152 | 直接挂网采购 | 挂网中 | C14020200000000015230001152 | C14020200000000015230001152 | 20000 | 20000 | 骨科假体试模 | 骨科假体试模 | 沪闵械备20220001号 | 沪闵械备20220001号 | 2022-01-04 00:00:00 | 2088-12-31 00:00:00 | 137 | 137 | GP型(骨盆) | GP型(骨盆) | 不区分 | 高分子 | 个 | 件 | 盒 | 件 | 1 | 1 | 宽岳新晟实医疗科技（上海）有限公司 | 宽岳新晟实医疗科技（上海）有限公司 | 视为确认可替代
002130131153 | 直接挂网采购 | 挂网中 | C14020200000000015230001153 | C14020200000000015230001153 | 20000 | 20000 | 骨科假体试模 | 骨科假体试模 | 沪闵械备20220001号 | 沪闵械备20220001号 | 2022-01-04 00:00:00 | 2088-12-31 00:00:00 | 52 | 52 | SZ型(四肢) | SZ型(四肢) | 不区分 | 高分子 | 个 | 件 | 盒 | 件 | 1 | 1 | 宽岳新晟实医疗科技（上海）有限公司 | 宽岳新晟实医疗科技（上海）有限公司 | 视为确认可替代
002130131154 | 直接挂网采购 | 挂网中 | C14020200000000015230001154 | C14020200000000015230001154 | 20000 | 20000 | 骨科假体试模 | 骨科假体试模 | 沪闵械备20220001号 | 沪闵械备20220001号 | 2022-01-04 00:00:00 | 2088-12-31 00:00:00 | 96 | 96 | JZ型(脊柱) | JZ型(脊柱) | 不区分 | 高分子 | 个 | 件 | 盒 | 件 | 1 | 1 | 宽岳新晟实医疗科技（上海）有限公司 | 宽岳新晟实医疗科技（上海）有限公司 | 视为确认可替代
002130131155 | 直接挂网采购 | 挂网中 | C14020200000000015230001155 | C14020200000000015230001155 | 20000 | 20000 | 骨科假体试模 | 骨科假体试模 | 沪闵械备20220001号 | 沪闵械备20220001号 | 2022-01-04 00:00:00 | 2088-12-31 00:00:00 | 259 | 259 | JZ型(脊柱) | JZ型(脊柱) | 不区分 | 高分子 | 个 | 件 | 盒 | 件 | 1 | 1 | 宽岳新晟实医疗科技（上海）有限公司 | 宽岳新晟实医疗科技（上海）有限公司 | 视为确认可替代
002130131156 | 直接挂网采购 | 挂网中 | C14020200000000015230001156 | C14020200000000015230001156 | 20000 | 20000 | 骨科假体试模 | 骨科假体试模 | 沪闵械备20220001号 | 沪闵械备20220001号 | 2022-01-04 00:00:00 | 2088-12-31 00:00:00 | 31 | 31 | JZ型(脊柱) | JZ型(脊柱) | 不区分 | 高分子 | 个 | 件 | 盒 | 件 | 1 | 1 | 宽岳新晟实医疗科技（上海）有限公司 | 宽岳新晟实医疗科技（上海）有限公司 | 视为确认可替代
002130131157 | 直接挂网采购 | 挂网中 | C14020200000000015230001157 | C14020200000000015230001157 | 20000 | 20000 | 骨科假体试模 | 骨科假体试模 | 沪闵械备20220001号 | 沪闵械备20220001号 | 2022-01-04 00:00:00 | 2088-12-31 00:00:00 | 172 | 172 | JZ型(脊柱) | JZ型(脊柱) | 不区分 | 高分子 | 个 | 件 | 盒 | 件 | 1 | 1 | 宽岳新晟实医疗科技（上海）有限公司 | 宽岳新晟实医疗科技（上海）有限公司 | 视为确认可替代
002130131158 | 直接挂网采购 | 挂网中 | C14020200000000015230001158 | C14020200000000015230001158 | 20000 | 20000 | 骨科假体试模 | 骨科假体试模 | 沪闵械备20220001号 | 沪闵械备20220001号 | 2022-01-04 00:00:00 | 2088-12-31 00:00:00 | 286 | 286 | SZ型(四肢) | SZ型(四肢) | 不区分 | 高分子 | 个 | 件 | 盒 | 件 | 1 | 1 | 宽岳新晟实医疗科技（上海）有限公司 | 宽岳新晟实医疗科技（上海）有限公司 | 视为确认可替代
002130131159 | 直接挂网采购 | 挂网中 | C14020200000000015230001159 | C14020200000000015230001159 | 20000 | 20000 | 骨科假体试模 | 骨科假体试模 | 沪闵械备20220001号 | 沪闵械备20220001号 | 2022-01-04 00:00:00 | 2088-12-31 00:00:00 | 267 | 267 | TL型(头颅) | TL型(头颅) | 不区分 | 高分子 | 个 | 件 | 盒 | 件 | 1 | 1 | 宽岳新晟实医疗科技（上海）有限公司 | 宽岳新晟实医疗科技（上海）有限公司 | 视为确认可替代
002130131160 | 直接挂网采购 | 挂网中 | C14020200000000015230001160 | C14020200000000015230001160 | 20000 | 20000 | 骨科假体试模 | 骨科假体试模 | 沪闵械备20220001号 | 沪闵械备20220001号 | 2022-01-04 00:00:00 | 2088-12-31 00:00:00 | 119 | 119 | TL型(头颅) | TL型(头颅) | 不区分 | 高分子 | 个 | 件 | 盒 | 件 | 1 | 1 | 宽岳新晟实医疗科技（上海）有限公司 | 宽岳新晟实医疗科技（上海）有限公司 | 视为确认可替代
002130131161 | 直接挂网采购 | 挂网中 | C14020200000000015230001161 | C14020200000000015230001161 | 20000 | 20000 | 骨科假体试模 | 骨科假体试模 | 沪闵械备20220001号 | 沪闵械备20220001号 | 2022-01-04 00:00:00 | 2088-12-31 00:00:00 | 360 | 360 | GP型(骨盆) | GP型(骨盆) | 不区分 | 高分子 | 个 | 件 | 盒 | 件 | 1 | 1 | 宽岳新晟实医疗科技（上海）有限公司 | 宽岳新晟实医疗科技（上海）有限公司 | 视为确认可替代
002130131162 | 直接挂网采购 | 挂网中 | C14020200000000015230001162 | C14020200000000015230001162 | 20000 | 20000 | 骨科假体试模 | 骨科假体试模 | 沪闵械备20220001号 | 沪闵械备20220001号 | 2022-01-04 00:00:00 | 2088-12-31 00:00:00 | 364 | 364 | JZ型(脊柱) | JZ型(脊柱) | 不区分 | 高分子 | 个 | 件 | 盒 | 件 | 1 | 1 | 宽岳新晟实医疗科技（上海）有限公司 | 宽岳新晟实医疗科技（上海）有限公司 | 视为确认可替代
002130131163 | 直接挂网采购 | 挂网中 | C14020200000000015230001163 | C14020200000000015230001163 | 20000 | 20000 | 骨科假体试模 | 骨科假体试模 | 沪闵械备20220001号 | 沪闵械备20220001号 | 2022-01-04 00:00:00 | 2088-12-31 00:00:00 | 154 | 154 | GP型(骨盆) | GP型(骨盆) | 不区分 | 高分子 | 个 | 件 | 盒 | 件 | 1 | 1 | 宽岳新晟实医疗科技（上海）有限公司 | 宽岳新晟实医疗科技（上海）有限公司 | 视为确认可替代
002130131164 | 直接挂网采购 | 挂网中 | C14020200000000015230001164 | C14020200000000015230001164 | 20000 | 20000 | 骨科假体试模 | 骨科假体试模 | 沪闵械备20220001号 | 沪闵械备20220001号 | 2022-01-04 00:00:00 | 2088-12-31 00:00:00 | 270 | 270 | JZ型(脊柱) | JZ型(脊柱) | 不区分 | 高分子 | 个 | 件 | 盒 | 件 | 1 | 1 | 宽岳新晟实医疗科技（上海）有限公司 | 宽岳新晟实医疗科技（上海）有限公司 | 视为确认可替代
002130131165 | 直接挂网采购 | 挂网中 | C14020200000000015230001165 | C14020200000000015230001165 | 20000 | 20000 | 骨科假体试模 | 骨科假体试模 | 沪闵械备20220001号 | 沪闵械备20220001号 | 2022-01-04 00:00:00 | 2088-12-31 00:00:00 | 180 | 180 | TL型(头颅) | TL型(头颅) | 不区分 | 高分子 | 个 | 件 | 盒 | 件 | 1 | 1 | 宽岳新晟实医疗科技（上海）有限公司 | 宽岳新晟实医疗科技（上海）有限公司 | 视为确认可替代
002130131166 | 直接挂网采购 | 挂网中 | C14020200000000015230001166 | C14020200000000015230001166 | 20000 | 20000 | 骨科假体试模 | 骨科假体试模 | 沪闵械备20220001号 | 沪闵械备20220001号 | 2022-01-04 00:00:00 | 2088-12-31 00:00:00 | 378 | 378 | JZ型(脊柱) | JZ型(脊柱) | 不区分 | 高分子 | 个 | 件 | 盒 | 件 | 1 | 1 | 宽岳新晟实医疗科技（上海）有限公司 | 宽岳新晟实医疗科技（上海）有限公司 | 视为确认可替代
002130131167 | 直接挂网采购 | 挂网中 | C14020200000000015230001167 | C14020200000000015230001167 | 20000 | 20000 | 骨科假体试模 | 骨科假体试模 | 沪闵械备20220001号 | 沪闵械备20220001号 | 2022-01-04 00:00:00 | 2088-12-31 00:00:00 | 161 | 161 | GP型(骨盆) | GP型(骨盆) | 不区分 | 高分子 | 个 | 件 | 盒 | 件 | 1 | 1 | 宽岳新晟实医疗科技（上海）有限公司 | 宽岳新晟实医疗科技（上海）有限公司 | 视为确认可替代
002130131168 | 直接挂网采购 | 挂网中 | C14020200000000015230001168 | C14020200000000015230001168 | 20000 | 20000 | 骨科假体试模 | 骨科假体试模 | 沪闵械备20220001号 | 沪闵械备20220001号 | 2022-01-04 00:00:00 | 2088-12-31 00:00:00 | 399 | 399 | GP型(骨盆) | GP型(骨盆) | 不区分 | 高分子 | 个 | 件 | 盒 | 件 | 1 | 1 | 宽岳新晟实医疗科技（上海）有限公司 | 宽岳新晟实医疗科技（上海）有限公司 | 视为确认可替代
002130131169 | 直接挂网采购 | 挂网中 | C14020200000000015230001169 | C14020200000000015230001169 | 20000 | 20000 | 骨科假体试模 | 骨科假体试模 | 沪闵械备20220001号 | 沪闵械备20220001号 | 2022-01-04 00:00:00 | 2088-12-31 00:00:00 | 220 | 220 | TL型(头颅) | TL型(头颅) | 不区分 | 高分子 | 个 | 件 | 盒 | 件 | 1 | 1 | 宽岳新晟实医疗科技（上海）有限公司 | 宽岳新晟实医疗科技（上海）有限公司 | 视为确认可替代
002130131170 | 直接挂网采购 | 挂网中 | C14020200000000015230001170 | C14020200000000015230001170 | 20000 | 20000 | 骨科假体试模 | 骨科假体试模 | 沪闵械备20220001号 | 沪闵械备20220001号 | 2022-01-04 00:00:00 | 2088-12-31 00:00:00 | 76 | 76 | JZ型(脊柱) | JZ型(脊柱) | 不区分 | 高分子 | 个 | 件 | 盒 | 件 | 1 | 1 | 宽岳新晟实医疗科技（上海）有限公司 | 宽岳新晟实医疗科技（上海）有限公司 | 视为确认可替代
002130131171 | 直接挂网采购 | 挂网中 | C14020200000000015230001171 | C14020200000000015230001171 | 20000 | 20000 | 骨科假体试模 | 骨科假体试模 | 沪闵械备20220001号 | 沪闵械备20220001号 | 2022-01-04 00:00:00 | 2088-12-31 00:00:00 | 269 | 269 | JZ型(脊柱) | JZ型(脊柱) | 不区分 | 高分子 | 个 | 件 | 盒 | 件 | 1 | 1 | 宽岳新晟实医疗科技（上海）有限公司 | 宽岳新晟实医疗科技（上海）有限公司 | 视为确认可替代
002130131172 | 直接挂网采购 | 挂网中 | C14020200000000015230001172 | C14020200000000015230001172 | 20000 | 20000 | 骨科假体试模 | 骨科假体试模 | 沪闵械备20220001号 | 沪闵械备20220001号 | 2022-01-04 00:00:00 | 2088-12-31 00:00:00 | 240 | 240 | GP型(骨盆) | GP型(骨盆) | 不区分 | 高分子 | 个 | 件 | 盒 | 件 | 1 | 1 | 宽岳新晟实医疗科技（上海）有限公司 | 宽岳新晟实医疗科技（上海）有限公司 | 视为确认可替代
002130131173 | 直接挂网采购 | 挂网中 | C14020200000000015230001173 | C14020200000000015230001173 | 20000 | 20000 | 骨科假体试模 | 骨科假体试模 | 沪闵械备20220001号 | 沪闵械备20220001号 | 2022-01-04 00:00:00 | 2088-12-31 00:00:00 | 224 | 224 | JZ型(脊柱) | JZ型(脊柱) | 不区分 | 高分子 | 个 | 件 | 盒 | 件 | 1 | 1 | 宽岳新晟实医疗科技（上海）有限公司 | 宽岳新晟实医疗科技（上海）有限公司 | 视为确认可替代
002130131174 | 直接挂网采购 | 挂网中 | C14020200000000015230001174 | C14020200000000015230001174 | 20000 | 20000 | 骨科假体试模 | 骨科假体试模 | 沪闵械备20220001号 | 沪闵械备20220001号 | 2022-01-04 00:00:00 | 2088-12-31 00:00:00 | 285 | 285 | SZ型(四肢) | SZ型(四肢) | 不区分 | 高分子 | 个 | 件 | 盒 | 件 | 1 | 1 | 宽岳新晟实医疗科技（上海）有限公司 | 宽岳新晟实医疗科技（上海）有限公司 | 视为确认可替代
002130131175 | 直接挂网采购 | 挂网中 | C14020200000000015230001175 | C14020200000000015230001175 | 20000 | 20000 | 骨科假体试模 | 骨科假体试模 | 沪闵械备20220001号 | 沪闵械备20220001号 | 2022-01-04 00:00:00 | 2088-12-31 00:00:00 | 370 | 370 | GP型(骨盆) | GP型(骨盆) | 不区分 | 高分子 | 个 | 件 | 盒 | 件 | 1 | 1 | 宽岳新晟实医疗科技（上海）有限公司 | 宽岳新晟实医疗科技（上海）有限公司 | 视为确认可替代
002130131176 | 直接挂网采购 | 挂网中 | C14020200000000015230001176 | C14020200000000015230001176 | 20000 | 20000 | 骨科假体试模 | 骨科假体试模 | 沪闵械备20220001号 | 沪闵械备20220001号 | 2022-01-04 00:00:00 | 2088-12-31 00:00:00 | 239 | 239 | TL型(头颅) | TL型(头颅) | 不区分 | 高分子 | 个 | 件 | 盒 | 件 | 1 | 1 | 宽岳新晟实医疗科技（上海）有限公司 | 宽岳新晟实医疗科技（上海）有限公司 | 视为确认可替代
002130131177 | 直接挂网采购 | 挂网中 | C14020200000000015230001177 | C14020200000000015230001177 | 20000 | 20000 | 骨科假体试模 | 骨科假体试模 | 沪闵械备20220001号 | 沪闵械备20220001号 | 2022-01-04 00:00:00 | 2088-12-31 00:00:00 | 311 | 311 | GP型(骨盆) | GP型(骨盆) | 不区分 | 高分子 | 个 | 件 | 盒 | 件 | 1 | 1 | 宽岳新晟实医疗科技（上海）有限公司 | 宽岳新晟实医疗科技（上海）有限公司 | 视为确认可替代
002130131178 | 直接挂网采购 | 挂网中 | C14020200000000015230001178 | C14020200000000015230001178 | 20000 | 20000 | 骨科假体试模 | 骨科假体试模 | 沪闵械备20220001号 | 沪闵械备20220001号 | 2022-01-04 00:00:00 | 2088-12-31 00:00:00 | 184 | 184 | SZ型(四肢) | SZ型(四肢) | 不区分 | 高分子 | 个 | 件 | 盒 | 件 | 1 | 1 | 宽岳新晟实医疗科技（上海）有限公司 | 宽岳新晟实医疗科技（上海）有限公司 | 视为确认可替代
002130131179 | 直接挂网采购 | 挂网中 | C14020200000000015230001179 | C14020200000000015230001179 | 20000 | 20000 | 骨科假体试模 | 骨科假体试模 | 沪闵械备20220001号 | 沪闵械备20220001号 | 2022-01-04 00:00:00 | 2088-12-31 00:00:00 | 243 | 243 | GP型(骨盆) | GP型(骨盆) | 不区分 | 高分子 | 个 | 件 | 盒 | 件 | 1 | 1 | 宽岳新晟实医疗科技（上海）有限公司 | 宽岳新晟实医疗科技（上海）有限公司 | 视为确认可替代
002130131180 | 直接挂网采购 | 挂网中 | C14020200000000015230001180 | C14020200000000015230001180 | 20000 | 20000 | 骨科假体试模 | 骨科假体试模 | 沪闵械备20220001号 | 沪闵械备20220001号 | 2022-01-04 00:00:00 | 2088-12-31 00:00:00 | 343 | 343 | GP型(骨盆) | GP型(骨盆) | 不区分 | 高分子 | 个 | 件 | 盒 | 件 | 1 | 1 | 宽岳新晟实医疗科技（上海）有限公司 | 宽岳新晟实医疗科技（上海）有限公司 | 视为确认可替代
002130131181 | 直接挂网采购 | 挂网中 | C14020200000000015230001181 | C14020200000000015230001181 | 20000 | 20000 | 骨科假体试模 | 骨科假体试模 | 沪闵械备20220001号 | 沪闵械备20220001号 | 2022-01-04 00:00:00 | 2088-12-31 00:00:00 | 291 | 291 | TL型(头颅) | TL型(头颅) | 不区分 | 高分子 | 个 | 件 | 盒 | 件 | 1 | 1 | 宽岳新晟实医疗科技（上海）有限公司 | 宽岳新晟实医疗科技（上海）有限公司 | 视为确认可替代
002130131182 | 直接挂网采购 | 挂网中 | C14020200000000015230001182 | C14020200000000015230001182 | 20000 | 20000 | 骨科假体试模 | 骨科假体试模 | 沪闵械备20220001号 | 沪闵械备20220001号 | 2022-01-04 00:00:00 | 2088-12-31 00:00:00 | 93 | 93 | SZ型(四肢) | SZ型(四肢) | 不区分 | 高分子 | 个 | 件 | 盒 | 件 | 1 | 1 | 宽岳新晟实医疗科技（上海）有限公司 | 宽岳新晟实医疗科技（上海）有限公司 | 视为确认可替代
002130131183 | 直接挂网采购 | 挂网中 | C14020200000000015230001183 | C14020200000000015230001183 | 20000 | 20000 | 骨科假体试模 | 骨科假体试模 | 沪闵械备20220001号 | 沪闵械备20220001号 | 2022-01-04 00:00:00 | 2088-12-31 00:00:00 | 298 | 298 | JZ型(脊柱) | JZ型(脊柱) | 不区分 | 高分子 | 个 | 件 | 盒 | 件 | 1 | 1 | 宽岳新晟实医疗科技（上海）有限公司 | 宽岳新晟实医疗科技（上海）有限公司 | 视为确认可替代
002130131184 | 直接挂网采购 | 挂网中 | C14020200000000015230001184 | C14020200000000015230001184 | 20000 | 20000 | 骨科假体试模 | 骨科假体试模 | 沪闵械备20220001号 | 沪闵械备20220001号 | 2022-01-04 00:00:00 | 2088-12-31 00:00:00 | 360 | 360 | SZ型(四肢) | SZ型(四肢) | 不区分 | 高分子 | 个 | 件 | 盒 | 件 | 1 | 1 | 宽岳新晟实医疗科技（上海）有限公司 | 宽岳新晟实医疗科技（上海）有限公司 | 视为确认可替代
002130131185 | 直接挂网采购 | 挂网中 | C14020200000000015230001185 | C14020200000000015230001185 | 20000 | 20000 | 骨科假体试模 | 骨科假体试模 | 沪闵械备20220001号 | 沪闵械备20220001号 | 2022-01-04 00:00:00 | 2088-12-31 00:00:00 | 175 | 175 | TL型(头颅) | TL型(头颅) | 不区分 | 高分子 | 个 | 件 | 盒 | 件 | 1 | 1 | 宽岳新晟实医疗科技（上海）有限公司 | 宽岳新晟实医疗科技（上海）有限公司 | 视为确认可替代
002130131186 | 直接挂网采购 | 挂网中 | C14020200000000015230001186 | C14020200000000015230001186 | 20000 | 20000 | 骨科假体试模 | 骨科假体试模 | 沪闵械备20220001号 | 沪闵械备20220001号 | 2022-01-04 00:00:00 | 2088-12-31 00:00:00 | 196 | 196 | JZ型(脊柱) | JZ型(脊柱) | 不区分 | 高分子 | 个 | 件 | 盒 | 件 | 1 | 1 | 宽岳新晟实医疗科技（上海）有限公司 | 宽岳新晟实医疗科技（上海）有限公司 | 视为确认可替代
002130131187 | 直接挂网采购 | 挂网中 | C14020200000000015230001187 | C14020200000000015230001187 | 20000 | 20000 | 骨科假体试模 | 骨科假体试模 | 沪闵械备20220001号 | 沪闵械备20220001号 | 2022-01-04 00:00:00 | 2088-12-31 00:00:00 | 320 | 320 | SZ型(四肢) | SZ型(四肢) | 不区分 | 高分子 | 个 | 件 | 盒 | 件 | 1 | 1 | 宽岳新晟实医疗科技（上海）有限公司 | 宽岳新晟实医疗科技（上海）有限公司 | 视为确认可替代
002130131188 | 直接挂网采购 | 挂网中 | C14020200000000015230001188 | C14020200000000015230001188 | 20000 | 20000 | 骨科假体试模 | 骨科假体试模 | 沪闵械备20220001号 | 沪闵械备20220001号 | 2022-01-04 00:00:00 | 2088-12-31 00:00:00 | 219 | 219 | TL型(头颅) | TL型(头颅) | 不区分 | 高分子 | 个 | 件 | 盒 | 件 | 1 | 1 | 宽岳新晟实医疗科技（上海）有限公司 | 宽岳新晟实医疗科技（上海）有限公司 | 视为确认可替代
002130131189 | 直接挂网采购 | 挂网中 | C14020200000000015230001189 | C14020200000000015230001189 | 20000 | 20000 | 骨科假体试模 | 骨科假体试模 | 沪闵械备20220001号 | 沪闵械备20220001号 | 2022-01-04 00:00:00 | 2088-12-31 00:00:00 | 332 | 332 | GP型(骨盆) | GP型(骨盆) | 不区分 | 高分子 | 个 | 件 | 盒 | 件 | 1 | 1 | 宽岳新晟实医疗科技（上海）有限公司 | 宽岳新晟实医疗科技（上海）有限公司 | 视为确认可替代
002130131190 | 直接挂网采购 | 挂网中 | C14020200000000015230001190 | C14020200000000015230001190 | 20000 | 20000 | 骨科假体试模 | 骨科假体试模 | 沪闵械备20220001号 | 沪闵械备20220001号 | 2022-01-04 00:00:00 | 2088-12-31 00:00:00 | 188 | 188 | GP型(骨盆) | GP型(骨盆) | 不区分 | 高分子 | 个 | 件 | 盒 | 件 | 1 | 1 | 宽岳新晟实医疗科技（上海）有限公司 | 宽岳新晟实医疗科技（上海）有限公司 | 视为确认可替代
002130131191 | 直接挂网采购 | 挂网中 | C14020200000000015230001191 | C14020200000000015230001191 | 20000 | 20000 | 骨科假体试模 | 骨科假体试模 | 沪闵械备20220001号 | 沪闵械备20220001号 | 2022-01-04 00:00:00 | 2088-12-31 00:00:00 | 293 | 293 | JZ型(脊柱) | JZ型(脊柱) | 不区分 | 高分子 | 个 | 件 | 盒 | 件 | 1 | 1 | 宽岳新晟实医疗科技（上海）有限公司 | 宽岳新晟实医疗科技（上海）有限公司 | 视为确认可替代
002130131192 | 直接挂网采购 | 挂网中 | C14020200000000015230001192 | C14020200000000015230001192 | 20000 | 20000 | 骨科假体试模 | 骨科假体试模 | 沪闵械备20220001号 | 沪闵械备20220001号 | 2022-01-04 00:00:00 | 2088-12-31 00:00:00 | 310 | 310 | SZ型(四肢) | SZ型(四肢) | 不区分 | 高分子 | 个 | 件 | 盒 | 件 | 1 | 1 | 宽岳新晟实医疗科技（上海）有限公司 | 宽岳新晟实医疗科技（上海）有限公司 | 视为确认可替代
002130131193 | 直接挂网采购 | 挂网中 | C14020200000000015230001193 | C14020200000000015230001193 | 20000 | 20000 | 骨科假体试模 | 骨科假体试模 | 沪闵械备20220001号 | 沪闵械备20220001号 | 2022-01-04 00:00:00 | 2088-12-31 00:00:00 | 334 | 334 | JZ型(脊柱) | JZ型(脊柱) | 不区分 | 高分子 | 个 | 件 | 盒 | 件 | 1 | 1 | 宽岳新晟实医疗科技（上海）有限公司 | 宽岳新晟实医疗科技（上海）有限公司 | 视为确认可替代
002130131194 | 直接挂网采购 | 挂网中 | C14020200000000015230001194 | C14020200000000015230001194 | 20000 | 20000 | 骨科假体试模 | 骨科假体试模 | 沪闵械备20220001号 | 沪闵械备20220001号 | 2022-01-04 00:00:00 | 2088-12-31 00:00:00 | 137 | 137 | TL型(头颅) | TL型(头颅) | 不区分 | 高分子 | 个 | 件 | 盒 | 件 | 1 | 1 | 宽岳新晟实医疗科技（上海）有限公司 | 宽岳新晟实医疗科技（上海）有限公司 | 视为确认可替代
002130131195 | 直接挂网采购 | 挂网中 | C14020200000000015230001195 | C14020200000000015230001195 | 20000 | 20000 | 骨科假体试模 | 骨科假体试模 | 沪闵械备20220001号 | 沪闵械备20220001号 | 2022-01-04 00:00:00 | 2088-12-31 00:00:00 | 307 | 307 | GP型(骨盆) | GP型(骨盆) | 不区分 | 高分子 | 个 | 件 | 盒 | 件 | 1 | 1 | 宽岳新晟实医疗科技（上海）有限公司 | 宽岳新晟实医疗科技（上海）有限公司 | 视为确认可替代
002130131196 | 直接挂网采购 | 挂网中 | C14020200000000015230001196 | C14020200000000015230001196 | 20000 | 20000 | 骨科假体试模 | 骨科假体试模 | 沪闵械备20220001号 | 沪闵械备20220001号 | 2022-01-04 00:00:00 | 2088-12-31 00:00:00 | 242 | 242 | TL型(头颅) | TL型(头颅) | 不区分 | 高分子 | 个 | 件 | 盒 | 件 | 1 | 1 | 宽岳新晟实医疗科技（上海）有限公司 | 宽岳新晟实医疗科技（上海）有限公司 | 视为确认可替代
002130131197 | 直接挂网采购 | 挂网中 | C14020200000000015230001197 | C14020200000000015230001197 | 20000 | 20000 | 骨科假体试模 | 骨科假体试模 | 沪闵械备20220001号 | 沪闵械备20220001号 | 2022-01-04 00:00:00 | 2088-12-31 00:00:00 | 162 | 162 | GP型(骨盆) | GP型(骨盆) | 不区分 | 高分子 | 个 | 件 | 盒 | 件 | 1 | 1 | 宽岳新晟实医疗科技（上海）有限公司 | 宽岳新晟实医疗科技（上海）有限公司 | 视为确认可替代
002130131198 | 直接挂网采购 | 挂网中 | C14020200000000015230001198 | C14020200000000015230001198 | 20000 | 20000 | 骨科假体试模 | 骨科假体试模 | 沪闵械备20220001号 | 沪闵械备20220001号 | 2022-01-04 00:00:00 | 2088-12-31 00:00:00 | 221 | 221 | JZ型(脊柱) | JZ型(脊柱) | 不区分 | 高分子 | 个 | 件 | 盒 | 件 | 1 | 1 | 宽岳新晟实医疗科技（上海）有限公司 | 宽岳新晟实医疗科技（上海）有限公司 | 视为确认可替代
002130131199 | 直接挂网采购 | 挂网中 | C14020200000000015230001199 | C14020200000000015230001199 | 20000 | 20000 | 骨科假体试模 | 骨科假体试模 | 沪闵械备20220001号 | 沪闵械备20220001号 | 2022-01-04 00:00:00 | 2088-12-31 00:00:00 | 245 | 245 | TL型(头颅) | TL型(头颅) | 不区分 | 高分子 | 个 | 件 | 盒 | 件 | 1 | 1 | 宽岳新晟实医疗科技（上海）有限公司 | 宽岳新晟实医疗科技（上海）有限公司 | 视为确认可替代
002130131200 | 直接挂网采购 | 挂网中 | C14020200000000015230001200 | C14020200000000015230001200 | 20000 | 20000 | 骨科假体试模 | 骨科假体试模 | 沪闵械备20220001号 | 沪闵械备20220001号 | 2022-01-04 00:00:00 | 2088-12-31 00:00:00 | 347 | 347 | GP型(骨盆) | GP型(骨盆) | 不区分 | 高分子 | 个 | 件 | 盒 | 件 | 1 | 1 | 宽岳新晟实医疗科技（上海）有限公司 | 宽岳新晟实医疗科技（上海）有限公司 | 视为确认可替代
002130131201 | 直接挂网采购 | 挂网中 | C14020200000000015230001201 | C14020200000000015230001201 | 20000 | 20000 | 骨科假体试模 | 骨科假体试模 | 沪闵械备20220001号 | 沪闵械备20220001号 | 2022-01-04 00:00:00 | 2088-12-31 00:00:00 | 96 | 96 | SZ型(四肢) | SZ型(四肢) | 不区分 | 高分子 | 个 | 件 | 盒 | 件 | 1 | 1 | 宽岳新晟实医疗科技（上海）有限公司 | 宽岳新晟实医疗科技（上海）有限公司 | 视为确认可替代
002130131202 | 直接挂网采购 | 挂网中 | C14020200000000015230001202 | C14020200000000015230001202 | 20000 | 20000 | 骨科假体试模 | 骨科假体试模 | 沪闵械备20220001号 | 沪闵械备20220001号 | 2022-01-04 00:00:00 | 2088-12-31 00:00:00 | 384 | 384 | SZ型(四肢) | SZ型(四肢) | 不区分 | 高分子 | 个 | 件 | 盒 | 件 | 1 | 1 | 宽岳新晟实医疗科技（上海）有限公司 | 宽岳新晟实医疗科技（上海）有限公司 | 视为确认可替代
002130131203 | 直接挂网采购 | 挂网中 | C14020200000000015230001203 | C14020200000000015230001203 | 20000 | 20000 | 骨科假体试模 | 骨科假体试模 | 沪闵械备20220001号 | 沪闵械备20220001号 | 2022-01-04 00:00:00 | 2088-12-31 00:00:00 | 124 | 124 | TL型(头颅) | TL型(头颅) | 不区分 | 高分子 | 个 | 件 | 盒 | 件 | 1 | 1 | 宽岳新晟实医疗科技（上海）有限公司 | 宽岳新晟实医疗科技（上海）有限公司 | 视为确认可替代
002130131204 | 直接挂网采购 | 挂网中 | C14020200000000015230001204 | C14020200000000015230001204 | 20000 | 20000 | 骨科假体试模 | 骨科假体试模 | 沪闵械备20220001号 | 沪闵械备20220001号 | 2022-01-04 00:00:00 | 2088-12-31 00:00:00 | 296 | 296 | SZ型(四肢) | SZ型(四肢) | 不区分 | 高分子 | 个 | 件 | 盒 | 件 | 1 | 1 | 宽岳新晟实医疗科技（上海）有限公司 | 宽岳新晟实医疗科技（上海）有限公司 | 视为确认可替代
002130131205 | 直接挂网采购 | 挂网中 | C14020200000000015230001205 | C14020200000000015230001205 | 20000 | 20000 | 骨科假体试模 | 骨科假体试模 | 沪闵械备20220001号 | 沪闵械备20220001号 | 2022-01-04 00:00:00 | 2088-12-31 00:00:00 | 134 | 134 | GP型(骨盆) | GP型(骨盆) | 不区分 | 高分子 | 个 | 件 | 盒 | 件 | 1 | 1 | 宽岳新晟实医疗科技（上海）有限公司 | 宽岳新晟实医疗科技（上海）有限公司 | 视为确认可替代
002130131206 | 直接挂网采购 | 挂网中 | C14020200000000015230001206 | C14020200000000015230001206 | 20000 | 20000 | 骨科假体试模 | 骨科假体试模 | 沪闵械备20220001号 | 沪闵械备20220001号 | 2022-01-04 00:00:00 | 2088-12-31 00:00:00 | 97 | 97 | JZ型(脊柱) | JZ型(脊柱) | 不区分 | 高分子 | 个 | 件 | 盒 | 件 | 1 | 1 | 宽岳新晟实医疗科技（上海）有限公司 | 宽岳新晟实医疗科技（上海）有限公司 | 视为确认可替代
002130131207 | 直接挂网采购 | 挂网中 | C14020200000000015230001207 | C14020200000000015230001207 | 20000 | 20000 | 骨科假体试模 | 骨科假体试模 | 沪闵械备20220001号 | 沪闵械备20220001号 | 2022-01-04 00:00:00 | 2088-12-31 00:00:00 | 210 | 210 | JZ型(脊柱) | JZ型(脊柱) | 不区分 | 高分子 | 个 | 件 | 盒 | 件 | 1 | 1 | 宽岳新晟实医疗科技（上海）有限公司 | 宽岳新晟实医疗科技（上海）有限公司 | 视为确认可替代
002130131208 | 直接挂网采购 | 挂网中 | C14020200000000015230001208 | C14020200000000015230001208 | 20000 | 20000 | 骨科假体试模 | 骨科假体试模 | 沪闵械备20220001号 | 沪闵械备20220001号 | 2022-01-04 00:00:00 | 2088-12-31 00:00:00 | 326 | 326 | SZ型(四肢) | SZ型(四肢) | 不区分 | 高分子 | 个 | 件 | 盒 | 件 | 1 | 1 | 宽岳新晟实医疗科技（上海）有限公司 | 宽岳新晟实医疗科技（上海）有限公司 | 视为确认可替代
002130131209 | 直接挂网采购 | 挂网中 | C14020200000000015230001209 | C14020200000000015230001209 | 20000 | 20000 | 骨科假体试模 | 骨科假体试模 | 沪闵械备20220001号 | 沪闵械备20220001号 | 2022-01-04 00:00:00 | 2088-12-31 00:00:00 | 180 | 180 | SZ型(四肢) | SZ型(四肢) | 不区分 | 高分子 | 个 | 件 | 盒 | 件 | 1 | 1 | 宽岳新晟实医疗科技（上海）有限公司 | 宽岳新晟实医疗科技（上海）有限公司 | 视为确认可替代
002130131210 | 直接挂网采购 | 挂网中 | C14020200000000015230001210 | C14020200000000015230001210 | 20000 | 20000 | 骨科假体试模 | 骨科假体试模 | 沪闵械备20220001号 | 沪闵械备20220001号 | 2022-01-04 00:00:00 | 2088-12-31 00:00:00 | 260 | 260 | SZ型(四肢) | SZ型(四肢) | 不区分 | 高分子 | 个 | 件 | 盒 | 件 | 1 | 1 | 宽岳新晟实医疗科技（上海）有限公司 | 宽岳新晟实医疗科技（上海）有限公司 | 视为确认可替代
002130131211 | 直接挂网采购 | 挂网中 | C14020200000000015230001211 | C14020200000000015230001211 | 20000 | 20000 | 骨科假体试模 | 骨科假体试模 | 沪闵械备20220001号 | 沪闵械备20220001号 | 2022-01-04 00:00:00 | 2088-12-31 00:00:00 | 258 | 258 | JZ型(脊柱) | JZ型(脊柱) | 不区分 | 高分子 | 个 | 件 | 盒 | 件 | 1 | 1 | 宽岳新晟实医疗科技（上海）有限公司 | 宽岳新晟实医疗科技（上海）有限公司 | 视为确认可替代
002130131212 | 直接挂网采购 | 挂网中 | C14020200000000015230001212 | C14020200000000015230001212 | 20000 | 20000 | 骨科假体试模 | 骨科假体试模 | 沪闵械备20220001号 | 沪闵械备20220001号 | 2022-01-04 00:00:00 | 2088-12-31 00:00:00 | 317 | 317 | JZ型(脊柱) | JZ型(脊柱) | 不区分 | 高分子 | 个 | 件 | 盒 | 件 | 1 | 1 | 宽岳新晟实医疗科技（上海）有限公司 | 宽岳新晟实医疗科技（上海）有限公司 | 视为确认可替代
002130131213 | 直接挂网采购 | 挂网中 | C14020200000000015230001213 | C14020200000000015230001213 | 20000 | 20000 | 骨科假体试模 | 骨科假体试模 | 沪闵械备20220001号 | 沪闵械备20220001号 | 2022-01-04 00:00:00 | 2088-12-31 00:00:00 | 55 | 55 | TL型(头颅) | TL型(头颅) | 不区分 | 高分子 | 个 | 件 | 盒 | 件 | 1 | 1 | 宽岳新晟实医疗科技（上海）有限公司 | 宽岳新晟实医疗科技（上海）有限公司 | 视为确认可替代
002130131214 | 直接挂网采购 | 挂网中 | C14020200000000015230001214 | C14020200000000015230001214 | 20000 | 20000 | 骨科假体试模 | 骨科假体试模 | 沪闵械备20220001号 | 沪闵械备20220001号 | 2022-01-04 00:00:00 | 2088-12-31 00:00:00 | 162 | 162 | SZ型(四肢) | SZ型(四肢) | 不区分 | 高分子 | 个 | 件 | 盒 | 件 | 1 | 1 | 宽岳新晟实医疗科技（上海）有限公司 | 宽岳新晟实医疗科技（上海）有限公司 | 视为确认可替代
002130131215 | 直接挂网采购 | 挂网中 | C14020200000000015230001215 | C14020200000000015230001215 | 20000 | 20000 | 骨科假体试模 | 骨科假体试模 | 沪闵械备20220001号 | 沪闵械备20220001号 | 2022-01-04 00:00:00 | 2088-12-31 00:00:00 | 133 | 133 | TL型(头颅) | TL型(头颅) | 不区分 | 高分子 | 个 | 件 | 盒 | 件 | 1 | 1 | 宽岳新晟实医疗科技（上海）有限公司 | 宽岳新晟实医疗科技（上海）有限公司 | 视为确认可替代
002130131216 | 直接挂网采购 | 挂网中 | C14020200000000015230001216 | C14020200000000015230001216 | 20000 | 20000 | 骨科假体试模 | 骨科假体试模 | 沪闵械备20220001号 | 沪闵械备20220001号 | 2022-01-04 00:00:00 | 2088-12-31 00:00:00 | 34 | 34 | TL型(头颅) | TL型(头颅) | 不区分 | 高分子 | 个 | 件 | 盒 | 件 | 1 | 1 | 宽岳新晟实医疗科技（上海）有限公司 | 宽岳新晟实医疗科技（上海）有限公司 | 视为确认可替代
002130131217 | 直接挂网采购 | 挂网中 | C14020200000000015230001217 | C14020200000000015230001217 | 20000 | 20000 | 骨科假体试模 | 骨科假体试模 | 沪闵械备20220001号 | 沪闵械备20220001号 | 2022-01-04 00:00:00 | 2088-12-31 00:00:00 | 279 | 279 | GP型(骨盆) | GP型(骨盆) | 不区分 | 高分子 | 个 | 件 | 盒 | 件 | 1 | 1 | 宽岳新晟实医疗科技（上海）有限公司 | 宽岳新晟实医疗科技（上海）有限公司 | 视为确认可替代
002130131218 | 直接挂网采购 | 挂网中 | C14020200000000015230001218 | C14020200000000015230001218 | 20000 | 20000 | 骨科假体试模 | 骨科假体试模 | 沪闵械备20220001号 | 沪闵械备20220001号 | 2022-01-04 00:00:00 | 2088-12-31 00:00:00 | 146 | 146 | GP型(骨盆) | GP型(骨盆) | 不区分 | 高分子 | 个 | 件 | 盒 | 件 | 1 | 1 | 宽岳新晟实医疗科技（上海）有限公司 | 宽岳新晟实医疗科技（上海）有限公司 | 视为确认可替代
002130131219 | 直接挂网采购 | 挂网中 | C14020200000000015230001219 | C14020200000000015230001219 | 20000 | 20000 | 骨科假体试模 | 骨科假体试模 | 沪闵械备20220001号 | 沪闵械备20220001号 | 2022-01-04 00:00:00 | 2088-12-31 00:00:00 | 40 | 40 | TL型(头颅) | TL型(头颅) | 不区分 | 高分子 | 个 | 件 | 盒 | 件 | 1 | 1 | 宽岳新晟实医疗科技（上海）有限公司 | 宽岳新晟实医疗科技（上海）有限公司 | 视为确认可替代
002130131220 | 直接挂网采购 | 挂网中 | C14020200000000015230001220 | C14020200000000015230001220 | 20000 | 20000 | 骨科假体试模 | 骨科假体试模 | 沪闵械备20220001号 | 沪闵械备20220001号 | 2022-01-04 00:00:00 | 2088-12-31 00:00:00 | 252 | 252 | TL型(头颅) | TL型(头颅) | 不区分 | 高分子 | 个 | 件 | 盒 | 件 | 1 | 1 | 宽岳新晟实医疗科技（上海）有限公司 | 宽岳新晟实医疗科技（上海）有限公司 | 视为确认可替代
002130131221 | 直接挂网采购 | 挂网中 | C14020200000000015230001221 | C14020200000000015230001221 | 20000 | 20000 | 骨科假体试模 | 骨科假体试模 | 沪闵械备20220001号 | 沪闵械备20220001号 | 2022-01-04 00:00:00 | 2088-12-31 00:00:00 | 311 | 311 | SZ型(四肢) | SZ型(四肢) | 不区分 | 高分子 | 个 | 件 | 盒 | 件 | 1 | 1 | 宽岳新晟实医疗科技（上海）有限公司 | 宽岳新晟实医疗科技（上海）有限公司 | 视为确认可替代
002130131222 | 直接挂网采购 | 挂网中 | C14020200000000015230001222 | C14020200000000015230001222 | 20000 | 20000 | 骨科假体试模 | 骨科假体试模 | 沪闵械备20220001号 | 沪闵械备20220001号 | 2022-01-04 00:00:00 | 2088-12-31 00:00:00 | 211 | 211 | JZ型(脊柱) | JZ型(脊柱) | 不区分 | 高分子 | 个 | 件 | 盒 | 件 | 1 | 1 | 宽岳新晟实医疗科技（上海）有限公司 | 宽岳新晟实医疗科技（上海）有限公司 | 视为确认可替代
002130131223 | 直接挂网采购 | 挂网中 | C14020200000000015230001223 | C14020200000000015230001223 | 20000 | 20000 | 骨科假体试模 | 骨科假体试模 | 沪闵械备20220001号 | 沪闵械备20220001号 | 2022-01-04 00:00:00 | 2088-12-31 00:00:00 | 329 | 329 | GP型(骨盆) | GP型(骨盆) | 不区分 | 高分子 | 个 | 件 | 盒 | 件 | 1 | 1 | 宽岳新晟实医疗科技（上海）有限公司 | 宽岳新晟实医疗科技（上海）有限公司 | 视为确认可替代
002130131224 | 直接挂网采购 | 挂网中 | C14020200000000015230001224 | C14020200000000015230001224 | 20000 | 20000 | 骨科假体试模 | 骨科假体试模 | 沪闵械备20220001号 | 沪闵械备20220001号 | 2022-01-04 00:00:00 | 2088-12-31 00:00:00 | 327 | 327 | GP型(骨盆) | GP型(骨盆) | 不区分 | 高分子 | 个 | 件 | 盒 | 件 | 1 | 1 | 宽岳新晟实医疗科技（上海）有限公司 | 宽岳新晟实医疗科技（上海）有限公司 | 视为确认可替代
002130131225 | 直接挂网采购 | 挂网中 | C14020200000000015230001225 | C14020200000000015230001225 | 20000 | 20000 | 骨科假体试模 | 骨科假体试模 | 沪闵械备20220001号 | 沪闵械备20220001号 | 2022-01-04 00:00:00 | 2088-12-31 00:00:00 | 361 | 361 | GP型(骨盆) | GP型(骨盆) | 不区分 | 高分子 | 个 | 件 | 盒 | 件 | 1 | 1 | 宽岳新晟实医疗科技（上海）有限公司 | 宽岳新晟实医疗科技（上海）有限公司 | 视为确认可替代
002130131226 | 直接挂网采购 | 挂网中 | C14020200000000015230001226 | C14020200000000015230001226 | 20000 | 20000 | 骨科假体试模 | 骨科假体试模 | 沪闵械备20220001号 | 沪闵械备20220001号 | 2022-01-04 00:00:00 | 2088-12-31 00:00:00 | 341 | 341 | JZ型(脊柱) | JZ型(脊柱) | 不区分 | 高分子 | 个 | 件 | 盒 | 件 | 1 | 1 | 宽岳新晟实医疗科技（上海）有限公司 | 宽岳新晟实医疗科技（上海）有限公司 | 视为确认可替代
002130131227 | 直接挂网采购 | 挂网中 | C14020200000000015230001227 | C14020200000000015230001227 | 20000 | 20000 | 骨科假体试模 | 骨科假体试模 | 沪闵械备20220001号 | 沪闵械备20220001号 | 2022-01-04 00:00:00 | 2088-12-31 00:00:00 | 35 | 35 | SZ型(四肢) | SZ型(四肢) | 不区分 | 高分子 | 个 | 件 | 盒 | 件 | 1 | 1 | 宽岳新晟实医疗科技（上海）有限公司 | 宽岳新晟实医疗科技（上海）有限公司 | 视为确认可替代
002130131228 | 直接挂网采购 | 挂网中 | C14020200000000015230001228 | C14020200000000015230001228 | 20000 | 20000 | 骨科假体试模 | 骨科假体试模 | 沪闵械备20220001号 | 沪闵械备20220001号 | 2022-01-04 00:00:00 | 2088-12-31 00:00:00 | 143 | 143 | GP型(骨盆) | GP型(骨盆) | 不区分 | 高分子 | 个 | 件 | 盒 | 件 | 1 | 1 | 宽岳新晟实医疗科技（上海）有限公司 | 宽岳新晟实医疗科技（上海）有限公司 | 视为确认可替代
002130131229 | 直接挂网采购 | 挂网中 | C14020200000000015230001229 | C14020200000000015230001229 | 20000 | 20000 | 骨科假体试模 | 骨科假体试模 | 沪闵械备20220001号 | 沪闵械备20220001号 | 2022-01-04 00:00:00 | 2088-12-31 00:00:00 | 221 | 221 | TL型(头颅) | TL型(头颅) | 不区分 | 高分子 | 个 | 件 | 盒 | 件 | 1 | 1 | 宽岳新晟实医疗科技（上海）有限公司 | 宽岳新晟实医疗科技（上海）有限公司 | 视为确认可替代
002130131230 | 直接挂网采购 | 挂网中 | C14020200000000015230001230 | C14020200000000015230001230 | 20000 | 20000 | 骨科假体试模 | 骨科假体试模 | 沪闵械备20220001号 | 沪闵械备20220001号 | 2022-01-04 00:00:00 | 2088-12-31 00:00:00 | 186 | 186 | TL型(头颅) | TL型(头颅) | 不区分 | 高分子 | 个 | 件 | 盒 | 件 | 1 | 1 | 宽岳新晟实医疗科技（上海）有限公司 | 宽岳新晟实医疗科技（上海）有限公司 | 视为确认可替代
002130131231 | 直接挂网采购 | 挂网中 | C14020200000000015230001231 | C14020200000000015230001231 | 20000 | 20000 | 骨科假体试模 | 骨科假体试模 | 沪闵械备20220001号 | 沪闵械备20220001号 | 2022-01-04 00:00:00 | 2088-12-31 00:00:00 | 59 | 59 | SZ型(四肢) | SZ型(四肢) | 不区分 | 高分子 | 个 | 件 | 盒 | 件 | 1 | 1 | 宽岳新晟实医疗科技（上海）有限公司 | 宽岳新晟实医疗科技（上海）有限公司 | 视为确认可替代
002130131232 | 直接挂网采购 | 挂网中 | C14020200000000015230001232 | C14020200000000015230001232 | 20000 | 20000 | 骨科假体试模 | 骨科假体试模 | 沪闵械备20220001号 | 沪闵械备20220001号 | 2022-01-04 00:00:00 | 2088-12-31 00:00:00 | 75 | 75 | SZ型(四肢) | SZ型(四肢) | 不区分 | 高分子 | 个 | 件 | 盒 | 件 | 1 | 1 | 宽岳新晟实医疗科技（上海）有限公司 | 宽岳新晟实医疗科技（上海）有限公司 | 视为确认可替代
002130131233 | 直接挂网采购 | 挂网中 | C14020200000000015230001233 | C14020200000000015230001233 | 20000 | 20000 | 骨科假体试模 | 骨科假体试模 | 沪闵械备20220001号 | 沪闵械备20220001号 | 2022-01-04 00:00:00 | 2088-12-31 00:00:00 | 177 | 177 | TL型(头颅) | TL型(头颅) | 不区分 | 高分子 | 个 | 件 | 盒 | 件 | 1 | 1 | 宽岳新晟实医疗科技（上海）有限公司 | 宽岳新晟实医疗科技（上海）有限公司 | 视为确认可替代
002130131234 | 直接挂网采购 | 挂网中 | C14020200000000015230001234 | C14020200000000015230001234 | 20000 | 20000 | 骨科假体试模 | 骨科假体试模 | 沪闵械备20220001号 | 沪闵械备20220001号 | 2022-01-04 00:00:00 | 2088-12-31 00:00:00 | 229 | 229 | SZ型(四肢) | SZ型(四肢) | 不区分 | 高分子 | 个 | 件 | 盒 | 件 | 1 | 1 | 宽岳新晟实医疗科技（上海）有限公司 | 宽岳新晟实医疗科技（上海）有限公司 | 视为确认可替代
002130131235 | 直接挂网采购 | 挂网中 | C14020200000000015230001235 | C14020200000000015230001235 | 20000 | 20000 | 骨科假体试模 | 骨科假体试模 | 沪闵械备20220001号 | 沪闵械备20220001号 | 2022-01-04 00:00:00 | 2088-12-31 00:00:00 | 30 | 30 | JZ型(脊柱) | JZ型(脊柱) | 不区分 | 高分子 | 个 | 件 | 盒 | 件 | 1 | 1 | 宽岳新晟实医疗科技（上海）有限公司 | 宽岳新晟实医疗科技（上海）有限公司 | 视为确认可替代
002130131236 | 直接挂网采购 | 挂网中 | C14020200000000015230001236 | C14020200000000015230001236 | 20000 | 20000 | 骨科假体试模 | 骨科假体试模 | 沪闵械备20220001号 | 沪闵械备20220001号 | 2022-01-04 00:00:00 | 2088-12-31 00:00:00 | 221 | 221 | SZ型(四肢) | SZ型(四肢) | 不区分 | 高分子 | 个 | 件 | 盒 | 件 | 1 | 1 | 宽岳新晟实医疗科技（上海）有限公司 | 宽岳新晟实医疗科技（上海）有限公司 | 视为确认可替代
002130131237 | 直接挂网采购 | 挂网中 | C14020200000000015230001237 | C14020200000000015230001237 | 20000 | 20000 | 骨科假体试模 | 骨科假体试模 | 沪闵械备20220001号 | 沪闵械备20220001号 | 2022-01-04 00:00:00 | 2088-12-31 00:00:00 | 61 | 61 | TL型(头颅) | TL型(头颅) | 不区分 | 高分子 | 个 | 件 | 盒 | 件 | 1 | 1 | 宽岳新晟实医疗科技（上海）有限公司 | 宽岳新晟实医疗科技（上海）有限公司 | 视为确认可替代
002130131238 | 直接挂网采购 | 挂网中 | C14020200000000015230001238 | C14020200000000015230001238 | 20000 | 20000 | 骨科假体试模 | 骨科假体试模 | 沪闵械备20220001号 | 沪闵械备20220001号 | 2022-01-04 00:00:00 | 2088-12-31 00:00:00 | 173 | 173 | TL型(头颅) | TL型(头颅) | 不区分 | 高分子 | 个 | 件 | 盒 | 件 | 1 | 1 | 宽岳新晟实医疗科技（上海）有限公司 | 宽岳新晟实医疗科技（上海）有限公司 | 视为确认可替代
002130131239 | 直接挂网采购 | 挂网中 | C14020200000000015230001239 | C14020200000000015230001239 | 20000 | 20000 | 骨科假体试模 | 骨科假体试模 | 沪闵械备20220001号 | 沪闵械备20220001号 | 2022-01-04 00:00:00 | 2088-12-31 00:00:00 | 366 | 366 | SZ型(四肢) | SZ型(四肢) | 不区分 | 高分子 | 个 | 件 | 盒 | 件 | 1 | 1 | 宽岳新晟实医疗科技（上海）有限公司 | 宽岳新晟实医疗科技（上海）有限公司 | 视为确认可替代
002130131240 | 直接挂网采购 | 挂网中 | C14020200000000015230001240 | C14020200000000015230001240 | 20000 | 20000 | 骨科假体试模 | 骨科假体试模 | 沪闵械备20220001号 | 沪闵械备20220001号 | 2022-01-04 00:00:00 | 2088-12-31 00:00:00 | 211 | 211 | TL型(头颅) | TL型(头颅) | 不区分 | 高分子 | 个 | 件 | 盒 | 件 | 1 | 1 | 宽岳新晟实医疗科技（上海）有限公司 | 宽岳新晟实医疗科技（上海）有限公司 | 视为确认可替代
002130131241 | 直接挂网采购 | 挂网中 | C14020200000000015230001241 | C14020200000000015230001241 | 20000 | 20000 | 骨科假体试模 | 骨科假体试模 | 沪闵械备20220001号 | 沪闵械备20220001号 | 2022-01-04 00:00:00 | 2088-12-31 00:00:00 | 279 | 279 | TL型(头颅) | TL型(头颅) | 不区分 | 高分子 | 个 | 件 | 盒 | 件 | 1 | 1 | 宽岳新晟实医疗科技（上海）有限公司 | 宽岳新晟实医疗科技（上海）有限公司 | 视为确认可替代
002130131242 | 直接挂网采购 | 挂网中 | C14020200000000015230001242 | C14020200000000015230001242 | 20000 | 20000 | 骨科假体试模 | 骨科假体试模 | 沪闵械备20220001号 | 沪闵械备20220001号 | 2022-01-04 00:00:00 | 2088-12-31 00:00:00 | 314 | 314 | GP型(骨盆) | GP型(骨盆) | 不区分 | 高分子 | 个 | 件 | 盒 | 件 | 1 | 1 | 宽岳新晟实医疗科技（上海）有限公司 | 宽岳新晟实医疗科技（上海）有限公司 | 视为确认可替代
002130131243 | 直接挂网采购 | 挂网中 | C14020200000000015230001243 | C14020200000000015230001243 | 20000 | 20000 | 骨科假体试模 | 骨科假体试模 | 沪闵械备20220001号 | 沪闵械备20220001号 | 2022-01-04 00:00:00 | 2088-12-31 00:00:00 | 133 | 133 | SZ型(四肢) | SZ型(四肢) | 不区分 | 高分子 | 个 | 件 | 盒 | 件 | 1 | 1 | 宽岳新晟实医疗科技（上海）有限公司 | 宽岳新晟实医疗科技（上海）有限公司 | 视为确认可替代
002130131244 | 直接挂网采购 | 挂网中 | C14020200000000015230001244 | C14020200000000015230001244 | 20000 | 20000 | 骨科假体试模 | 骨科假体试模 | 沪闵械备20220001号 | 沪闵械备20220001号 | 2022-01-04 00:00:00 | 2088-12-31 00:00:00 | 80 | 80 | SZ型(四肢) | SZ型(四肢) | 不区分 | 高分子 | 个 | 件 | 盒 | 件 | 1 | 1 | 宽岳新晟实医疗科技（上海）有限公司 | 宽岳新晟实医疗科技（上海）有限公司 | 视为确认可替代
002130131245 | 直接挂网采购 | 挂网中 | C14020200000000015230001245 | C14020200000000015230001245 | 20000 | 20000 | 骨科假体试模 | 骨科假体试模 | 沪闵械备20220001号 | 沪闵械备20220001号 | 2022-01-04 00:00:00 | 2088-12-31 00:00:00 | 159 | 159 | GP型(骨盆) | GP型(骨盆) | 不区分 | 高分子 | 个 | 件 | 盒 | 件 | 1 | 1 | 宽岳新晟实医疗科技（上海）有限公司 | 宽岳新晟实医疗科技（上海）有限公司 | 视为确认可替代
002130131246 | 直接挂网采购 | 挂网中 | C14020200000000015230001246 | C14020200000000015230001246 | 20000 | 20000 | 骨科假体试模 | 骨科假体试模 | 沪闵械备20220001号 | 沪闵械备20220001号 | 2022-01-04 00:00:00 | 2088-12-31 00:00:00 | 312 | 312 | SZ型(四肢) | SZ型(四肢) | 不区分 | 高分子 | 个 | 件 | 盒 | 件 | 1 | 1 | 宽岳新晟实医疗科技（上海）有限公司 | 宽岳新晟实医疗科技（上海）有限公司 | 视为确认可替代
002130131247 | 直接挂网采购 | 挂网中 | C14020200000000015230001247 | C14020200000000015230001247 | 20000 | 20000 | 骨科假体试模 | 骨科假体试模 | 沪闵械备20220001号 | 沪闵械备20220001号 | 2022-01-04 00:00:00 | 2088-12-31 00:00:00 | 74 | 74 | TL型(头颅) | TL型(头颅) | 不区分 | 高分子 | 个 | 件 | 盒 | 件 | 1 | 1 | 宽岳新晟实医疗科技（上海）有限公司 | 宽岳新晟实医疗科技（上海）有限公司 | 视为确认可替代
002130131248 | 直接挂网采购 | 挂网中 | C14020200000000015230001248 | C14020200000000015230001248 | 20000 | 20000 | 骨科假体试模 | 骨科假体试模 | 沪闵械备20220001号 | 沪闵械备20220001号 | 2022-01-04 00:00:00 | 2088-12-31 00:00:00 | 306 | 306 | SZ型(四肢) | SZ型(四肢) | 不区分 | 高分子 | 个 | 件 | 盒 | 件 | 1 | 1 | 宽岳新晟实医疗科技（上海）有限公司 | 宽岳新晟实医疗科技（上海）有限公司 | 视为确认可替代
002130131249 | 直接挂网采购 | 挂网中 | C14020200000000015230001249 | C14020200000000015230001249 | 20000 | 20000 | 骨科假体试模 | 骨科假体试模 | 沪闵械备20220001号 | 沪闵械备20220001号 | 2022-01-04 00:00:00 | 2088-12-31 00:00:00 | 282 | 282 | TL型(头颅) | TL型(头颅) | 不区分 | 高分子 | 个 | 件 | 盒 | 件 | 1 | 1 | 宽岳新晟实医疗科技（上海）有限公司 | 宽岳新晟实医疗科技（上海）有限公司 | 视为确认可替代
002130131250 | 直接挂网采购 | 挂网中 | C14020200000000015230001250 | C14020200000000015230001250 | 20000 | 20000 | 骨科假体试模 | 骨科假体试模 | 沪闵械备20220001号 | 沪闵械备20220001号 | 2022-01-04 00:00:00 | 2088-12-31 00:00:00 | 240 | 240 | TL型(头颅) | TL型(头颅) | 不区分 | 高分子 | 个 | 件 | 盒 | 件 | 1 | 1 | 宽岳新晟实医疗科技（上海）有限公司 | 宽岳新晟实医疗科技（上海）有限公司 | 视为确认可替代
002130131251 | 直接挂网采购 | 挂网中 | C14020200000000015230001251 | C14020200000000015230001251 | 20000 | 20000 | 骨科假体试模 | 骨科假体试模 | 沪闵械备20220001号 | 沪闵械备20220001号 | 2022-01-04 00:00:00 | 2088-12-31 00:00:00 | 305 | 305 | GP型(骨盆) | GP型(骨盆) | 不区分 | 高分子 | 个 | 件 | 盒 | 件 | 1 | 1 | 宽岳新晟实医疗科技（上海）有限公司 | 宽岳新晟实医疗科技（上海）有限公司 | 视为确认可替代
002130131252 | 直接挂网采购 | 挂网中 | C14020200000000015230001252 | C14020200000000015230001252 | 20000 | 20000 | 骨科假体试模 | 骨科假体试模 | 沪闵械备20220001号 | 沪闵械备20220001号 | 2022-01-04 00:00:00 | 2088-12-31 00:00:00 | 139 | 139 | JZ型(脊柱) | JZ型(脊柱) | 不区分 | 高分子 | 个 | 件 | 盒 | 件 | 1 | 1 | 宽岳新晟实医疗科技（上海）有限公司 | 宽岳新晟实医疗科技（上海）有限公司 | 视为确认可替代
002130131253 | 直接挂网采购 | 挂网中 | C14020200000000015230001253 | C14020200000000015230001253 | 20000 | 20000 | 骨科假体试模 | 骨科假体试模 | 沪闵械备20220001号 | 沪闵械备20220001号 | 2022-01-04 00:00:00 | 2088-12-31 00:00:00 | 222 | 222 | SZ型(四肢) | SZ型(四肢) | 不区分 | 高分子 | 个 | 件 | 盒 | 件 | 1 | 1 | 宽岳新晟实医疗科技（上海）有限公司 | 宽岳新晟实医疗科技（上海）有限公司 | 视为确认可替代
002130131254 | 直接挂网采购 | 挂网中 | C14020200000000015230001254 | C14020200000000015230001254 | 20000 | 20000 | 骨科假体试模 | 骨科假体试模 | 沪闵械备20220001号 | 沪闵械备20220001号 | 2022-01-04 00:00:00 | 2088-12-31 00:00:00 | 145 | 145 | SZ型(四肢) | SZ型(四肢) | 不区分 | 高分子 | 个 | 件 | 盒 | 件 | 1 | 1 | 宽岳新晟实医疗科技（上海）有限公司 | 宽岳新晟实医疗科技（上海）有限公司 | 视为确认可替代
002130131255 | 直接挂网采购 | 挂网中 | C14020200000000015230001255 | C14020200000000015230001255 | 20000 | 20000 | 骨科假体试模 | 骨科假体试模 | 沪闵械备20220001号 | 沪闵械备20220001号 | 2022-01-04 00:00:00 | 2088-12-31 00:00:00 | 299 | 299 | GP型(骨盆) | GP型(骨盆) | 不区分 | 高分子 | 个 | 件 | 盒 | 件 | 1 | 1 | 宽岳新晟实医疗科技（上海）有限公司 | 宽岳新晟实医疗科技（上海）有限公司 | 视为确认可替代
002130131256 | 直接挂网采购 | 挂网中 | C14020200000000015230001256 | C14020200000000015230001256 | 20000 | 20000 | 骨科假体试模 | 骨科假体试模 | 沪闵械备20220001号 | 沪闵械备20220001号 | 2022-01-04 00:00:00 | 2088-12-31 00:00:00 | 41 | 41 | TL型(头颅) | TL型(头颅) | 不区分 | 高分子 | 个 | 件 | 盒 | 件 | 1 | 1 | 宽岳新晟实医疗科技（上海）有限公司 | 宽岳新晟实医疗科技（上海）有限公司 | 视为确认可替代
002130131257 | 直接挂网采购 | 挂网中 | C14020200000000015230001257 | C14020200000000015230001257 | 20000 | 20000 | 骨科假体试模 | 骨科假体试模 | 沪闵械备20220001号 | 沪闵械备20220001号 | 2022-01-04 00:00:00 | 2088-12-31 00:00:00 | 84 | 84 | GP型(骨盆) | GP型(骨盆) | 不区分 | 高分子 | 个 | 件 | 盒 | 件 | 1 | 1 | 宽岳新晟实医疗科技（上海）有限公司 | 宽岳新晟实医疗科技（上海）有限公司 | 视为确认可替代
002130131258 | 直接挂网采购 | 挂网中 | C14020200000000015230001258 | C14020200000000015230001258 | 20000 | 20000 | 骨科假体试模 | 骨科假体试模 | 沪闵械备20220001号 | 沪闵械备20220001号 | 2022-01-04 00:00:00 | 2088-12-31 00:00:00 | 313 | 313 | SZ型(四肢) | SZ型(四肢) | 不区分 | 高分子 | 个 | 件 | 盒 | 件 | 1 | 1 | 宽岳新晟实医疗科技（上海）有限公司 | 宽岳新晟实医疗科技（上海）有限公司 | 视为确认可替代
002130131259 | 直接挂网采购 | 挂网中 | C14020200000000015230001259 | C14020200000000015230001259 | 20000 | 20000 | 骨科假体试模 | 骨科假体试模 | 沪闵械备20220001号 | 沪闵械备20220001号 | 2022-01-04 00:00:00 | 2088-12-31 00:00:00 | 228 | 228 | JZ型(脊柱) | JZ型(脊柱) | 不区分 | 高分子 | 个 | 件 | 盒 | 件 | 1 | 1 | 宽岳新晟实医疗科技（上海）有限公司 | 宽岳新晟实医疗科技（上海）有限公司 | 视为确认可替代
002130131260 | 直接挂网采购 | 挂网中 | C14020200000000015230001260 | C14020200000000015230001260 | 20000 | 20000 | 骨科假体试模 | 骨科假体试模 | 沪闵械备20220001号 | 沪闵械备20220001号 | 2022-01-04 00:00:00 | 2088-12-31 00:00:00 | 295 | 295 | TL型(头颅) | TL型(头颅) | 不区分 | 高分子 | 个 | 件 | 盒 | 件 | 1 | 1 | 宽岳新晟实医疗科技（上海）有限公司 | 宽岳新晟实医疗科技（上海）有限公司 | 视为确认可替代
002130131261 | 直接挂网采购 | 挂网中 | C14020200000000015230001261 | C14020200000000015230001261 | 20000 | 20000 | 骨科假体试模 | 骨科假体试模 | 沪闵械备20220001号 | 沪闵械备20220001号 | 2022-01-04 00:00:00 | 2088-12-31 00:00:00 | 125 | 125 | GP型(骨盆) | GP型(骨盆) | 不区分 | 高分子 | 个 | 件 | 盒 | 件 | 1 | 1 | 宽岳新晟实医疗科技（上海）有限公司 | 宽岳新晟实医疗科技（上海）有限公司 | 视为确认可替代
002130131262 | 直接挂网采购 | 挂网中 | C14020200000000015230001262 | C14020200000000015230001262 | 20000 | 20000 | 骨科假体试模 | 骨科假体试模 | 沪闵械备20220001号 | 沪闵械备20220001号 | 2022-01-04 00:00:00 | 2088-12-31 00:00:00 | 113 | 113 | TL型(头颅) | TL型(头颅) | 不区分 | 高分子 | 个 | 件 | 盒 | 件 | 1 | 1 | 宽岳新晟实医疗科技（上海）有限公司 | 宽岳新晟实医疗科技（上海）有限公司 | 视为确认可替代
002130131263 | 直接挂网采购 | 挂网中 | C14020200000000015230001263 | C14020200000000015230001263 | 20000 | 20000 | 骨科假体试模 | 骨科假体试模 | 沪闵械备20220001号 | 沪闵械备20220001号 | 2022-01-04 00:00:00 | 2088-12-31 00:00:00 | 193 | 193 | GP型(骨盆) | GP型(骨盆) | 不区分 | 高分子 | 个 | 件 | 盒 | 件 | 1 | 1 | 宽岳新晟实医疗科技（上海）有限公司 | 宽岳新晟实医疗科技（上海）有限公司 | 视为确认可替代
002130131264 | 直接挂网采购 | 挂网中 | C14020200000000015230001264 | C14020200000000015230001264 | 20000 | 20000 | 骨科假体试模 | 骨科假体试模 | 沪闵械备20220001号 | 沪闵械备20220001号 | 2022-01-04 00:00:00 | 2088-12-31 00:00:00 | 300 | 300 | JZ型(脊柱) | JZ型(脊柱) | 不区分 | 高分子 | 个 | 件 | 盒 | 件 | 1 | 1 | 宽岳新晟实医疗科技（上海）有限公司 | 宽岳新晟实医疗科技（上海）有限公司 | 视为确认可替代
002130131265 | 直接挂网采购 | 挂网中 | C14020200000000015230001265 | C14020200000000015230001265 | 20000 | 20000 | 骨科假体试模 | 骨科假体试模 | 沪闵械备20220001号 | 沪闵械备20220001号 | 2022-01-04 00:00:00 | 2088-12-31 00:00:00 | 269 | 269 | SZ型(四肢) | SZ型(四肢) | 不区分 | 高分子 | 个 | 件 | 盒 | 件 | 1 | 1 | 宽岳新晟实医疗科技（上海）有限公司 | 宽岳新晟实医疗科技（上海）有限公司 | 视为确认可替代
002130131266 | 直接挂网采购 | 挂网中 | C14020200000000015230001266 | C14020200000000015230001266 | 20000 | 20000 | 骨科假体试模 | 骨科假体试模 | 沪闵械备20220001号 | 沪闵械备20220001号 | 2022-01-04 00:00:00 | 2088-12-31 00:00:00 | 185 | 185 | SZ型(四肢) | SZ型(四肢) | 不区分 | 高分子 | 个 | 件 | 盒 | 件 | 1 | 1 | 宽岳新晟实医疗科技（上海）有限公司 | 宽岳新晟实医疗科技（上海）有限公司 | 视为确认可替代
002130131267 | 直接挂网采购 | 挂网中 | C14020200000000015230001267 | C14020200000000015230001267 | 20000 | 20000 | 骨科假体试模 | 骨科假体试模 | 沪闵械备20220001号 | 沪闵械备20220001号 | 2022-01-04 00:00:00 | 2088-12-31 00:00:00 | 362 | 362 | SZ型(四肢) | SZ型(四肢) | 不区分 | 高分子 | 个 | 件 | 盒 | 件 | 1 | 1 | 宽岳新晟实医疗科技（上海）有限公司 | 宽岳新晟实医疗科技（上海）有限公司 | 视为确认可替代
002130131268 | 直接挂网采购 | 挂网中 | C14020200000000015230001268 | C14020200000000015230001268 | 20000 | 20000 | 骨科假体试模 | 骨科假体试模 | 沪闵械备20220001号 | 沪闵械备20220001号 | 2022-01-04 00:00:00 | 2088-12-31 00:00:00 | 147 | 147 | GP型(骨盆) | GP型(骨盆) | 不区分 | 高分子 | 个 | 件 | 盒 | 件 | 1 | 1 | 宽岳新晟实医疗科技（上海）有限公司 | 宽岳新晟实医疗科技（上海）有限公司 | 视为确认可替代
002130131269 | 直接挂网采购 | 挂网中 | C14020200000000015230001269 | C14020200000000015230001269 | 20000 | 20000 | 骨科假体试模 | 骨科假体试模 | 沪闵械备20220001号 | 沪闵械备20220001号 | 2022-01-04 00:00:00 | 2088-12-31 00:00:00 | 296 | 296 | TL型(头颅) | TL型(头颅) | 不区分 | 高分子 | 个 | 件 | 盒 | 件 | 1 | 1 | 宽岳新晟实医疗科技（上海）有限公司 | 宽岳新晟实医疗科技（上海）有限公司 | 视为确认可替代
002130131270 | 直接挂网采购 | 挂网中 | C14020200000000015230001270 | C14020200000000015230001270 | 20000 | 20000 | 骨科假体试模 | 骨科假体试模 | 沪闵械备20220001号 | 沪闵械备20220001号 | 2022-01-04 00:00:00 | 2088-12-31 00:00:00 | 198 | 198 | JZ型(脊柱) | JZ型(脊柱) | 不区分 | 高分子 | 个 | 件 | 盒 | 件 | 1 | 1 | 宽岳新晟实医疗科技（上海）有限公司 | 宽岳新晟实医疗科技（上海）有限公司 | 视为确认可替代
002130131271 | 直接挂网采购 | 挂网中 | C14020200000000015230001271 | C14020200000000015230001271 | 20000 | 20000 | 骨科假体试模 | 骨科假体试模 | 沪闵械备20220001号 | 沪闵械备20220001号 | 2022-01-04 00:00:00 | 2088-12-31 00:00:00 | 40 | 40 | JZ型(脊柱) | JZ型(脊柱) | 不区分 | 高分子 | 个 | 件 | 盒 | 件 | 1 | 1 | 宽岳新晟实医疗科技（上海）有限公司 | 宽岳新晟实医疗科技（上海）有限公司 | 视为确认可替代
002130131272 | 直接挂网采购 | 挂网中 | C14020200000000015230001272 | C14020200000000015230001272 | 20000 | 20000 | 骨科假体试模 | 骨科假体试模 | 沪闵械备20220001号 | 沪闵械备20220001号 | 2022-01-04 00:00:00 | 2088-12-31 00:00:00 | 381 | 381 | SZ型(四肢) | SZ型(四肢) | 不区分 | 高分子 | 个 | 件 | 盒 | 件 | 1 | 1 | 宽岳新晟实医疗科技（上海）有限公司 | 宽岳新晟实医疗科技（上海）有限公司 | 视为确认可替代
002130131273 | 直接挂网采购 | 挂网中 | C14020200000000015230001273 | C14020200000000015230001273 | 20000 | 20000 | 骨科假体试模 | 骨科假体试模 | 沪闵械备20220001号 | 沪闵械备20220001号 | 2022-01-04 00:00:00 | 2088-12-31 00:00:00 | 215 | 215 | GP型(骨盆) | GP型(骨盆) | 不区分 | 高分子 | 个 | 件 | 盒 | 件 | 1 | 1 | 宽岳新晟实医疗科技（上海）有限公司 | 宽岳新晟实医疗科技（上海）有限公司 | 视为确认可替代
002130131274 | 直接挂网采购 | 挂网中 | C14020200000000015230001274 | C14020200000000015230001274 | 20000 | 20000 | 骨科假体试模 | 骨科假体试模 | 沪闵械备20220001号 | 沪闵械备20220001号 | 2022-01-04 00:00:00 | 2088-12-31 00:00:00 | 86 | 86 | GP型(骨盆) | GP型(骨盆) | 不区分 | 高分子 | 个 | 件 | 盒 | 件 | 1 | 1 | 宽岳新晟实医疗科技（上海）有限公司 | 宽岳新晟实医疗科技（上海）有限公司 | 视为确认可替代
002130131275 | 直接挂网采购 | 挂网中 | C14020200000000015230001275 | C14020200000000015230001275 | 20000 | 20000 | 骨科假体试模 | 骨科假体试模 | 沪闵械备20220001号 | 沪闵械备20220001号 | 2022-01-04 00:00:00 | 2088-12-31 00:00:00 | 67 | 67 | TL型(头颅) | TL型(头颅) | 不区分 | 高分子 | 个 | 件 | 盒 | 件 | 1 | 1 | 宽岳新晟实医疗科技（上海）有限公司 | 宽岳新晟实医疗科技（上海）有限公司 | 视为确认可替代
002130131276 | 直接挂网采购 | 挂网中 | C14020200000000015230001276 | C14020200000000015230001276 | 20000 | 20000 | 骨科假体试模 | 骨科假体试模 | 沪闵械备20220001号 | 沪闵械备20220001号 | 2022-01-04 00:00:00 | 2088-12-31 00:00:00 | 390 | 390 | JZ型(脊柱) | JZ型(脊柱) | 不区分 | 高分子 | 个 | 件 | 盒 | 件 | 1 | 1 | 宽岳新晟实医疗科技（上海）有限公司 | 宽岳新晟实医疗科技（上海）有限公司 | 视为确认可替代
002130131277 | 直接挂网采购 | 挂网中 | C14020200000000015230001277 | C14020200000000015230001277 | 20000 | 20000 | 骨科假体试模 | 骨科假体试模 | 沪闵械备20220001号 | 沪闵械备20220001号 | 2022-01-04 00:00:00 | 2088-12-31 00:00:00 | 380 | 380 | JZ型(脊柱) | JZ型(脊柱) | 不区分 | 高分子 | 个 | 件 | 盒 | 件 | 1 | 1 | 宽岳新晟实医疗科技（上海）有限公司 | 宽岳新晟实医疗科技（上海）有限公司 | 视为确认可替代
002130131278 | 直接挂网采购 | 挂网中 | C14020200000000015230001278 | C14020200000000015230001278 | 20000 | 20000 | 骨科假体试模 | 骨科假体试模 | 沪闵械备20220001号 | 沪闵械备20220001号 | 2022-01-04 00:00:00 | 2088-12-31 00:00:00 | 394 | 394 | SZ型(四肢) | SZ型(四肢) | 不区分 | 高分子 | 个 | 件 | 盒 | 件 | 1 | 1 | 宽岳新晟实医疗科技（上海）有限公司 | 宽岳新晟实医疗科技（上海）有限公司 | 视为确认可替代
002130131279 | 直接挂网采购 | 挂网中 | C14020200000000015230001279 | C14020200000000015230001279 | 20000 | 20000 | 骨科假体试模 | 骨科假体试模 | 沪闵械备20220001号 | 沪闵械备20220001号 | 2022-01-04 00:00:00 | 2088-12-31 00:00:00 | 99 | 99 | GP型(骨盆) | GP型(骨盆) | 不区分 | 高分子 | 个 | 件 | 盒 | 件 | 1 | 1 | 宽岳新晟实医疗科技（上海）有限公司 | 宽岳新晟实医疗科技（上海）有限公司 | 视为确认可替代
002130131280 | 直接挂网采购 | 挂网中 | C14020200000000015230001280 | C14020200000000015230001280 | 20000 | 20000 | 骨科假体试模 | 骨科假体试模 | 沪闵械备20220001号 | 沪闵械备20220001号 | 2022-01-04 00:00:00 | 2088-12-31 00:00:00 | 212 | 212 | TL型(头颅) | TL型(头颅) | 不区分 | 高分子 | 个 | 件 | 盒 | 件 | 1 | 1 | 宽岳新晟实医疗科技（上海）有限公司 | 宽岳新晟实医疗科技（上海）有限公司 | 视为确认可替代
002130131281 | 直接挂网采购 | 挂网中 | C14020200000000015230001281 | C14020200000000015230001281 | 20000 | 20000 | 骨科假体试模 | 骨科假体试模 | 沪闵械备20220001号 | 沪闵械备20220001号 | 2022-01-04 00:00:00 | 2088-12-31 00:00:00 | 219 | 219 | GP型(骨盆) | GP型(骨盆) | 不区分 | 高分子 | 个 | 件 | 盒 | 件 | 1 | 1 | 宽岳新晟实医疗科技（上海）有限公司 | 宽岳新晟实医疗科技（上海）有限公司 | 视为确认可替代
002130131282 | 直接挂网采购 | 挂网中 | C14020200000000015230001282 | C14020200000000015230001282 | 20000 | 20000 | 骨科假体试模 | 骨科假体试模 | 沪闵械备20220001号 | 沪闵械备20220001号 | 2022-01-04 00:00:00 | 2088-12-31 00:00:00 | 138 | 138 | SZ型(四肢) | SZ型(四肢) | 不区分 | 高分子 | 个 | 件 | 盒 | 件 | 1 | 1 | 宽岳新晟实医疗科技（上海）有限公司 | 宽岳新晟实医疗科技（上海）有限公司 | 视为确认可替代
002130131283 | 直接挂网采购 | 挂网中 | C14020200000000015230001283 | C14020200000000015230001283 | 20000 | 20000 | 骨科假体试模 | 骨科假体试模 | 沪闵械备20220001号 | 沪闵械备20220001号 | 2022-01-04 00:00:00 | 2088-12-31 00:00:00 | 170 | 170 | JZ型(脊柱) | JZ型(脊柱) | 不区分 | 高分子 | 个 | 件 | 盒 | 件 | 1 | 1 | 宽岳新晟实医疗科技（上海）有限公司 | 宽岳新晟实医疗科技（上海）有限公司 | 视为确认可替代
002130131284 | 直接挂网采购 | 挂网中 | C14020200000000015230001284 | C14020200000000015230001284 | 20000 | 20000 | 骨科假体试模 | 骨科假体试模 | 沪闵械备20220001号 | 沪闵械备20220001号 | 2022-01-04 00:00:00 | 2088-12-31 00:00:00 | 92 | 92 | TL型(头颅) | TL型(头颅) | 不区分 | 高分子 | 个 | 件 | 盒 | 件 | 1 | 1 | 宽岳新晟实医疗科技（上海）有限公司 | 宽岳新晟实医疗科技（上海）有限公司 | 视为确认可替代
002130131285 | 直接挂网采购 | 挂网中 | C14020200000000015230001285 | C14020200000000015230001285 | 20000 | 20000 | 骨科假体试模 | 骨科假体试模 | 沪闵械备20220001号 | 沪闵械备20220001号 | 2022-01-04 00:00:00 | 2088-12-31 00:00:00 | 60 | 60 | SZ型(四肢) | SZ型(四肢) | 不区分 | 高分子 | 个 | 件 | 盒 | 件 | 1 | 1 | 宽岳新晟实医疗科技（上海）有限公司 | 宽岳新晟实医疗科技（上海）有限公司 | 视为确认可替代
002130131286 | 直接挂网采购 | 挂网中 | C14020200000000015230001286 | C14020200000000015230001286 | 20000 | 20000 | 骨科假体试模 | 骨科假体试模 | 沪闵械备20220001号 | 沪闵械备20220001号 | 2022-01-04 00:00:00 | 2088-12-31 00:00:00 | 392 | 392 | JZ型(脊柱) | JZ型(脊柱) | 不区分 | 高分子 | 个 | 件 | 盒 | 件 | 1 | 1 | 宽岳新晟实医疗科技（上海）有限公司 | 宽岳新晟实医疗科技（上海）有限公司 | 视为确认可替代
002130131287 | 直接挂网采购 | 挂网中 | C14020200000000015230001287 | C14020200000000015230001287 | 20000 | 20000 | 骨科假体试模 | 骨科假体试模 | 沪闵械备20220001号 | 沪闵械备20220001号 | 2022-01-04 00:00:00 | 2088-12-31 00:00:00 | 333 | 333 | GP型(骨盆) | GP型(骨盆) | 不区分 | 高分子 | 个 | 件 | 盒 | 件 | 1 | 1 | 宽岳新晟实医疗科技（上海）有限公司 | 宽岳新晟实医疗科技（上海）有限公司 | 视为确认可替代
002130131288 | 直接挂网采购 | 挂网中 | C14020200000000015230001288 | C14020200000000015230001288 | 20000 | 20000 | 骨科假体试模 | 骨科假体试模 | 沪闵械备20220001号 | 沪闵械备20220001号 | 2022-01-04 00:00:00 | 2088-12-31 00:00:00 | 115 | 115 | TL型(头颅) | TL型(头颅) | 不区分 | 高分子 | 个 | 件 | 盒 | 件 | 1 | 1 | 宽岳新晟实医疗科技（上海）有限公司 | 宽岳新晟实医疗科技（上海）有限公司 | 视为确认可替代
002130131289 | 直接挂网采购 | 挂网中 | C14020200000000015230001289 | C14020200000000015230001289 | 20000 | 20000 | 骨科假体试模 | 骨科假体试模 | 沪闵械备20220001号 | 沪闵械备20220001号 | 2022-01-04 00:00:00 | 2088-12-31 00:00:00 | 175 | 175 | GP型(骨盆) | GP型(骨盆) | 不区分 | 高分子 | 个 | 件 | 盒 | 件 | 1 | 1 | 宽岳新晟实医疗科技（上海）有限公司 | 宽岳新晟实医疗科技（上海）有限公司 | 视为确认可替代
002130131290 | 直接挂网采购 | 挂网中 | C14020200000000015230001290 | C14020200000000015230001290 | 20000 | 20000 | 骨科假体试模 | 骨科假体试模 | 沪闵械备20220001号 | 沪闵械备20220001号 | 2022-01-04 00:00:00 | 2088-12-31 00:00:00 | 251 | 251 | TL型(头颅) | TL型(头颅) | 不区分 | 高分子 | 个 | 件 | 盒 | 件 | 1 | 1 | 宽岳新晟实医疗科技（上海）有限公司 | 宽岳新晟实医疗科技（上海）有限公司 | 视为确认可替代
002130131291 | 直接挂网采购 | 挂网中 | C14020200000000015230001291 | C14020200000000015230001291 | 20000 | 20000 | 骨科假体试模 | 骨科假体试模 | 沪闵械备20220001号 | 沪闵械备20220001号 | 2022-01-04 00:00:00 | 2088-12-31 00:00:00 | 140 | 140 | JZ型(脊柱) | JZ型(脊柱) | 不区分 | 高分子 | 个 | 件 | 盒 | 件 | 1 | 1 | 宽岳新晟实医疗科技（上海）有限公司 | 宽岳新晟实医疗科技（上海）有限公司 | 视为确认可替代
002130131292 | 直接挂网采购 | 挂网中 | C14020200000000015230001292 | C14020200000000015230001292 | 20000 | 20000 | 骨科假体试模 | 骨科假体试模 | 沪闵械备20220001号 | 沪闵械备20220001号 | 2022-01-04 00:00:00 | 2088-12-31 00:00:00 | 355 | 355 | JZ型(脊柱) | JZ型(脊柱) | 不区分 | 高分子 | 个 | 件 | 盒 | 件 | 1 | 1 | 宽岳新晟实医疗科技（上海）有限公司 | 宽岳新晟实医疗科技（上海）有限公司 | 视为确认可替代
002130131293 | 直接挂网采购 | 挂网中 | C14020200000000015230001293 | C14020200000000015230001293 | 20000 | 20000 | 骨科假体试模 | 骨科假体试模 | 沪闵械备20220001号 | 沪闵械备20220001号 | 2022-01-04 00:00:00 | 2088-12-31 00:00:00 | 243 | 243 | TL型(头颅) | TL型(头颅) | 不区分 | 高分子 | 个 | 件 | 盒 | 件 | 1 | 1 | 宽岳新晟实医疗科技（上海）有限公司 | 宽岳新晟实医疗科技（上海）有限公司 | 视为确认可替代
002130131294 | 直接挂网采购 | 挂网中 | C14020200000000015230001294 | C14020200000000015230001294 | 20000 | 20000 | 骨科假体试模 | 骨科假体试模 | 沪闵械备20220001号 | 沪闵械备20220001号 | 2022-01-04 00:00:00 | 2088-12-31 00:00:00 | 216 | 216 | GP型(骨盆) | GP型(骨盆) | 不区分 | 高分子 | 个 | 件 | 盒 | 件 | 1 | 1 | 宽岳新晟实医疗科技（上海）有限公司 | 宽岳新晟实医疗科技（上海）有限公司 | 视为确认可替代
002130131295 | 直接挂网采购 | 挂网中 | C14020200000000015230001295 | C14020200000000015230001295 | 20000 | 20000 | 骨科假体试模 | 骨科假体试模 | 沪闵械备20220001号 | 沪闵械备20220001号 | 2022-01-04 00:00:00 | 2088-12-31 00:00:00 | 126 | 126 | SZ型(四肢) | SZ型(四肢) | 不区分 | 高分子 | 个 | 件 | 盒 | 件 | 1 | 1 | 宽岳新晟实医疗科技（上海）有限公司 | 宽岳新晟实医疗科技（上海）有限公司 | 视为确认可替代
002130131296 | 直接挂网采购 | 挂网中 | C14020200000000015230001296 | C14020200000000015230001296 | 20000 | 20000 | 骨科假体试模 | 骨科假体试模 | 沪闵械备20220001号 | 沪闵械备20220001号 | 2022-01-04 00:00:00 | 2088-12-31 00:00:00 | 157 | 157 | JZ型(脊柱) | JZ型(脊柱) | 不区分 | 高分子 | 个 | 件 | 盒 | 件 | 1 | 1 | 宽岳新晟实医疗科技（上海）有限公司 | 宽岳新晟实医疗科技（上海）有限公司 | 视为确认可替代
002130131297 | 直接挂网采购 | 挂网中 | C14020200000000015230001297 | C14020200000000015230001297 | 20000 | 20000 | 骨科假体试模 | 骨科假体试模 | 沪闵械备20220001号 | 沪闵械备20220001号 | 2022-01-04 00:00:00 | 2088-12-31 00:00:00 | 43 | 43 | GP型(骨盆) | GP型(骨盆) | 不区分 | 高分子 | 个 | 件 | 盒 | 件 | 1 | 1 | 宽岳新晟实医疗科技（上海）有限公司 | 宽岳新晟实医疗科技（上海）有限公司 | 视为确认可替代
002130131298 | 直接挂网采购 | 挂网中 | C14020200000000015230001298 | C14020200000000015230001298 | 20000 | 20000 | 骨科假体试模 | 骨科假体试模 | 沪闵械备20220001号 | 沪闵械备20220001号 | 2022-01-04 00:00:00 | 2088-12-31 00:00:00 | 89 | 89 | JZ型(脊柱) | JZ型(脊柱) | 不区分 | 高分子 | 个 | 件 | 盒 | 件 | 1 | 1 | 宽岳新晟实医疗科技（上海）有限公司 | 宽岳新晟实医疗科技（上海）有限公司 | 视为确认可替代
002130131299 | 直接挂网采购 | 挂网中 | C14020200000000015230001299 | C14020200000000015230001299 | 20000 | 20000 | 骨科假体试模 | 骨科假体试模 | 沪闵械备20220001号 | 沪闵械备20220001号 | 2022-01-04 00:00:00 | 2088-12-31 00:00:00 | 242 | 242 | GP型(骨盆) | GP型(骨盆) | 不区分 | 高分子 | 个 | 件 | 盒 | 件 | 1 | 1 | 宽岳新晟实医疗科技（上海）有限公司 | 宽岳新晟实医疗科技（上海）有限公司 | 视为确认可替代
002130131300 | 直接挂网采购 | 挂网中 | C14020200000000015230001300 | C14020200000000015230001300 | 20000 | 20000 | 骨科假体试模 | 骨科假体试模 | 沪闵械备20220001号 | 沪闵械备20220001号 | 2022-01-04 00:00:00 | 2088-12-31 00:00:00 | 49 | 49 | SZ型(四肢) | SZ型(四肢) | 不区分 | 高分子 | 个 | 件 | 盒 | 件 | 1 | 1 | 宽岳新晟实医疗科技（上海）有限公司 | 宽岳新晟实医疗科技（上海）有限公司 | 视为确认可替代
002130131301 | 直接挂网采购 | 挂网中 | C14020200000000015230001301 | C14020200000000015230001301 | 20000 | 20000 | 骨科假体试模 | 骨科假体试模 | 沪闵械备20220001号 | 沪闵械备20220001号 | 2022-01-04 00:00:00 | 2088-12-31 00:00:00 | 74 | 74 | SZ型(四肢) | SZ型(四肢) | 不区分 | 高分子 | 个 | 件 | 盒 | 件 | 1 | 1 | 宽岳新晟实医疗科技（上海）有限公司 | 宽岳新晟实医疗科技（上海）有限公司 | 视为确认可替代
002130131302 | 直接挂网采购 | 挂网中 | C14020200000000015230001302 | C14020200000000015230001302 | 20000 | 20000 | 骨科假体试模 | 骨科假体试模 | 沪闵械备20220001号 | 沪闵械备20220001号 | 2022-01-04 00:00:00 | 2088-12-31 00:00:00 | 325 | 325 | SZ型(四肢) | SZ型(四肢) | 不区分 | 高分子 | 个 | 件 | 盒 | 件 | 1 | 1 | 宽岳新晟实医疗科技（上海）有限公司 | 宽岳新晟实医疗科技（上海）有限公司 | 视为确认可替代
002130131303 | 直接挂网采购 | 挂网中 | C14020200000000015230001303 | C14020200000000015230001303 | 20000 | 20000 | 骨科假体试模 | 骨科假体试模 | 沪闵械备20220001号 | 沪闵械备20220001号 | 2022-01-04 00:00:00 | 2088-12-31 00:00:00 | 116 | 116 | SZ型(四肢) | SZ型(四肢) | 不区分 | 高分子 | 个 | 件 | 盒 | 件 | 1 | 1 | 宽岳新晟实医疗科技（上海）有限公司 | 宽岳新晟实医疗科技（上海）有限公司 | 视为确认可替代
002130131304 | 直接挂网采购 | 挂网中 | C14020200000000015230001304 | C14020200000000015230001304 | 20000 | 20000 | 骨科假体试模 | 骨科假体试模 | 沪闵械备20220001号 | 沪闵械备20220001号 | 2022-01-04 00:00:00 | 2088-12-31 00:00:00 | 231 | 231 | TL型(头颅) | TL型(头颅) | 不区分 | 高分子 | 个 | 件 | 盒 | 件 | 1 | 1 | 宽岳新晟实医疗科技（上海）有限公司 | 宽岳新晟实医疗科技（上海）有限公司 | 视为确认可替代
002130131305 | 直接挂网采购 | 挂网中 | C14020200000000015230001305 | C14020200000000015230001305 | 20000 | 20000 | 骨科假体试模 | 骨科假体试模 | 沪闵械备20220001号 | 沪闵械备20220001号 | 2022-01-04 00:00:00 | 2088-12-31 00:00:00 | 295 | 295 | SZ型(四肢) | SZ型(四肢) | 不区分 | 高分子 | 个 | 件 | 盒 | 件 | 1 | 1 | 宽岳新晟实医疗科技（上海）有限公司 | 宽岳新晟实医疗科技（上海）有限公司 | 视为确认可替代
002130131306 | 直接挂网采购 | 挂网中 | C14020200000000015230001306 | C14020200000000015230001306 | 20000 | 20000 | 骨科假体试模 | 骨科假体试模 | 沪闵械备20220001号 | 沪闵械备20220001号 | 2022-01-04 00:00:00 | 2088-12-31 00:00:00 | 147 | 147 | SZ型(四肢) | SZ型(四肢) | 不区分 | 高分子 | 个 | 件 | 盒 | 件 | 1 | 1 | 宽岳新晟实医疗科技（上海）有限公司 | 宽岳新晟实医疗科技（上海）有限公司 | 视为确认可替代
002130131307 | 直接挂网采购 | 挂网中 | C14020200000000015230001307 | C14020200000000015230001307 | 20000 | 20000 | 骨科假体试模 | 骨科假体试模 | 沪闵械备20220001号 | 沪闵械备20220001号 | 2022-01-04 00:00:00 | 2088-12-31 00:00:00 | 172 | 172 | SZ型(四肢) | SZ型(四肢) | 不区分 | 高分子 | 个 | 件 | 盒 | 件 | 1 | 1 | 宽岳新晟实医疗科技（上海）有限公司 | 宽岳新晟实医疗科技（上海）有限公司 | 视为确认可替代
002130131308 | 直接挂网采购 | 挂网中 | C14020200000000015230001308 | C14020200000000015230001308 | 20000 | 20000 | 骨科假体试模 | 骨科假体试模 | 沪闵械备20220001号 | 沪闵械备20220001号 | 2022-01-04 00:00:00 | 2088-12-31 00:00:00 | 201 | 201 | TL型(头颅) | TL型(头颅) | 不区分 | 高分子 | 个 | 件 | 盒 | 件 | 1 | 1 | 宽岳新晟实医疗科技（上海）有限公司 | 宽岳新晟实医疗科技（上海）有限公司 | 视为确认可替代
002130131309 | 直接挂网采购 | 挂网中 | C14020200000000015230001309 | C14020200000000015230001309 | 20000 | 20000 | 骨科假体试模 | 骨科假体试模 | 沪闵械备20220001号 | 沪闵械备20220001号 | 2022-01-04 00:00:00 | 2088-12-31 00:00:00 | 191 | 191 | TL型(头颅) | TL型(头颅) | 不区分 | 高分子 | 个 | 件 | 盒 | 件 | 1 | 1 | 宽岳新晟实医疗科技（上海）有限公司 | 宽岳新晟实医疗科技（上海）有限公司 | 视为确认可替代
002130131310 | 直接挂网采购 | 挂网中 | C14020200000000015230001310 | C14020200000000015230001310 | 20000 | 20000 | 骨科假体试模 | 骨科假体试模 | 沪闵械备20220001号 | 沪闵械备20220001号 | 2022-01-04 00:00:00 | 2088-12-31 00:00:00 | 286 | 286 | JZ型(脊柱) | JZ型(脊柱) | 不区分 | 高分子 | 个 | 件 | 盒 | 件 | 1 | 1 | 宽岳新晟实医疗科技（上海）有限公司 | 宽岳新晟实医疗科技（上海）有限公司 | 视为确认可替代
002130131311 | 直接挂网采购 | 挂网中 | C14020200000000015230001311 | C14020200000000015230001311 | 20000 | 20000 | 骨科假体试模 | 骨科假体试模 | 沪闵械备20220001号 | 沪闵械备20220001号 | 2022-01-04 00:00:00 | 2088-12-31 00:00:00 | 111 | 111 | JZ型(脊柱) | JZ型(脊柱) | 不区分 | 高分子 | 个 | 件 | 盒 | 件 | 1 | 1 | 宽岳新晟实医疗科技（上海）有限公司 | 宽岳新晟实医疗科技（上海）有限公司 | 视为确认可替代
002130131312 | 直接挂网采购 | 挂网中 | C14020200000000015230001312 | C14020200000000015230001312 | 20000 | 20000 | 骨科假体试模 | 骨科假体试模 | 沪闵械备20220001号 | 沪闵械备20220001号 | 2022-01-04 00:00:00 | 2088-12-31 00:00:00 | 64 | 64 | TL型(头颅) | TL型(头颅) | 不区分 | 高分子 | 个 | 件 | 盒 | 件 | 1 | 1 | 宽岳新晟实医疗科技（上海）有限公司 | 宽岳新晟实医疗科技（上海）有限公司 | 视为确认可替代
002130131313 | 直接挂网采购 | 挂网中 | C14020200000000015230001313 | C14020200000000015230001313 | 20000 | 20000 | 骨科假体试模 | 骨科假体试模 | 沪闵械备20220001号 | 沪闵械备20220001号 | 2022-01-04 00:00:00 | 2088-12-31 00:00:00 | 150 | 150 | TL型(头颅) | TL型(头颅) | 不区分 | 高分子 | 个 | 件 | 盒 | 件 | 1 | 1 | 宽岳新晟实医疗科技（上海）有限公司 | 宽岳新晟实医疗科技（上海）有限公司 | 视为确认可替代
002130131314 | 直接挂网采购 | 挂网中 | C14020200000000015230001314 | C14020200000000015230001314 | 20000 | 20000 | 骨科假体试模 | 骨科假体试模 | 沪闵械备20220001号 | 沪闵械备20220001号 | 2022-01-04 00:00:00 | 2088-12-31 00:00:00 | 234 | 234 | JZ型(脊柱) | JZ型(脊柱) | 不区分 | 高分子 | 个 | 件 | 盒 | 件 | 1 | 1 | 宽岳新晟实医疗科技（上海）有限公司 | 宽岳新晟实医疗科技（上海）有限公司 | 视为确认可替代
002130131315 | 直接挂网采购 | 挂网中 | C14020200000000015230001315 | C14020200000000015230001315 | 20000 | 20000 | 骨科假体试模 | 骨科假体试模 | 沪闵械备20220001号 | 沪闵械备20220001号 | 2022-01-04 00:00:00 | 2088-12-31 00:00:00 | 352 | 352 | JZ型(脊柱) | JZ型(脊柱) | 不区分 | 高分子 | 个 | 件 | 盒 | 件 | 1 | 1 | 宽岳新晟实医疗科技（上海）有限公司 | 宽岳新晟实医疗科技（上海）有限公司 | 视为确认可替代
002130131316 | 直接挂网采购 | 挂网中 | C14020200000000015230001316 | C14020200000000015230001316 | 20000 | 20000 | 骨科假体试模 | 骨科假体试模 | 沪闵械备20220001号 | 沪闵械备20220001号 | 2022-01-04 00:00:00 | 2088-12-31 00:00:00 | 163 | 163 | JZ型(脊柱) | JZ型(脊柱) | 不区分 | 高分子 | 个 | 件 | 盒 | 件 | 1 | 1 | 宽岳新晟实医疗科技（上海）有限公司 | 宽岳新晟实医疗科技（上海）有限公司 | 视为确认可替代
002130131317 | 直接挂网采购 | 挂网中 | C14020200000000015230001317 | C14020200000000015230001317 | 20000 | 20000 | 骨科假体试模 | 骨科假体试模 | 沪闵械备20220001号 | 沪闵械备20220001号 | 2022-01-04 00:00:00 | 2088-12-31 00:00:00 | 83 | 83 | TL型(头颅) | TL型(头颅) | 不区分 | 高分子 | 个 | 件 | 盒 | 件 | 1 | 1 | 宽岳新晟实医疗科技（上海）有限公司 | 宽岳新晟实医疗科技（上海）有限公司 | 视为确认可替代
002130131318 | 直接挂网采购 | 挂网中 | C14020200000000015230001318 | C14020200000000015230001318 | 20000 | 20000 | 骨科假体试模 | 骨科假体试模 | 沪闵械备20220001号 | 沪闵械备20220001号 | 2022-01-04 00:00:00 | 2088-12-31 00:00:00 | 281 | 281 | JZ型(脊柱) | JZ型(脊柱) | 不区分 | 高分子 | 个 | 件 | 盒 | 件 | 1 | 1 | 宽岳新晟实医疗科技（上海）有限公司 | 宽岳新晟实医疗科技（上海）有限公司 | 视为确认可替代
002130131319 | 直接挂网采购 | 挂网中 | C14020200000000015230001319 | C14020200000000015230001319 | 20000 | 20000 | 骨科假体试模 | 骨科假体试模 | 沪闵械备20220001号 | 沪闵械备20220001号 | 2022-01-04 00:00:00 | 2088-12-31 00:00:00 | 117 | 117 | SZ型(四肢) | SZ型(四肢) | 不区分 | 高分子 | 个 | 件 | 盒 | 件 | 1 | 1 | 宽岳新晟实医疗科技（上海）有限公司 | 宽岳新晟实医疗科技（上海）有限公司 | 视为确认可替代
002130131320 | 直接挂网采购 | 挂网中 | C14020200000000015230001320 | C14020200000000015230001320 | 20000 | 20000 | 骨科假体试模 | 骨科假体试模 | 沪闵械备20220001号 | 沪闵械备20220001号 | 2022-01-04 00:00:00 | 2088-12-31 00:00:00 | 63 | 63 | SZ型(四肢) | SZ型(四肢) | 不区分 | 高分子 | 个 | 件 | 盒 | 件 | 1 | 1 | 宽岳新晟实医疗科技（上海）有限公司 | 宽岳新晟实医疗科技（上海）有限公司 | 视为确认可替代
002130131321 | 直接挂网采购 | 挂网中 | C14020200000000015230001321 | C14020200000000015230001321 | 20000 | 20000 | 骨科假体试模 | 骨科假体试模 | 沪闵械备20220001号 | 沪闵械备20220001号 | 2022-01-04 00:00:00 | 2088-12-31 00:00:00 | 245 | 245 | GP型(骨盆) | GP型(骨盆) | 不区分 | 高分子 | 个 | 件 | 盒 | 件 | 1 | 1 | 宽岳新晟实医疗科技（上海）有限公司 | 宽岳新晟实医疗科技（上海）有限公司 | 视为确认可替代
002130131322 | 直接挂网采购 | 挂网中 | C14020200000000015230001322 | C14020200000000015230001322 | 20000 | 20000 | 骨科假体试模 | 骨科假体试模 | 沪闵械备20220001号 | 沪闵械备20220001号 | 2022-01-04 00:00:00 | 2088-12-31 00:00:00 | 80 | 80 | TL型(头颅) | TL型(头颅) | 不区分 | 高分子 | 个 | 件 | 盒 | 件 | 1 | 1 | 宽岳新晟实医疗科技（上海）有限公司 | 宽岳新晟实医疗科技（上海）有限公司 | 视为确认可替代
002130131323 | 直接挂网采购 | 挂网中 | C14020200000000015230001323 | C14020200000000015230001323 | 20000 | 20000 | 骨科假体试模 | 骨科假体试模 | 沪闵械备20220001号 | 沪闵械备20220001号 | 2022-01-04 00:00:00 | 2088-12-31 00:00:00 | 236 | 236 | GP型(骨盆) | GP型(骨盆) | 不区分 | 高分子 | 个 | 件 | 盒 | 件 | 1 | 1 | 宽岳新晟实医疗科技（上海）有限公司 | 宽岳新晟实医疗科技（上海）有限公司 | 视为确认可替代
002130131324 | 直接挂网采购 | 挂网中 | C14020200000000015230001324 | C14020200000000015230001324 | 20000 | 20000 | 骨科假体试模 | 骨科假体试模 | 沪闵械备20220001号 | 沪闵械备20220001号 | 2022-01-04 00:00:00 | 2088-12-31 00:00:00 | 256 | 256 | SZ型(四肢) | SZ型(四肢) | 不区分 | 高分子 | 个 | 件 | 盒 | 件 | 1 | 1 | 宽岳新晟实医疗科技（上海）有限公司 | 宽岳新晟实医疗科技（上海）有限公司 | 视为确认可替代
002130131325 | 直接挂网采购 | 挂网中 | C14020200000000015230001325 | C14020200000000015230001325 | 20000 | 20000 | 骨科假体试模 | 骨科假体试模 | 沪闵械备20220001号 | 沪闵械备20220001号 | 2022-01-04 00:00:00 | 2088-12-31 00:00:00 | 309 | 309 | JZ型(脊柱) | JZ型(脊柱) | 不区分 | 高分子 | 个 | 件 | 盒 | 件 | 1 | 1 | 宽岳新晟实医疗科技（上海）有限公司 | 宽岳新晟实医疗科技（上海）有限公司 | 视为确认可替代
002130131326 | 直接挂网采购 | 挂网中 | C14020200000000015230001326 | C14020200000000015230001326 | 20000 | 20000 | 骨科假体试模 | 骨科假体试模 | 沪闵械备20220001号 | 沪闵械备20220001号 | 2022-01-04 00:00:00 | 2088-12-31 00:00:00 | 304 | 304 | SZ型(四肢) | SZ型(四肢) | 不区分 | 高分子 | 个 | 件 | 盒 | 件 | 1 | 1 | 宽岳新晟实医疗科技（上海）有限公司 | 宽岳新晟实医疗科技（上海）有限公司 | 视为确认可替代
002130131327 | 直接挂网采购 | 挂网中 | C14020200000000015230001327 | C14020200000000015230001327 | 20000 | 20000 | 骨科假体试模 | 骨科假体试模 | 沪闵械备20220001号 | 沪闵械备20220001号 | 2022-01-04 00:00:00 | 2088-12-31 00:00:00 | 356 | 356 | SZ型(四肢) | SZ型(四肢) | 不区分 | 高分子 | 个 | 件 | 盒 | 件 | 1 | 1 | 宽岳新晟实医疗科技（上海）有限公司 | 宽岳新晟实医疗科技（上海）有限公司 | 视为确认可替代
002130131328 | 直接挂网采购 | 挂网中 | C14020200000000015230001328 | C14020200000000015230001328 | 20000 | 20000 | 骨科假体试模 | 骨科假体试模 | 沪闵械备20220001号 | 沪闵械备20220001号 | 2022-01-04 00:00:00 | 2088-12-31 00:00:00 | 250 | 250 | SZ型(四肢) | SZ型(四肢) | 不区分 | 高分子 | 个 | 件 | 盒 | 件 | 1 | 1 | 宽岳新晟实医疗科技（上海）有限公司 | 宽岳新晟实医疗科技（上海）有限公司 | 视为确认可替代
002130131329 | 直接挂网采购 | 挂网中 | C14020200000000015230001329 | C14020200000000015230001329 | 20000 | 20000 | 骨科假体试模 | 骨科假体试模 | 沪闵械备20220001号 | 沪闵械备20220001号 | 2022-01-04 00:00:00 | 2088-12-31 00:00:00 | 115 | 115 | SZ型(四肢) | SZ型(四肢) | 不区分 | 高分子 | 个 | 件 | 盒 | 件 | 1 | 1 | 宽岳新晟实医疗科技（上海）有限公司 | 宽岳新晟实医疗科技（上海）有限公司 | 视为确认可替代
002130131330 | 直接挂网采购 | 挂网中 | C14020200000000015230001330 | C14020200000000015230001330 | 20000 | 20000 | 骨科假体试模 | 骨科假体试模 | 沪闵械备20220001号 | 沪闵械备20220001号 | 2022-01-04 00:00:00 | 2088-12-31 00:00:00 | 153 | 153 | JZ型(脊柱) | JZ型(脊柱) | 不区分 | 高分子 | 个 | 件 | 盒 | 件 | 1 | 1 | 宽岳新晟实医疗科技（上海）有限公司 | 宽岳新晟实医疗科技（上海）有限公司 | 视为确认可替代
002130131331 | 直接挂网采购 | 挂网中 | C14020200000000015230001331 | C14020200000000015230001331 | 20000 | 20000 | 骨科假体试模 | 骨科假体试模 | 沪闵械备20220001号 | 沪闵械备20220001号 | 2022-01-04 00:00:00 | 2088-12-31 00:00:00 | 85 | 85 | SZ型(四肢) | SZ型(四肢) | 不区分 | 高分子 | 个 | 件 | 盒 | 件 | 1 | 1 | 宽岳新晟实医疗科技（上海）有限公司 | 宽岳新晟实医疗科技（上海）有限公司 | 视为确认可替代
002130131332 | 直接挂网采购 | 挂网中 | C14020200000000015230001332 | C14020200000000015230001332 | 20000 | 20000 | 骨科假体试模 | 骨科假体试模 | 沪闵械备20220001号 | 沪闵械备20220001号 | 2022-01-04 00:00:00 | 2088-12-31 00:00:00 | 141 | 141 | TL型(头颅) | TL型(头颅) | 不区分 | 高分子 | 个 | 件 | 盒 | 件 | 1 | 1 | 宽岳新晟实医疗科技（上海）有限公司 | 宽岳新晟实医疗科技（上海）有限公司 | 视为确认可替代
002130131333 | 直接挂网采购 | 挂网中 | C14020200000000015230001333 | C14020200000000015230001333 | 20000 | 20000 | 骨科假体试模 | 骨科假体试模 | 沪闵械备20220001号 | 沪闵械备20220001号 | 2022-01-04 00:00:00 | 2088-12-31 00:00:00 | 61 | 61 | JZ型(脊柱) | JZ型(脊柱) | 不区分 | 高分子 | 个 | 件 | 盒 | 件 | 1 | 1 | 宽岳新晟实医疗科技（上海）有限公司 | 宽岳新晟实医疗科技（上海）有限公司 | 视为确认可替代
002130131334 | 直接挂网采购 | 挂网中 | C14020200000000015230001334 | C14020200000000015230001334 | 20000 | 20000 | 骨科假体试模 | 骨科假体试模 | 沪闵械备20220001号 | 沪闵械备20220001号 | 2022-01-04 00:00:00 | 2088-12-31 00:00:00 | 293 | 293 | SZ型(四肢) | SZ型(四肢) | 不区分 | 高分子 | 个 | 件 | 盒 | 件 | 1 | 1 | 宽岳新晟实医疗科技（上海）有限公司 | 宽岳新晟实医疗科技（上海）有限公司 | 视为确认可替代
002130131335 | 直接挂网采购 | 挂网中 | C14020200000000015230001335 | C14020200000000015230001335 | 20000 | 20000 | 骨科假体试模 | 骨科假体试模 | 沪闵械备20220001号 | 沪闵械备20220001号 | 2022-01-04 00:00:00 | 2088-12-31 00:00:00 | 140 | 140 | GP型(骨盆) | GP型(骨盆) | 不区分 | 高分子 | 个 | 件 | 盒 | 件 | 1 | 1 | 宽岳新晟实医疗科技（上海）有限公司 | 宽岳新晟实医疗科技（上海）有限公司 | 视为确认可替代
002130131336 | 直接挂网采购 | 挂网中 | C14020200000000015230001336 | C14020200000000015230001336 | 20000 | 20000 | 骨科假体试模 | 骨科假体试模 | 沪闵械备20220001号 | 沪闵械备20220001号 | 2022-01-04 00:00:00 | 2088-12-31 00:00:00 | 192 | 192 | SZ型(四肢) | SZ型(四肢) | 不区分 | 高分子 | 个 | 件 | 盒 | 件 | 1 | 1 | 宽岳新晟实医疗科技（上海）有限公司 | 宽岳新晟实医疗科技（上海）有限公司 | 视为确认可替代
002130131337 | 直接挂网采购 | 挂网中 | C14020200000000015230001337 | C14020200000000015230001337 | 20000 | 20000 | 骨科假体试模 | 骨科假体试模 | 沪闵械备20220001号 | 沪闵械备20220001号 | 2022-01-04 00:00:00 | 2088-12-31 00:00:00 | 220 | 220 | SZ型(四肢) | SZ型(四肢) | 不区分 | 高分子 | 个 | 件 | 盒 | 件 | 1 | 1 | 宽岳新晟实医疗科技（上海）有限公司 | 宽岳新晟实医疗科技（上海）有限公司 | 视为确认可替代
002130131338 | 直接挂网采购 | 挂网中 | C14020200000000015230001338 | C14020200000000015230001338 | 20000 | 20000 | 骨科假体试模 | 骨科假体试模 | 沪闵械备20220001号 | 沪闵械备20220001号 | 2022-01-04 00:00:00 | 2088-12-31 00:00:00 | 207 | 207 | GP型(骨盆) | GP型(骨盆) | 不区分 | 高分子 | 个 | 件 | 盒 | 件 | 1 | 1 | 宽岳新晟实医疗科技（上海）有限公司 | 宽岳新晟实医疗科技（上海）有限公司 | 视为确认可替代
002130131339 | 直接挂网采购 | 挂网中 | C14020200000000015230001339 | C14020200000000015230001339 | 20000 | 20000 | 骨科假体试模 | 骨科假体试模 | 沪闵械备20220001号 | 沪闵械备20220001号 | 2022-01-04 00:00:00 | 2088-12-31 00:00:00 | 318 | 318 | GP型(骨盆) | GP型(骨盆) | 不区分 | 高分子 | 个 | 件 | 盒 | 件 | 1 | 1 | 宽岳新晟实医疗科技（上海）有限公司 | 宽岳新晟实医疗科技（上海）有限公司 | 视为确认可替代
002130131340 | 直接挂网采购 | 挂网中 | C14020200000000015230001340 | C14020200000000015230001340 | 20000 | 20000 | 骨科假体试模 | 骨科假体试模 | 沪闵械备20220001号 | 沪闵械备20220001号 | 2022-01-04 00:00:00 | 2088-12-31 00:00:00 | 212 | 212 | GP型(骨盆) | GP型(骨盆) | 不区分 | 高分子 | 个 | 件 | 盒 | 件 | 1 | 1 | 宽岳新晟实医疗科技（上海）有限公司 | 宽岳新晟实医疗科技（上海）有限公司 | 视为确认可替代
002130131341 | 直接挂网采购 | 挂网中 | C14020200000000015230001341 | C14020200000000015230001341 | 20000 | 20000 | 骨科假体试模 | 骨科假体试模 | 沪闵械备20220001号 | 沪闵械备20220001号 | 2022-01-04 00:00:00 | 2088-12-31 00:00:00 | 128 | 128 | TL型(头颅) | TL型(头颅) | 不区分 | 高分子 | 个 | 件 | 盒 | 件 | 1 | 1 | 宽岳新晟实医疗科技（上海）有限公司 | 宽岳新晟实医疗科技（上海）有限公司 | 视为确认可替代
002130131342 | 直接挂网采购 | 挂网中 | C14020200000000015230001342 | C14020200000000015230001342 | 20000 | 20000 | 骨科假体试模 | 骨科假体试模 | 沪闵械备20220001号 | 沪闵械备20220001号 | 2022-01-04 00:00:00 | 2088-12-31 00:00:00 | 270 | 270 | TL型(头颅) | TL型(头颅) | 不区分 | 高分子 | 个 | 件 | 盒 | 件 | 1 | 1 | 宽岳新晟实医疗科技（上海）有限公司 | 宽岳新晟实医疗科技（上海）有限公司 | 视为确认可替代
002130131343 | 直接挂网采购 | 挂网中 | C14020200000000015230001343 | C14020200000000015230001343 | 20000 | 20000 | 骨科假体试模 | 骨科假体试模 | 沪闵械备20220001号 | 沪闵械备20220001号 | 2022-01-04 00:00:00 | 2088-12-31 00:00:00 | 325 | 325 | JZ型(脊柱) | JZ型(脊柱) | 不区分 | 高分子 | 个 | 件 | 盒 | 件 | 1 | 1 | 宽岳新晟实医疗科技（上海）有限公司 | 宽岳新晟实医疗科技（上海）有限公司 | 视为确认可替代
002130131344 | 直接挂网采购 | 挂网中 | C14020200000000015230001344 | C14020200000000015230001344 | 20000 | 20000 | 骨科假体试模 | 骨科假体试模 | 沪闵械备20220001号 | 沪闵械备20220001号 | 2022-01-04 00:00:00 | 2088-12-31 00:00:00 | 240 | 240 | JZ型(脊柱) | JZ型(脊柱) | 不区分 | 高分子 | 个 | 件 | 盒 | 件 | 1 | 1 | 宽岳新晟实医疗科技（上海）有限公司 | 宽岳新晟实医疗科技（上海）有限公司 | 视为确认可替代
002130131345 | 直接挂网采购 | 挂网中 | C14020200000000015230001345 | C14020200000000015230001345 | 20000 | 20000 | 骨科假体试模 | 骨科假体试模 | 沪闵械备20220001号 | 沪闵械备20220001号 | 2022-01-04 00:00:00 | 2088-12-31 00:00:00 | 131 | 131 | TL型(头颅) | TL型(头颅) | 不区分 | 高分子 | 个 | 件 | 盒 | 件 | 1 | 1 | 宽岳新晟实医疗科技（上海）有限公司 | 宽岳新晟实医疗科技（上海）有限公司 | 视为确认可替代
002130131346 | 直接挂网采购 | 挂网中 | C14020200000000015230001346 | C14020200000000015230001346 | 20000 | 20000 | 骨科假体试模 | 骨科假体试模 | 沪闵械备20220001号 | 沪闵械备20220001号 | 2022-01-04 00:00:00 | 2088-12-31 00:00:00 | 66 | 66 | JZ型(脊柱) | JZ型(脊柱) | 不区分 | 高分子 | 个 | 件 | 盒 | 件 | 1 | 1 | 宽岳新晟实医疗科技（上海）有限公司 | 宽岳新晟实医疗科技（上海）有限公司 | 视为确认可替代
002130131347 | 直接挂网采购 | 挂网中 | C14020200000000015230001347 | C14020200000000015230001347 | 20000 | 20000 | 骨科假体试模 | 骨科假体试模 | 沪闵械备20220001号 | 沪闵械备20220001号 | 2022-01-04 00:00:00 | 2088-12-31 00:00:00 | 277 | 277 | JZ型(脊柱) | JZ型(脊柱) | 不区分 | 高分子 | 个 | 件 | 盒 | 件 | 1 | 1 | 宽岳新晟实医疗科技（上海）有限公司 | 宽岳新晟实医疗科技（上海）有限公司 | 视为确认可替代
002130131348 | 直接挂网采购 | 挂网中 | C14020200000000015230001348 | C14020200000000015230001348 | 20000 | 20000 | 骨科假体试模 | 骨科假体试模 | 沪闵械备20220001号 | 沪闵械备20220001号 | 2022-01-04 00:00:00 | 2088-12-31 00:00:00 | 167 | 167 | SZ型(四肢) | SZ型(四肢) | 不区分 | 高分子 | 个 | 件 | 盒 | 件 | 1 | 1 | 宽岳新晟实医疗科技（上海）有限公司 | 宽岳新晟实医疗科技（上海）有限公司 | 视为确认可替代
002130131349 | 直接挂网采购 | 挂网中 | C14020200000000015230001349 | C14020200000000015230001349 | 20000 | 20000 | 骨科假体试模 | 骨科假体试模 | 沪闵械备20220001号 | 沪闵械备20220001号 | 2022-01-04 00:00:00 | 2088-12-31 00:00:00 | 376 | 376 | GP型(骨盆) | GP型(骨盆) | 不区分 | 高分子 | 个 | 件 | 盒 | 件 | 1 | 1 | 宽岳新晟实医疗科技（上海）有限公司 | 宽岳新晟实医疗科技（上海）有限公司 | 视为确认可替代
002130131350 | 直接挂网采购 | 挂网中 | C14020200000000015230001350 | C14020200000000015230001350 | 20000 | 20000 | 骨科假体试模 | 骨科假体试模 | 沪闵械备20220001号 | 沪闵械备20220001号 | 2022-01-04 00:00:00 | 2088-12-31 00:00:00 | 67 | 67 | GP型(骨盆) | GP型(骨盆) | 不区分 | 高分子 | 个 | 件 | 盒 | 件 | 1 | 1 | 宽岳新晟实医疗科技（上海）有限公司 | 宽岳新晟实医疗科技（上海）有限公司 | 视为确认可替代
002130131351 | 直接挂网采购 | 挂网中 | C14020200000000015230001351 | C14020200000000015230001351 | 20000 | 20000 | 骨科假体试模 | 骨科假体试模 | 沪闵械备20220001号 | 沪闵械备20220001号 | 2022-01-04 00:00:00 | 2088-12-31 00:00:00 | 93 | 93 | GP型(骨盆) | GP型(骨盆) | 不区分 | 高分子 | 个 | 件 | 盒 | 件 | 1 | 1 | 宽岳新晟实医疗科技（上海）有限公司 | 宽岳新晟实医疗科技（上海）有限公司 | 视为确认可替代
002130131352 | 直接挂网采购 | 挂网中 | C14020200000000015230001352 | C14020200000000015230001352 | 20000 | 20000 | 骨科假体试模 | 骨科假体试模 | 沪闵械备20220001号 | 沪闵械备20220001号 | 2022-01-04 00:00:00 | 2088-12-31 00:00:00 | 77 | 77 | JZ型(脊柱) | JZ型(脊柱) | 不区分 | 高分子 | 个 | 件 | 盒 | 件 | 1 | 1 | 宽岳新晟实医疗科技（上海）有限公司 | 宽岳新晟实医疗科技（上海）有限公司 | 视为确认可替代
002130131353 | 直接挂网采购 | 挂网中 | C14020200000000015230001353 | C14020200000000015230001353 | 20000 | 20000 | 骨科假体试模 | 骨科假体试模 | 沪闵械备20220001号 | 沪闵械备20220001号 | 2022-01-04 00:00:00 | 2088-12-31 00:00:00 | 273 | 273 | JZ型(脊柱) | JZ型(脊柱) | 不区分 | 高分子 | 个 | 件 | 盒 | 件 | 1 | 1 | 宽岳新晟实医疗科技（上海）有限公司 | 宽岳新晟实医疗科技（上海）有限公司 | 视为确认可替代
002130131354 | 直接挂网采购 | 挂网中 | C14020200000000015230001354 | C14020200000000015230001354 | 20000 | 20000 | 骨科假体试模 | 骨科假体试模 | 沪闵械备20220001号 | 沪闵械备20220001号 | 2022-01-04 00:00:00 | 2088-12-31 00:00:00 | 167 | 167 | JZ型(脊柱) | JZ型(脊柱) | 不区分 | 高分子 | 个 | 件 | 盒 | 件 | 1 | 1 | 宽岳新晟实医疗科技（上海）有限公司 | 宽岳新晟实医疗科技（上海）有限公司 | 视为确认可替代
002130131355 | 直接挂网采购 | 挂网中 | C14020200000000015230001355 | C14020200000000015230001355 | 20000 | 20000 | 骨科假体试模 | 骨科假体试模 | 沪闵械备20220001号 | 沪闵械备20220001号 | 2022-01-04 00:00:00 | 2088-12-31 00:00:00 | 72 | 72 | GP型(骨盆) | GP型(骨盆) | 不区分 | 高分子 | 个 | 件 | 盒 | 件 | 1 | 1 | 宽岳新晟实医疗科技（上海）有限公司 | 宽岳新晟实医疗科技（上海）有限公司 | 视为确认可替代
002130131356 | 直接挂网采购 | 挂网中 | C14020200000000015230001356 | C14020200000000015230001356 | 20000 | 20000 | 骨科假体试模 | 骨科假体试模 | 沪闵械备20220001号 | 沪闵械备20220001号 | 2022-01-04 00:00:00 | 2088-12-31 00:00:00 | 374 | 374 | GP型(骨盆) | GP型(骨盆) | 不区分 | 高分子 | 个 | 件 | 盒 | 件 | 1 | 1 | 宽岳新晟实医疗科技（上海）有限公司 | 宽岳新晟实医疗科技（上海）有限公司 | 视为确认可替代
002130131357 | 直接挂网采购 | 挂网中 | C14020200000000015230001357 | C14020200000000015230001357 | 20000 | 20000 | 骨科假体试模 | 骨科假体试模 | 沪闵械备20220001号 | 沪闵械备20220001号 | 2022-01-04 00:00:00 | 2088-12-31 00:00:00 | 109 | 109 | GP型(骨盆) | GP型(骨盆) | 不区分 | 高分子 | 个 | 件 | 盒 | 件 | 1 | 1 | 宽岳新晟实医疗科技（上海）有限公司 | 宽岳新晟实医疗科技（上海）有限公司 | 视为确认可替代
002130131358 | 直接挂网采购 | 挂网中 | C14020200000000015230001358 | C14020200000000015230001358 | 20000 | 20000 | 骨科假体试模 | 骨科假体试模 | 沪闵械备20220001号 | 沪闵械备20220001号 | 2022-01-04 00:00:00 | 2088-12-31 00:00:00 | 122 | 122 | JZ型(脊柱) | JZ型(脊柱) | 不区分 | 高分子 | 个 | 件 | 盒 | 件 | 1 | 1 | 宽岳新晟实医疗科技（上海）有限公司 | 宽岳新晟实医疗科技（上海）有限公司 | 视为确认可替代
002130131359 | 直接挂网采购 | 挂网中 | C14020200000000015230001359 | C14020200000000015230001359 | 20000 | 20000 | 骨科假体试模 | 骨科假体试模 | 沪闵械备20220001号 | 沪闵械备20220001号 | 2022-01-04 00:00:00 | 2088-12-31 00:00:00 | 143 | 143 | SZ型(四肢) | SZ型(四肢) | 不区分 | 高分子 | 个 | 件 | 盒 | 件 | 1 | 1 | 宽岳新晟实医疗科技（上海）有限公司 | 宽岳新晟实医疗科技（上海）有限公司 | 视为确认可替代
002130131360 | 直接挂网采购 | 挂网中 | C14020200000000015230001360 | C14020200000000015230001360 | 20000 | 20000 | 骨科假体试模 | 骨科假体试模 | 沪闵械备20220001号 | 沪闵械备20220001号 | 2022-01-04 00:00:00 | 2088-12-31 00:00:00 | 390 | 390 | SZ型(四肢) | SZ型(四肢) | 不区分 | 高分子 | 个 | 件 | 盒 | 件 | 1 | 1 | 宽岳新晟实医疗科技（上海）有限公司 | 宽岳新晟实医疗科技（上海）有限公司 | 视为确认可替代
002130131361 | 直接挂网采购 | 挂网中 | C14020200000000015230001361 | C14020200000000015230001361 | 20000 | 20000 | 骨科假体试模 | 骨科假体试模 | 沪闵械备20220001号 | 沪闵械备20220001号 | 2022-01-04 00:00:00 | 2088-12-31 00:00:00 | 181 | 181 | JZ型(脊柱) | JZ型(脊柱) | 不区分 | 高分子 | 个 | 件 | 盒 | 件 | 1 | 1 | 宽岳新晟实医疗科技（上海）有限公司 | 宽岳新晟实医疗科技（上海）有限公司 | 视为确认可替代
002130131362 | 直接挂网采购 | 挂网中 | C14020200000000015230001362 | C14020200000000015230001362 | 20000 | 20000 | 骨科假体试模 | 骨科假体试模 | 沪闵械备20220001号 | 沪闵械备20220001号 | 2022-01-04 00:00:00 | 2088-12-31 00:00:00 | 233 | 233 | TL型(头颅) | TL型(头颅) | 不区分 | 高分子 | 个 | 件 | 盒 | 件 | 1 | 1 | 宽岳新晟实医疗科技（上海）有限公司 | 宽岳新晟实医疗科技（上海）有限公司 | 视为确认可替代
002130131363 | 直接挂网采购 | 挂网中 | C14020200000000015230001363 | C14020200000000015230001363 | 20000 | 20000 | 骨科假体试模 | 骨科假体试模 | 沪闵械备20220001号 | 沪闵械备20220001号 | 2022-01-04 00:00:00 | 2088-12-31 00:00:00 | 121 | 121 | JZ型(脊柱) | JZ型(脊柱) | 不区分 | 高分子 | 个 | 件 | 盒 | 件 | 1 | 1 | 宽岳新晟实医疗科技（上海）有限公司 | 宽岳新晟实医疗科技（上海）有限公司 | 视为确认可替代
002130131364 | 直接挂网采购 | 挂网中 | C14020200000000015230001364 | C14020200000000015230001364 | 20000 | 20000 | 骨科假体试模 | 骨科假体试模 | 沪闵械备20220001号 | 沪闵械备20220001号 | 2022-01-04 00:00:00 | 2088-12-31 00:00:00 | 228 | 228 | GP型(骨盆) | GP型(骨盆) | 不区分 | 高分子 | 个 | 件 | 盒 | 件 | 1 | 1 | 宽岳新晟实医疗科技（上海）有限公司 | 宽岳新晟实医疗科技（上海）有限公司 | 视为确认可替代
002130131365 | 直接挂网采购 | 挂网中 | C14020200000000015230001365 | C14020200000000015230001365 | 20000 | 20000 | 骨科假体试模 | 骨科假体试模 | 沪闵械备20220001号 | 沪闵械备20220001号 | 2022-01-04 00:00:00 | 2088-12-31 00:00:00 | 287 | 287 | SZ型(四肢) | SZ型(四肢) | 不区分 | 高分子 | 个 | 件 | 盒 | 件 | 1 | 1 | 宽岳新晟实医疗科技（上海）有限公司 | 宽岳新晟实医疗科技（上海）有限公司 | 视为确认可替代
002130131366 | 直接挂网采购 | 挂网中 | C14020200000000015230001366 | C14020200000000015230001366 | 20000 | 20000 | 骨科假体试模 | 骨科假体试模 | 沪闵械备20220001号 | 沪闵械备20220001号 | 2022-01-04 00:00:00 | 2088-12-31 00:00:00 | 188 | 188 | JZ型(脊柱) | JZ型(脊柱) | 不区分 | 高分子 | 个 | 件 | 盒 | 件 | 1 | 1 | 宽岳新晟实医疗科技（上海）有限公司 | 宽岳新晟实医疗科技（上海）有限公司 | 视为确认可替代
002130131367 | 直接挂网采购 | 挂网中 | C14020200000000015230001367 | C14020200000000015230001367 | 20000 | 20000 | 骨科假体试模 | 骨科假体试模 | 沪闵械备20220001号 | 沪闵械备20220001号 | 2022-01-04 00:00:00 | 2088-12-31 00:00:00 | 199 | 199 | SZ型(四肢) | SZ型(四肢) | 不区分 | 高分子 | 个 | 件 | 盒 | 件 | 1 | 1 | 宽岳新晟实医疗科技（上海）有限公司 | 宽岳新晟实医疗科技（上海）有限公司 | 视为确认可替代
002130131368 | 直接挂网采购 | 挂网中 | C14020200000000015230001368 | C14020200000000015230001368 | 20000 | 20000 | 骨科假体试模 | 骨科假体试模 | 沪闵械备20220001号 | 沪闵械备20220001号 | 2022-01-04 00:00:00 | 2088-12-31 00:00:00 | 119 | 119 | JZ型(脊柱) | JZ型(脊柱) | 不区分 | 高分子 | 个 | 件 | 盒 | 件 | 1 | 1 | 宽岳新晟实医疗科技（上海）有限公司 | 宽岳新晟实医疗科技（上海）有限公司 | 视为确认可替代
002130131369 | 直接挂网采购 | 挂网中 | C14020200000000015230001369 | C14020200000000015230001369 | 20000 | 20000 | 骨科假体试模 | 骨科假体试模 | 沪闵械备20220001号 | 沪闵械备20220001号 | 2022-01-04 00:00:00 | 2088-12-31 00:00:00 | 382 | 382 | SZ型(四肢) | SZ型(四肢) | 不区分 | 高分子 | 个 | 件 | 盒 | 件 | 1 | 1 | 宽岳新晟实医疗科技（上海）有限公司 | 宽岳新晟实医疗科技（上海）有限公司 | 视为确认可替代
002130131370 | 直接挂网采购 | 挂网中 | C14020200000000015230001370 | C14020200000000015230001370 | 20000 | 20000 | 骨科假体试模 | 骨科假体试模 | 沪闵械备20220001号 | 沪闵械备20220001号 | 2022-01-04 00:00:00 | 2088-12-31 00:00:00 | 208 | 208 | TL型(头颅) | TL型(头颅) | 不区分 | 高分子 | 个 | 件 | 盒 | 件 | 1 | 1 | 宽岳新晟实医疗科技（上海）有限公司 | 宽岳新晟实医疗科技（上海）有限公司 | 视为确认可替代
002130131371 | 直接挂网采购 | 挂网中 | C14020200000000015230001371 | C14020200000000015230001371 | 20000 | 20000 | 骨科假体试模 | 骨科假体试模 | 沪闵械备20220001号 | 沪闵械备20220001号 | 2022-01-04 00:00:00 | 2088-12-31 00:00:00 | 141 | 141 | JZ型(脊柱) | JZ型(脊柱) | 不区分 | 高分子 | 个 | 件 | 盒 | 件 | 1 | 1 | 宽岳新晟实医疗科技（上海）有限公司 | 宽岳新晟实医疗科技（上海）有限公司 | 视为确认可替代
002130131372 | 直接挂网采购 | 挂网中 | C14020200000000015230001372 | C14020200000000015230001372 | 20000 | 20000 | 骨科假体试模 | 骨科假体试模 | 沪闵械备20220001号 | 沪闵械备20220001号 | 2022-01-04 00:00:00 | 2088-12-31 00:00:00 | 33 | 33 | GP型(骨盆) | GP型(骨盆) | 不区分 | 高分子 | 个 | 件 | 盒 | 件 | 1 | 1 | 宽岳新晟实医疗科技（上海）有限公司 | 宽岳新晟实医疗科技（上海）有限公司 | 视为确认可替代
002130131373 | 直接挂网采购 | 挂网中 | C14020200000000015230001373 | C14020200000000015230001373 | 20000 | 20000 | 骨科假体试模 | 骨科假体试模 | 沪闵械备20220001号 | 沪闵械备20220001号 | 2022-01-04 00:00:00 | 2088-12-31 00:00:00 | 105 | 105 | SZ型(四肢) | SZ型(四肢) | 不区分 | 高分子 | 个 | 件 | 盒 | 件 | 1 | 1 | 宽岳新晟实医疗科技（上海）有限公司 | 宽岳新晟实医疗科技（上海）有限公司 | 视为确认可替代
002130131374 | 直接挂网采购 | 挂网中 | C14020200000000015230001374 | C14020200000000015230001374 | 20000 | 20000 | 骨科假体试模 | 骨科假体试模 | 沪闵械备20220001号 | 沪闵械备20220001号 | 2022-01-04 00:00:00 | 2088-12-31 00:00:00 | 399 | 399 | JZ型(脊柱) | JZ型(脊柱) | 不区分 | 高分子 | 个 | 件 | 盒 | 件 | 1 | 1 | 宽岳新晟实医疗科技（上海）有限公司 | 宽岳新晟实医疗科技（上海）有限公司 | 视为确认可替代
002130131375 | 直接挂网采购 | 挂网中 | C14020200000000015230001375 | C14020200000000015230001375 | 20000 | 20000 | 骨科假体试模 | 骨科假体试模 | 沪闵械备20220001号 | 沪闵械备20220001号 | 2022-01-04 00:00:00 | 2088-12-31 00:00:00 | 56 | 56 | TL型(头颅) | TL型(头颅) | 不区分 | 高分子 | 个 | 件 | 盒 | 件 | 1 | 1 | 宽岳新晟实医疗科技（上海）有限公司 | 宽岳新晟实医疗科技（上海）有限公司 | 视为确认可替代
002130131376 | 直接挂网采购 | 挂网中 | C14020200000000015230001376 | C14020200000000015230001376 | 20000 | 20000 | 骨科假体试模 | 骨科假体试模 | 沪闵械备20220001号 | 沪闵械备20220001号 | 2022-01-04 00:00:00 | 2088-12-31 00:00:00 | 118 | 118 | GP型(骨盆) | GP型(骨盆) | 不区分 | 高分子 | 个 | 件 | 盒 | 件 | 1 | 1 | 宽岳新晟实医疗科技（上海）有限公司 | 宽岳新晟实医疗科技（上海）有限公司 | 视为确认可替代
002130131377 | 直接挂网采购 | 挂网中 | C14020200000000015230001377 | C14020200000000015230001377 | 20000 | 20000 | 骨科假体试模 | 骨科假体试模 | 沪闵械备20220001号 | 沪闵械备20220001号 | 2022-01-04 00:00:00 | 2088-12-31 00:00:00 | 233 | 233 | SZ型(四肢) | SZ型(四肢) | 不区分 | 高分子 | 个 | 件 | 盒 | 件 | 1 | 1 | 宽岳新晟实医疗科技（上海）有限公司 | 宽岳新晟实医疗科技（上海）有限公司 | 视为确认可替代
002130131378 | 直接挂网采购 | 挂网中 | C14020200000000015230001378 | C14020200000000015230001378 | 20000 | 20000 | 骨科假体试模 | 骨科假体试模 | 沪闵械备20220001号 | 沪闵械备20220001号 | 2022-01-04 00:00:00 | 2088-12-31 00:00:00 | 106 | 106 | GP型(骨盆) | GP型(骨盆) | 不区分 | 高分子 | 个 | 件 | 盒 | 件 | 1 | 1 | 宽岳新晟实医疗科技（上海）有限公司 | 宽岳新晟实医疗科技（上海）有限公司 | 视为确认可替代
002130131379 | 直接挂网采购 | 挂网中 | C14020200000000015230001379 | C14020200000000015230001379 | 20000 | 20000 | 骨科假体试模 | 骨科假体试模 | 沪闵械备20220001号 | 沪闵械备20220001号 | 2022-01-04 00:00:00 | 2088-12-31 00:00:00 | 211 | 211 | GP型(骨盆) | GP型(骨盆) | 不区分 | 高分子 | 个 | 件 | 盒 | 件 | 1 | 1 | 宽岳新晟实医疗科技（上海）有限公司 | 宽岳新晟实医疗科技（上海）有限公司 | 视为确认可替代
002130131380 | 直接挂网采购 | 挂网中 | C14020200000000015230001380 | C14020200000000015230001380 | 20000 | 20000 | 骨科假体试模 | 骨科假体试模 | 沪闵械备20220001号 | 沪闵械备20220001号 | 2022-01-04 00:00:00 | 2088-12-31 00:00:00 | 289 | 289 | JZ型(脊柱) | JZ型(脊柱) | 不区分 | 高分子 | 个 | 件 | 盒 | 件 | 1 | 1 | 宽岳新晟实医疗科技（上海）有限公司 | 宽岳新晟实医疗科技（上海）有限公司 | 视为确认可替代
002130131381 | 直接挂网采购 | 挂网中 | C14020200000000015230001381 | C14020200000000015230001381 | 20000 | 20000 | 骨科假体试模 | 骨科假体试模 | 沪闵械备20220001号 | 沪闵械备20220001号 | 2022-01-04 00:00:00 | 2088-12-31 00:00:00 | 215 | 215 | TL型(头颅) | TL型(头颅) | 不区分 | 高分子 | 个 | 件 | 盒 | 件 | 1 | 1 | 宽岳新晟实医疗科技（上海）有限公司 | 宽岳新晟实医疗科技（上海）有限公司 | 视为确认可替代
002130131382 | 直接挂网采购 | 挂网中 | C14020200000000015230001382 | C14020200000000015230001382 | 20000 | 20000 | 骨科假体试模 | 骨科假体试模 | 沪闵械备20220001号 | 沪闵械备20220001号 | 2022-01-04 00:00:00 | 2088-12-31 00:00:00 | 294 | 294 | TL型(头颅) | TL型(头颅) | 不区分 | 高分子 | 个 | 件 | 盒 | 件 | 1 | 1 | 宽岳新晟实医疗科技（上海）有限公司 | 宽岳新晟实医疗科技（上海）有限公司 | 视为确认可替代
002130131383 | 直接挂网采购 | 挂网中 | C14020200000000015230001383 | C14020200000000015230001383 | 20000 | 20000 | 骨科假体试模 | 骨科假体试模 | 沪闵械备20220001号 | 沪闵械备20220001号 | 2022-01-04 00:00:00 | 2088-12-31 00:00:00 | 213 | 213 | GP型(骨盆) | GP型(骨盆) | 不区分 | 高分子 | 个 | 件 | 盒 | 件 | 1 | 1 | 宽岳新晟实医疗科技（上海）有限公司 | 宽岳新晟实医疗科技（上海）有限公司 | 视为确认可替代
002130131384 | 直接挂网采购 | 挂网中 | C14020200000000015230001384 | C14020200000000015230001384 | 20000 | 20000 | 骨科假体试模 | 骨科假体试模 | 沪闵械备20220001号 | 沪闵械备20220001号 | 2022-01-04 00:00:00 | 2088-12-31 00:00:00 | 163 | 163 | TL型(头颅) | TL型(头颅) | 不区分 | 高分子 | 个 | 件 | 盒 | 件 | 1 | 1 | 宽岳新晟实医疗科技（上海）有限公司 | 宽岳新晟实医疗科技（上海）有限公司 | 视为确认可替代
002132980022 | 备选库目录 | 挂网中 | C03360610700002075510000054 | C03360610700002075510000054 | 1750 | 1750 | 倒置型肩关节系统-反转肩中心螺钉 | 倒置型肩关节系统-螺钉 | 国械注进20163131824 | 国械注进20163131824 | 2020-12-15 00:00:00 | 2025-12-14 00:00:00 | 4.75x30mm (灭菌) | 非锁定螺钉 4.75x30mm (灭菌) | 180510 | 180510 | 不区分 | 钛合金 | 盒 | 颗 | 盒 | 颗 | 1 | 1 | 邦美骨科公司 Biomet Orthopedics | 捷迈（上海）医疗国际贸易有限公司 | 视为确认可替代
002132980023 | 备选库目录 | 挂网中 | C03360610700002075510000050 | C03360610700002075510000050 | 1750 | 1750 | 倒置型肩关节系统-反转肩中心螺钉 | 倒置型肩关节系统-螺钉 | 国械注进20163131824 | 国械注进20163131824 | 2020-12-15 00:00:00 | 2025-12-14 00:00:00 | 4.75x35mm (灭菌) | 非锁定螺钉 4.75x35mm (灭菌) | 180511 | 180511 | 不区分 | 钛合金 | 盒 | 颗 | 盒 | 颗 | 1 | 1 | 邦美骨科公司 Biomet Orthopedics | 捷迈（上海）医疗国际贸易有限公司 | 视为确认可替代
002132980024 | 备选库目录 | 挂网中 | C03360610700002075510000055 | C03360610700002075510000055 | 1750 | 1750 | 倒置型肩关节系统-反转肩中心螺钉 | 倒置型肩关节系统-螺钉 | 国械注进20163131824 | 国械注进20163131824 | 2020-12-15 00:00:00 | 2025-12-14 00:00:00 | 4.75x20mm (灭菌) | 非锁定螺钉 4.75x20mm (灭菌) | 180508 | 180508 | 不区分 | 钛合金 | 盒 | 颗 | 盒 | 颗 | 1 | 1 | 邦美骨科公司 Biomet Orthopedics | 捷迈（上海）医疗国际贸易有限公司 | 视为确认可替代
002132980025 | 备选库目录 | 挂网中 | C03360610700002075510000053 | C03360610700002075510000053 | 1750 | 1750 | 倒置型肩关节系统-反转肩中心螺钉 | 倒置型肩关节系统-螺钉 | 国械注进20163131824 | 国械注进20163131824 | 2020-12-15 00:00:00 | 2025-12-14 00:00:00 | 4.75x40mm (灭菌) | 非锁定螺钉 4.75x40mm (灭菌) | 180512 | 180512 | 不区分 | 钛合金 | 盒 | 颗 | 盒 | 颗 | 1 | 1 | 邦美骨科公司 Biomet Orthopedics | 捷迈（上海）医疗国际贸易有限公司 | 视为确认可替代
002132980026 | 备选库目录 | 挂网中 | C03360610700002075510000052 | C03360610700002075510000052 | 1750 | 1750 | 倒置型肩关节系统-反转肩中心螺钉 | 倒置型肩关节系统-螺钉 | 国械注进20163131824 | 国械注进20163131824 | 2020-12-15 00:00:00 | 2025-12-14 00:00:00 | 4.75x45mm (灭菌) | 非锁定螺钉 4.75x45mm (灭菌) | 180513 | 180513 | 不区分 | 钛合金 | 盒 | 颗 | 盒 | 颗 | 1 | 1 | 邦美骨科公司 Biomet Orthopedics | 捷迈（上海）医疗国际贸易有限公司 | 视为确认可替代
002132980027 | 备选库目录 | 挂网中 | C03360610700002075510000056 | C03360610700002075510000056 | 1750 | 1750 | 倒置型肩关节系统-反转肩中心螺钉 | 倒置型肩关节系统-螺钉 | 国械注进20163131824 | 国械注进20163131824 | 2020-12-15 00:00:00 | 2025-12-14 00:00:00 | 4.75x15mm (灭菌) | 非锁定螺钉4.75x15mm (灭菌) | 180507 | 180507 | 不区分 | 钛合金 | 盒 | 颗 | 盒 | 颗 | 1 | 1 | 邦美骨科公司 Biomet Orthopedics | 捷迈（上海）医疗国际贸易有限公司 | 视为确认可替代
002132980028 | 备选库目录 | 挂网中 | C03360610700002075510000051 | C03360610700002075510000051 | 1750 | 1750 | 倒置型肩关节系统-反转肩中心螺钉 | 倒置型肩关节系统-螺钉 | 国械注进20163131824 | 国械注进20163131824 | 2020-12-15 00:00:00 | 2025-12-14 00:00:00 | 4.75x25mm (灭菌) | 非锁定螺钉 4.75x25mm (灭菌) | 180509 | 180509 | 不区分 | 钛合金 | 盒 | 颗 | 盒 | 颗 | 1 | 1 | 邦美骨科公司 Biomet Orthopedics | 捷迈（上海）医疗国际贸易有限公司 | 视为确认可替代
002136530001 | 备选库目录 | 挂网中 | C07090214402000102990000002 | C07090214402000102990000002 | 440 | 440 | 维它灵大支架 | 定制式活动义齿 | 吉械注准20202170387 | 新械注准20162170004 | 2020-11-24 00:00:00 | 2025-11-23 00:00:00 | -- | 纯钛支架（中） | -- | 纯钛支架义齿 | 金属 |  | 份 | 件 | 盒 | 件 | 1 | 1 | 长春市天乐义齿有限责任公司 | 长春市天乐义齿有限责任公司 | 视为确认可替代
002144980001 | 备选库目录 | 挂网中 | C01060102600002018280000001 | C01060102600002018280000001 | 380 | 380 | 一次性穿刺针 | 一次性穿刺针 | 苏械注准20222141795 | 苏械注准20222141795 | 2022-09-29 00:00:00 | 2027-09-28 00:00:00 | 0.7(22G)×100(RW) | 0.7(22G)×100(RW) | PTC-A | PTC-A | 不锈钢、PVC、PC、聚乙烯 | 不锈钢、PC、PVC、TPU | 支 | 支 | 包 | 支 | 1 | 1 | 江苏威茂医疗科技有限公司 | 江苏威茂医疗科技有限公司 | 视为确认可替代
002144980002 | 备选库目录 | 挂网中 | C01060102600002018280000002 | C01060102600002018280000002 | 380 | 380 | 一次性穿刺针 | 一次性穿刺针 | 苏械注准20222141795 | 苏械注准20222141795 | 2022-09-29 00:00:00 | 2027-09-28 00:00:00 | 1.1 (19G)×90(RW) | 1.1 (19G)×90(RW) | PTC-A | PTC-A | 不锈钢、PVC、PC、聚乙烯 | 不锈钢、PC、PVC、TPU | 支 | 支 | 包 | 支 | 1 | 1 | 江苏威茂医疗科技有限公司 | 江苏威茂医疗科技有限公司 | 视为确认可替代
002144980003 | 备选库目录 | 挂网中 | C01060102600002018280000003 | C01060102600002018280000003 | 380 | 380 | 一次性穿刺针 | 一次性穿刺针 | 苏械注准20222141795 | 苏械注准20222141795 | 2022-09-29 00:00:00 | 2027-09-28 00:00:00 | 0.55(24G)×80(RW) | 0.55(24G)×80(RW) | PTC-A | PTC-A | 不锈钢、PVC、PC、聚乙烯 | 不锈钢、PC、PVC、TPU | 支 | 支 | 包 | 支 | 1 | 1 | 江苏威茂医疗科技有限公司 | 江苏威茂医疗科技有限公司 | 视为确认可替代
002144980004 | 备选库目录 | 挂网中 | C01060102600002018280000004 | C01060102600002018280000004 | 380 | 380 | 一次性穿刺针 | 一次性穿刺针 | 苏械注准20222141795 | 苏械注准20222141795 | 2022-09-29 00:00:00 | 2027-09-28 00:00:00 | 0.5(25G)×100(RW) | 0.5(25G)×100(RW) | PTC-A | PTC-A | 不锈钢、PVC、PC、聚乙烯 | 不锈钢、PC、PVC、TPU | 支 | 支 | 包 | 支 | 1 | 1 | 江苏威茂医疗科技有限公司 | 江苏威茂医疗科技有限公司 | 视为确认可替代
002144980005 | 备选库目录 | 挂网中 | C01060102600002018280000007 | C01060102600002018280000007 | 380 | 380 | 一次性穿刺针 | 一次性穿刺针 | 苏械注准20222141795 | 苏械注准20222141795 | 2022-09-29 00:00:00 | 2027-09-28 00:00:00 | 0.55(24G)×60(RW) | 0.55(24G)×60(RW) | PTC-A | PTC-A | 不锈钢、PVC、PC、聚乙烯 | 不锈钢、PC、PVC、TPU | 支 | 支 | 包 | 支 | 1 | 1 | 江苏威茂医疗科技有限公司 | 江苏威茂医疗科技有限公司 | 视为确认可替代
002144980006 | 备选库目录 | 挂网中 | C01060102600002018280000009 | C01060102600002018280000009 | 380 | 380 | 一次性穿刺针 | 一次性穿刺针 | 苏械注准20222141795 | 苏械注准20222141795 | 2022-09-29 00:00:00 | 2027-09-28 00:00:00 | 0.9 (20G)×55(RW) | 0.9 (20G)×55(RW) | PTC-A | PTC-A | 不锈钢、PVC、PC、聚乙烯 | 不锈钢、PC、PVC、TPU | 支 | 支 | 包 | 支 | 1 | 1 | 江苏威茂医疗科技有限公司 | 江苏威茂医疗科技有限公司 | 视为确认可替代
002144980007 | 备选库目录 | 挂网中 | C01060102600002018280000010 | C01060102600002018280000010 | 380 | 380 | 一次性穿刺针 | 一次性穿刺针 | 苏械注准20222141795 | 苏械注准20222141795 | 2022-09-29 00:00:00 | 2027-09-28 00:00:00 | 0.9 (20G)×80(RW) | 0.9 (20G)×80(RW) | PTC-A | PTC-A | 不锈钢、PVC、PC、聚乙烯 | 不锈钢、PC、PVC、TPU | 支 | 支 | 包 | 支 | 1 | 1 | 江苏威茂医疗科技有限公司 | 江苏威茂医疗科技有限公司 | 视为确认可替代
002144980008 | 备选库目录 | 挂网中 | C01060102600002018280000014 | C01060102600002018280000014 | 380 | 380 | 一次性穿刺针 | 一次性穿刺针 | 苏械注准20222141795 | 苏械注准20222141795 | 2022-09-29 00:00:00 | 2027-09-28 00:00:00 | 1.1 (19G)×75(RW) | 1.1 (19G)×75(RW) | PTC-A | PTC-A | 不锈钢、PVC、PC、聚乙烯 | 不锈钢、PC、PVC、TPU | 支 | 支 | 包 | 支 | 1 | 1 | 江苏威茂医疗科技有限公司 | 江苏威茂医疗科技有限公司 | 视为确认可替代
002144980009 | 备选库目录 | 挂网中 | C01060102600002018280000016 | C01060102600002018280000016 | 380 | 380 | 一次性穿刺针 | 一次性穿刺针 | 苏械注准20222141795 | 苏械注准20222141795 | 2022-09-29 00:00:00 | 2027-09-28 00:00:00 | 0.5(25G)×50(RW) | 0.5(25G)×50(RW) | PTC-A | PTC-A | 不锈钢、PVC、PC、聚乙烯 | 不锈钢、PC、PVC、TPU | 支 | 支 | 包 | 支 | 1 | 1 | 江苏威茂医疗科技有限公司 | 江苏威茂医疗科技有限公司 | 视为确认可替代
002144980010 | 备选库目录 | 挂网中 | C01060102600002018280000017 | C01060102600002018280000017 | 380 | 380 | 一次性穿刺针 | 一次性穿刺针 | 苏械注准20222141795 | 苏械注准20222141795 | 2022-09-29 00:00:00 | 2027-09-28 00:00:00 | 0.6(23G)×90(RW) | 0.6(23G)×90(RW) | PTC-A | PTC-A | 不锈钢、PVC、PC、聚乙烯 | 不锈钢、PC、PVC、TPU | 支 | 支 | 包 | 支 | 1 | 1 | 江苏威茂医疗科技有限公司 | 江苏威茂医疗科技有限公司 | 视为确认可替代
002144980011 | 备选库目录 | 挂网中 | C01060102600002018280000018 | C01060102600002018280000018 | 380 | 380 | 一次性穿刺针 | 一次性穿刺针 | 苏械注准20222141795 | 苏械注准20222141795 | 2022-09-29 00:00:00 | 2027-09-28 00:00:00 | 0.5(25G)×55(RW) | 0.5(25G)×55(RW) | PTC-A | PTC-A | 不锈钢、PVC、PC、聚乙烯 | 不锈钢、PC、PVC、TPU | 支 | 支 | 包 | 支 | 1 | 1 | 江苏威茂医疗科技有限公司 | 江苏威茂医疗科技有限公司 | 视为确认可替代
002144980012 | 备选库目录 | 挂网中 | C01060102600002018280000020 | C01060102600002018280000020 | 380 | 380 | 一次性穿刺针 | 一次性穿刺针 | 苏械注准20222141795 | 苏械注准20222141795 | 2022-09-29 00:00:00 | 2027-09-28 00:00:00 | 0.8 (21G)×55(RW) | 0.8 (21G)×55(RW) | PTC-A | PTC-A | 不锈钢、PVC、PC、聚乙烯 | 不锈钢、PC、PVC、TPU | 支 | 支 | 包 | 支 | 1 | 1 | 江苏威茂医疗科技有限公司 | 江苏威茂医疗科技有限公司 | 视为确认可替代
002144980013 | 备选库目录 | 挂网中 | C01060102600002018280000021 | C01060102600002018280000021 | 380 | 380 | 一次性穿刺针 | 一次性穿刺针 | 苏械注准20222141795 | 苏械注准20222141795 | 2022-09-29 00:00:00 | 2027-09-28 00:00:00 | 1.2 (18G)×90(RW) | 1.2 (18G)×90(RW) | PTC-A | PTC-A | 不锈钢、PVC、PC、聚乙烯 | 不锈钢、PC、PVC、TPU | 支 | 支 | 包 | 支 | 1 | 1 | 江苏威茂医疗科技有限公司 | 江苏威茂医疗科技有限公司 | 视为确认可替代
002144980014 | 备选库目录 | 挂网中 | C01060102600002018280000023 | C01060102600002018280000023 | 380 | 380 | 一次性穿刺针 | 一次性穿刺针 | 苏械注准20222141795 | 苏械注准20222141795 | 2022-09-29 00:00:00 | 2027-09-28 00:00:00 | 0.8 (21G)×100(RW) | 0.8 (21G)×100(RW) | PTC-A | PTC-A | 不锈钢、PVC、PC、聚乙烯 | 不锈钢、PC、PVC、TPU | 支 | 支 | 包 | 支 | 1 | 1 | 江苏威茂医疗科技有限公司 | 江苏威茂医疗科技有限公司 | 视为确认可替代
002144980015 | 备选库目录 | 挂网中 | C01060102600002018280000024 | C01060102600002018280000024 | 380 | 380 | 一次性穿刺针 | 一次性穿刺针 | 苏械注准20222141795 | 苏械注准20222141795 | 2022-09-29 00:00:00 | 2027-09-28 00:00:00 | 0.6(23G)×80(RW) | 0.6(23G)×80(RW) | PTC-A | PTC-A | 不锈钢、PVC、PC、聚乙烯 | 不锈钢、PC、PVC、TPU | 支 | 支 | 包 | 支 | 1 | 1 | 江苏威茂医疗科技有限公司 | 江苏威茂医疗科技有限公司 | 视为确认可替代
002144980016 | 备选库目录 | 挂网中 | C01060102600002018280000025 | C01060102600002018280000025 | 380 | 380 | 一次性穿刺针 | 一次性穿刺针 | 苏械注准20222141795 | 苏械注准20222141795 | 2022-09-29 00:00:00 | 2027-09-28 00:00:00 | 1.2 (18G)×50(RW) | 1.2 (18G)×50(RW) | PTC-A | PTC-A | 不锈钢、PVC、PC、聚乙烯 | 不锈钢、PC、PVC、TPU | 支 | 支 | 包 | 支 | 1 | 1 | 江苏威茂医疗科技有限公司 | 江苏威茂医疗科技有限公司 | 视为确认可替代
002144980017 | 备选库目录 | 挂网中 | C01060102600002018280000029 | C01060102600002018280000029 | 380 | 380 | 一次性穿刺针 | 一次性穿刺针 | 苏械注准20222141795 | 苏械注准20222141795 | 2022-09-29 00:00:00 | 2027-09-28 00:00:00 | 0.8 (21G)×75(RW) | 0.8 (21G)×75(RW) | PTC-A | PTC-A | 不锈钢、PVC、PC、聚乙烯 | 不锈钢、PC、PVC、TPU | 支 | 支 | 包 | 支 | 1 | 1 | 江苏威茂医疗科技有限公司 | 江苏威茂医疗科技有限公司 | 视为确认可替代
002144980018 | 备选库目录 | 挂网中 | C01060102600002018280000030 | C01060102600002018280000030 | 380 | 380 | 一次性穿刺针 | 一次性穿刺针 | 苏械注准20222141795 | 苏械注准20222141795 | 2022-09-29 00:00:00 | 2027-09-28 00:00:00 | 1.2 (18G)×85(RW) | 1.2 (18G)×85(RW) | PTC-A | PTC-A | 不锈钢、PVC、PC、聚乙烯 | 不锈钢、PC、PVC、TPU | 支 | 支 | 包 | 支 | 1 | 1 | 江苏威茂医疗科技有限公司 | 江苏威茂医疗科技有限公司 | 视为确认可替代
002144980019 | 备选库目录 | 挂网中 | C01060102600002018280000031 | C01060102600002018280000031 | 380 | 380 | 一次性穿刺针 | 一次性穿刺针 | 苏械注准20222141795 | 苏械注准20222141795 | 2022-09-29 00:00:00 | 2027-09-28 00:00:00 | 1.2 (18G)×55(RW) | 1.2 (18G)×55(RW) | PTC-A | PTC-A | 不锈钢、PVC、PC、聚乙烯 | 不锈钢、PC、PVC、TPU | 支 | 支 | 包 | 支 | 1 | 1 | 江苏威茂医疗科技有限公司 | 江苏威茂医疗科技有限公司 | 视为确认可替代
002144980020 | 备选库目录 | 挂网中 | C01060102600002018280000033 | C01060102600002018280000033 | 380 | 380 | 一次性穿刺针 | 一次性穿刺针 | 苏械注准20222141795 | 苏械注准20222141795 | 2022-09-29 00:00:00 | 2027-09-28 00:00:00 | 0.9 (20G)×90(RW) | 0.9 (20G)×90(RW) | PTC-A | PTC-A | 不锈钢、PVC、PC、聚乙烯 | 不锈钢、PC、PVC、TPU | 支 | 支 | 包 | 支 | 1 | 1 | 江苏威茂医疗科技有限公司 | 江苏威茂医疗科技有限公司 | 视为确认可替代
002144980021 | 备选库目录 | 挂网中 | C01060102600002018280000034 | C01060102600002018280000034 | 380 | 380 | 一次性穿刺针 | 一次性穿刺针 | 苏械注准20222141795 | 苏械注准20222141795 | 2022-09-29 00:00:00 | 2027-09-28 00:00:00 | 1.2 (18G)×75(RW) | 1.2 (18G)×75(RW) | PTC-A | PTC-A | 不锈钢、PVC、PC、聚乙烯 | 不锈钢、PC、PVC、TPU | 支 | 支 | 包 | 支 | 1 | 1 | 江苏威茂医疗科技有限公司 | 江苏威茂医疗科技有限公司 | 视为确认可替代
002144980022 | 备选库目录 | 挂网中 | C01060102600002018280000035 | C01060102600002018280000035 | 380 | 380 | 一次性穿刺针 | 一次性穿刺针 | 苏械注准20222141795 | 苏械注准20222141795 | 2022-09-29 00:00:00 | 2027-09-28 00:00:00 | 0.8 (21G)×95(RW) | 0.8 (21G)×95(RW) | PTC-A | PTC-A | 不锈钢、PVC、PC、聚乙烯 | 不锈钢、PC、PVC、TPU | 支 | 支 | 包 | 支 | 1 | 1 | 江苏威茂医疗科技有限公司 | 江苏威茂医疗科技有限公司 | 视为确认可替代
002144980023 | 备选库目录 | 挂网中 | C01060102600002018280000036 | C01060102600002018280000036 | 380 | 380 | 一次性穿刺针 | 一次性穿刺针 | 苏械注准20222141795 | 苏械注准20222141795 | 2022-09-29 00:00:00 | 2027-09-28 00:00:00 | 1.2 (18G)×65(RW) | 1.2 (18G)×65(RW) | PTC-A | PTC-A | 不锈钢、PVC、PC、聚乙烯 | 不锈钢、PC、PVC、TPU | 支 | 支 | 包 | 支 | 1 | 1 | 江苏威茂医疗科技有限公司 | 江苏威茂医疗科技有限公司 | 视为确认可替代
002144980024 | 备选库目录 | 挂网中 | C01060102600002018280000037 | C01060102600002018280000037 | 380 | 380 | 一次性穿刺针 | 一次性穿刺针 | 苏械注准20222141795 | 苏械注准20222141795 | 2022-09-29 00:00:00 | 2027-09-28 00:00:00 | 0.8 (21G)×50(RW) | 0.8 (21G)×50(RW) | PTC-A | PTC-A | 不锈钢、PVC、PC、聚乙烯 | 不锈钢、PC、PVC、TPU | 支 | 支 | 包 | 支 | 1 | 1 | 江苏威茂医疗科技有限公司 | 江苏威茂医疗科技有限公司 | 视为确认可替代
002144980025 | 备选库目录 | 挂网中 | C01060102600002018280000038 | C01060102600002018280000038 | 380 | 380 | 一次性穿刺针 | 一次性穿刺针 | 苏械注准20222141795 | 苏械注准20222141795 | 2022-09-29 00:00:00 | 2027-09-28 00:00:00 | 0.55(24G)×50(RW) | 0.55(24G)×50(RW) | PTC-A | PTC-A | 不锈钢、PVC、PC、聚乙烯 | 不锈钢、PC、PVC、TPU | 支 | 支 | 包 | 支 | 1 | 1 | 江苏威茂医疗科技有限公司 | 江苏威茂医疗科技有限公司 | 视为确认可替代
002144980026 | 备选库目录 | 挂网中 | C01060102600002018280000040 | C01060102600002018280000040 | 380 | 380 | 一次性穿刺针 | 一次性穿刺针 | 苏械注准20222141795 | 苏械注准20222141795 | 2022-09-29 00:00:00 | 2027-09-28 00:00:00 | 0.6(23G)×85(RW) | 0.6(23G)×85(RW) | PTC-A | PTC-A | 不锈钢、PVC、PC、聚乙烯 | 不锈钢、PC、PVC、TPU | 支 | 支 | 包 | 支 | 1 | 1 | 江苏威茂医疗科技有限公司 | 江苏威茂医疗科技有限公司 | 视为确认可替代
002144980027 | 备选库目录 | 挂网中 | C01060102600002018280000041 | C01060102600002018280000041 | 380 | 380 | 一次性穿刺针 | 一次性穿刺针 | 苏械注准20222141795 | 苏械注准20222141795 | 2022-09-29 00:00:00 | 2027-09-28 00:00:00 | 0.9 (20G)×60(RW) | 0.9 (20G)×60(RW) | PTC-A | PTC-A | 不锈钢、PVC、PC、聚乙烯 | 不锈钢、PC、PVC、TPU | 支 | 支 | 包 | 支 | 1 | 1 | 江苏威茂医疗科技有限公司 | 江苏威茂医疗科技有限公司 | 视为确认可替代
002144980028 | 备选库目录 | 挂网中 | C01060102600002018280000042 | C01060102600002018280000042 | 380 | 380 | 一次性穿刺针 | 一次性穿刺针 | 苏械注准20222141795 | 苏械注准20222141795 | 2022-09-29 00:00:00 | 2027-09-28 00:00:00 | 0.8 (21G)×80(RW) | 0.8 (21G)×80(RW) | PTC-A | PTC-A | 不锈钢、PVC、PC、聚乙烯 | 不锈钢、PC、PVC、TPU | 支 | 支 | 包 | 支 | 1 | 1 | 江苏威茂医疗科技有限公司 | 江苏威茂医疗科技有限公司 | 视为确认可替代
002144980029 | 备选库目录 | 挂网中 | C01060102600002018280000043 | C01060102600002018280000043 | 380 | 380 | 一次性穿刺针 | 一次性穿刺针 | 苏械注准20222141795 | 苏械注准20222141795 | 2022-09-29 00:00:00 | 2027-09-28 00:00:00 | 0.9 (20G)×50(RW) | 0.9 (20G)×50(RW) | PTC-A | PTC-A | 不锈钢、PVC、PC、聚乙烯 | 不锈钢、PC、PVC、TPU | 支 | 支 | 包 | 支 | 1 | 1 | 江苏威茂医疗科技有限公司 | 江苏威茂医疗科技有限公司 | 视为确认可替代
002144980030 | 备选库目录 | 挂网中 | C01060102600002018280000046 | C01060102600002018280000046 | 380 | 380 | 一次性穿刺针 | 一次性穿刺针 | 苏械注准20222141795 | 苏械注准20222141795 | 2022-09-29 00:00:00 | 2027-09-28 00:00:00 | 0.7 (22G)×50(RW) | 0.7 (22G)×50(RW) | PTC-A | PTC-A | 不锈钢、PVC、PC、聚乙烯 | 不锈钢、PC、PVC、TPU | 支 | 支 | 包 | 支 | 1 | 1 | 江苏威茂医疗科技有限公司 | 江苏威茂医疗科技有限公司 | 视为确认可替代
002144980031 | 备选库目录 | 挂网中 | C01060102600002018280000048 | C01060102600002018280000048 | 380 | 380 | 一次性穿刺针 | 一次性穿刺针 | 苏械注准20222141795 | 苏械注准20222141795 | 2022-09-29 00:00:00 | 2027-09-28 00:00:00 | 0.9 (20G)×70(RW) | 0.9 (20G)×70(RW) | PTC-A | PTC-A | 不锈钢、PVC、PC、聚乙烯 | 不锈钢、PC、PVC、TPU | 支 | 支 | 包 | 支 | 1 | 1 | 江苏威茂医疗科技有限公司 | 江苏威茂医疗科技有限公司 | 视为确认可替代
002144980032 | 备选库目录 | 挂网中 | C01060102600002018280000051 | C01060102600002018280000051 | 380 | 380 | 一次性穿刺针 | 一次性穿刺针 | 苏械注准20222141795 | 苏械注准20222141795 | 2022-09-29 00:00:00 | 2027-09-28 00:00:00 | 1.2 (18G)×70(RW) | 1.2 (18G)×70(RW) | PTC-A | PTC-A | 不锈钢、PVC、PC、聚乙烯 | 不锈钢、PC、PVC、TPU | 支 | 支 | 包 | 支 | 1 | 1 | 江苏威茂医疗科技有限公司 | 江苏威茂医疗科技有限公司 | 视为确认可替代
002144980033 | 备选库目录 | 挂网中 | C01060102600002018280000053 | C01060102600002018280000053 | 380 | 380 | 一次性穿刺针 | 一次性穿刺针 | 苏械注准20222141795 | 苏械注准20222141795 | 2022-09-29 00:00:00 | 2027-09-28 00:00:00 | 0.6(23G)×75(RW) | 0.6(23G)×75(RW) | PTC-A | PTC-A | 不锈钢、PVC、PC、聚乙烯 | 不锈钢、PC、PVC、TPU | 支 | 支 | 包 | 支 | 1 | 1 | 江苏威茂医疗科技有限公司 | 江苏威茂医疗科技有限公司 | 视为确认可替代
002144980034 | 备选库目录 | 挂网中 | C01060102600002018280000055 | C01060102600002018280000055 | 380 | 380 | 一次性穿刺针 | 一次性穿刺针 | 苏械注准20222141795 | 苏械注准20222141795 | 2022-09-29 00:00:00 | 2027-09-28 00:00:00 | 0.5(25G)×85(RW) | 0.5(25G)×85(RW) | PTC-A | PTC-A | 不锈钢、PVC、PC、聚乙烯 | 不锈钢、PC、PVC、TPU | 支 | 支 | 包 | 支 | 1 | 1 | 江苏威茂医疗科技有限公司 | 江苏威茂医疗科技有限公司 | 视为确认可替代
002144980035 | 备选库目录 | 挂网中 | C01060102600002018280000057 | C01060102600002018280000057 | 380 | 380 | 一次性穿刺针 | 一次性穿刺针 | 苏械注准20222141795 | 苏械注准20222141795 | 2022-09-29 00:00:00 | 2027-09-28 00:00:00 | 0.5(25G)×90(RW) | 0.5(25G)×90(RW) | PTC-A | PTC-A | 不锈钢、PVC、PC、聚乙烯 | 不锈钢、PC、PVC、TPU | 支 | 支 | 包 | 支 | 1 | 1 | 江苏威茂医疗科技有限公司 | 江苏威茂医疗科技有限公司 | 视为确认可替代
002144980036 | 备选库目录 | 挂网中 | C01060102600002018280000059 | C01060102600002018280000059 | 380 | 380 | 一次性穿刺针 | 一次性穿刺针 | 苏械注准20222141795 | 苏械注准20222141795 | 2022-09-29 00:00:00 | 2027-09-28 00:00:00 | 0.6(23G)×60(RW) | 0.6(23G)×60(RW) | PTC-A | PTC-A | 不锈钢、PVC、PC、聚乙烯 | 不锈钢、PC、PVC、TPU | 支 | 支 | 包 | 支 | 1 | 1 | 江苏威茂医疗科技有限公司 | 江苏威茂医疗科技有限公司 | 视为确认可替代
002144980037 | 备选库目录 | 挂网中 | C01060102600002018280000060 | C01060102600002018280000060 | 380 | 380 | 一次性穿刺针 | 一次性穿刺针 | 苏械注准20222141795 | 苏械注准20222141795 | 2022-09-29 00:00:00 | 2027-09-28 00:00:00 | 0.8 (21G)×70(RW) | 0.8 (21G)×70(RW) | PTC-A | PTC-A | 不锈钢、PVC、PC、聚乙烯 | 不锈钢、PC、PVC、TPU | 支 | 支 | 包 | 支 | 1 | 1 | 江苏威茂医疗科技有限公司 | 江苏威茂医疗科技有限公司 | 视为确认可替代
002144980038 | 备选库目录 | 挂网中 | C01060102600002018280000061 | C01060102600002018280000061 | 380 | 380 | 一次性穿刺针 | 一次性穿刺针 | 苏械注准20222141795 | 苏械注准20222141795 | 2022-09-29 00:00:00 | 2027-09-28 00:00:00 | 0.55(24G)×65(RW) | 0.55(24G)×65(RW) | PTC-A | PTC-A | 不锈钢、PVC、PC、聚乙烯 | 不锈钢、PC、PVC、TPU | 支 | 支 | 包 | 支 | 1 | 1 | 江苏威茂医疗科技有限公司 | 江苏威茂医疗科技有限公司 | 视为确认可替代
002144980039 | 备选库目录 | 挂网中 | C01060102600002018280000065 | C01060102600002018280000065 | 380 | 380 | 一次性穿刺针 | 一次性穿刺针 | 苏械注准20222141795 | 苏械注准20222141795 | 2022-09-29 00:00:00 | 2027-09-28 00:00:00 | 1.2 (18G)×95(RW) | 1.2 (18G)×95(RW) | PTC-A | PTC-A | 不锈钢、PVC、PC、聚乙烯 | 不锈钢、PC、PVC、TPU | 支 | 支 | 包 | 支 | 1 | 1 | 江苏威茂医疗科技有限公司 | 江苏威茂医疗科技有限公司 | 视为确认可替代
002144980040 | 备选库目录 | 挂网中 | C01060102600002018280000066 | C01060102600002018280000066 | 380 | 380 | 一次性穿刺针 | 一次性穿刺针 | 苏械注准20222141795 | 苏械注准20222141795 | 2022-09-29 00:00:00 | 2027-09-28 00:00:00 | 0.55(24G)×75(RW) | 0.55(24G)×75(RW) | PTC-A | PTC-A | 不锈钢、PVC、PC、聚乙烯 | 不锈钢、PC、PVC、TPU | 支 | 支 | 包 | 支 | 1 | 1 | 江苏威茂医疗科技有限公司 | 江苏威茂医疗科技有限公司 | 视为确认可替代
002144980041 | 备选库目录 | 挂网中 | C01060102600002018280000067 | C01060102600002018280000067 | 380 | 380 | 一次性穿刺针 | 一次性穿刺针 | 苏械注准20222141795 | 苏械注准20222141795 | 2022-09-29 00:00:00 | 2027-09-28 00:00:00 | 1.1 (19G)×100(RW) | 1.1 (19G)×100(RW) | PTC-A | PTC-A | 不锈钢、PVC、PC、聚乙烯 | 不锈钢、PC、PVC、TPU | 支 | 支 | 包 | 支 | 1 | 1 | 江苏威茂医疗科技有限公司 | 江苏威茂医疗科技有限公司 | 视为确认可替代
002144980042 | 备选库目录 | 挂网中 | C01060102600002018280000071 | C01060102600002018280000071 | 380 | 380 | 一次性穿刺针 | 一次性穿刺针 | 苏械注准20222141795 | 苏械注准20222141795 | 2022-09-29 00:00:00 | 2027-09-28 00:00:00 | 1.1 (19G)×55(RW) | 1.1 (19G)×55(RW) | PTC-A | PTC-A | 不锈钢、PVC、PC、聚乙烯 | 不锈钢、PC、PVC、TPU | 支 | 支 | 包 | 支 | 1 | 1 | 江苏威茂医疗科技有限公司 | 江苏威茂医疗科技有限公司 | 视为确认可替代
002144980043 | 备选库目录 | 挂网中 | C01060102600002018280000072 | C01060102600002018280000072 | 380 | 380 | 一次性穿刺针 | 一次性穿刺针 | 苏械注准20222141795 | 苏械注准20222141795 | 2022-09-29 00:00:00 | 2027-09-28 00:00:00 | 0.6(23G)×70(RW) | 0.6(23G)×70(RW) | PTC-A | PTC-A | 不锈钢、PVC、PC、聚乙烯 | 不锈钢、PC、PVC、TPU | 支 | 支 | 包 | 支 | 1 | 1 | 江苏威茂医疗科技有限公司 | 江苏威茂医疗科技有限公司 | 视为确认可替代
002144980044 | 备选库目录 | 挂网中 | C01060102600002018280000073 | C01060102600002018280000073 | 380 | 380 | 一次性穿刺针 | 一次性穿刺针 | 苏械注准20222141795 | 苏械注准20222141795 | 2022-09-29 00:00:00 | 2027-09-28 00:00:00 | 0.6(23G)×95(RW) | 0.6(23G)×95(RW) | PTC-A | PTC-A | 不锈钢、PVC、PC、聚乙烯 | 不锈钢、PC、PVC、TPU | 支 | 支 | 包 | 支 | 1 | 1 | 江苏威茂医疗科技有限公司 | 江苏威茂医疗科技有限公司 | 视为确认可替代
002144980045 | 备选库目录 | 挂网中 | C01060102600002018280000075 | C01060102600002018280000075 | 380 | 380 | 一次性穿刺针 | 一次性穿刺针 | 苏械注准20222141795 | 苏械注准20222141795 | 2022-09-29 00:00:00 | 2027-09-28 00:00:00 | 0.55(24G)×70(RW) | 0.55(24G)×70(RW) | PTC-A | PTC-A | 不锈钢、PVC、PC、聚乙烯 | 不锈钢、PC、PVC、TPU | 支 | 支 | 包 | 支 | 1 | 1 | 江苏威茂医疗科技有限公司 | 江苏威茂医疗科技有限公司 | 视为确认可替代
002144980046 | 备选库目录 | 挂网中 | C01060102600002018280000076 | C01060102600002018280000076 | 380 | 380 | 一次性穿刺针 | 一次性穿刺针 | 苏械注准20222141795 | 苏械注准20222141795 | 2022-09-29 00:00:00 | 2027-09-28 00:00:00 | 0.7(22G)×55(RW) | 0.7(22G)×55(RW) | PTC-A | PTC-A | 不锈钢、PVC、PC、聚乙烯 | 不锈钢、PC、PVC、TPU | 支 | 支 | 包 | 支 | 1 | 1 | 江苏威茂医疗科技有限公司 | 江苏威茂医疗科技有限公司 | 视为确认可替代
002144980047 | 备选库目录 | 挂网中 | C01060102600002018280000077 | C01060102600002018280000077 | 380 | 380 | 一次性穿刺针 | 一次性穿刺针 | 苏械注准20222141795 | 苏械注准20222141795 | 2022-09-29 00:00:00 | 2027-09-28 00:00:00 | 1.1 (19G)×85(RW) | 1.1 (19G)×85(RW) | PTC-A | PTC-A | 不锈钢、PVC、PC、聚乙烯 | 不锈钢、PC、PVC、TPU | 支 | 支 | 包 | 支 | 1 | 1 | 江苏威茂医疗科技有限公司 | 江苏威茂医疗科技有限公司 | 视为确认可替代
002144980048 | 备选库目录 | 挂网中 | C01060102600002018280000079 | C01060102600002018280000079 | 380 | 380 | 一次性穿刺针 | 一次性穿刺针 | 苏械注准20222141795 | 苏械注准20222141795 | 2022-09-29 00:00:00 | 2027-09-28 00:00:00 | 0.8 (21G)×60(RW) | 0.8 (21G)×60(RW) | PTC-A | PTC-A | 不锈钢、PVC、PC、聚乙烯 | 不锈钢、PC、PVC、TPU | 支 | 支 | 包 | 支 | 1 | 1 | 江苏威茂医疗科技有限公司 | 江苏威茂医疗科技有限公司 | 视为确认可替代
002144980049 | 备选库目录 | 挂网中 | C01060102600002018280000080 | C01060102600002018280000080 | 380 | 380 | 一次性穿刺针 | 一次性穿刺针 | 苏械注准20222141795 | 苏械注准20222141795 | 2022-09-29 00:00:00 | 2027-09-28 00:00:00 | 0.7(22G)×65(RW) | 0.7(22G)×65(RW) | PTC-A | PTC-A | 不锈钢、PVC、PC、聚乙烯 | 不锈钢、PC、PVC、TPU | 支 | 支 | 包 | 支 | 1 | 1 | 江苏威茂医疗科技有限公司 | 江苏威茂医疗科技有限公司 | 视为确认可替代
002144980050 | 备选库目录 | 挂网中 | C01060102600002018280000082 | C01060102600002018280000082 | 380 | 380 | 一次性穿刺针 | 一次性穿刺针 | 苏械注准20222141795 | 苏械注准20222141795 | 2022-09-29 00:00:00 | 2027-09-28 00:00:00 | 0.6(23G)×55(RW) | 0.6(23G)×55(RW) | PTC-A | PTC-A | 不锈钢、PVC、PC、聚乙烯 | 不锈钢、PC、PVC、TPU | 支 | 支 | 包 | 支 | 1 | 1 | 江苏威茂医疗科技有限公司 | 江苏威茂医疗科技有限公司 | 视为确认可替代
002144980051 | 备选库目录 | 挂网中 | C01060102600002018280000083 | C01060102600002018280000083 | 380 | 380 | 一次性穿刺针 | 一次性穿刺针 | 苏械注准20222141795 | 苏械注准20222141795 | 2022-09-29 00:00:00 | 2027-09-28 00:00:00 | 0.55(24G)×100(RW) | 0.55(24G)×100(RW) | PTC-A | PTC-A | 不锈钢、PVC、PC、聚乙烯 | 不锈钢、PC、PVC、TPU | 支 | 支 | 包 | 支 | 1 | 1 | 江苏威茂医疗科技有限公司 | 江苏威茂医疗科技有限公司 | 视为确认可替代
002144980052 | 备选库目录 | 挂网中 | C01060102600002018280000084 | C01060102600002018280000084 | 380 | 380 | 一次性穿刺针 | 一次性穿刺针 | 苏械注准20222141795 | 苏械注准20222141795 | 2022-09-29 00:00:00 | 2027-09-28 00:00:00 | 0.7(22G)×70(RW) | 0.7(22G)×70(RW) | PTC-A | PTC-A | 不锈钢、PVC、PC、聚乙烯 | 不锈钢、PC、PVC、TPU | 支 | 支 | 包 | 支 | 1 | 1 | 江苏威茂医疗科技有限公司 | 江苏威茂医疗科技有限公司 | 视为确认可替代
002144980053 | 备选库目录 | 挂网中 | C01060102600002018280000085 | C01060102600002018280000085 | 380 | 380 | 一次性穿刺针 | 一次性穿刺针 | 苏械注准20222141795 | 苏械注准20222141795 | 2022-09-29 00:00:00 | 2027-09-28 00:00:00 | 0.55(24G)×85(RW) | 0.55(24G)×85(RW) | PTC-A | PTC-A | 不锈钢、PVC、PC、聚乙烯 | 不锈钢、PC、PVC、TPU | 支 | 支 | 包 | 支 | 1 | 1 | 江苏威茂医疗科技有限公司 | 江苏威茂医疗科技有限公司 | 视为确认可替代
002144980054 | 备选库目录 | 挂网中 | C01060102600002018280000087 | C01060102600002018280000087 | 380 | 380 | 一次性穿刺针 | 一次性穿刺针 | 苏械注准20222141795 | 苏械注准20222141795 | 2022-09-29 00:00:00 | 2027-09-28 00:00:00 | 1.2 (18G)×100(RW) | 1.2 (18G)×100(RW) | PTC-A | PTC-A | 不锈钢、PVC、PC、聚乙烯 | 不锈钢、PC、PVC、TPU | 支 | 支 | 包 | 支 | 1 | 1 | 江苏威茂医疗科技有限公司 | 江苏威茂医疗科技有限公司 | 视为确认可替代
002144980055 | 备选库目录 | 挂网中 | C01060102600002018280000088 | C01060102600002018280000088 | 380 | 380 | 一次性穿刺针 | 一次性穿刺针 | 苏械注准20222141795 | 苏械注准20222141795 | 2022-09-29 00:00:00 | 2027-09-28 00:00:00 | 0.8 (21G)×65(RW) | 0.8 (21G)×65(RW) | PTC-A | PTC-A | 不锈钢、PVC、PC、聚乙烯 | 不锈钢、PC、PVC、TPU | 支 | 支 | 包 | 支 | 1 | 1 | 江苏威茂医疗科技有限公司 | 江苏威茂医疗科技有限公司 | 视为确认可替代
002144980056 | 备选库目录 | 挂网中 | C01060102600002018280000089 | C01060102600002018280000089 | 380 | 380 | 一次性穿刺针 | 一次性穿刺针 | 苏械注准20222141795 | 苏械注准20222141795 | 2022-09-29 00:00:00 | 2027-09-28 00:00:00 | 0.6(23G)×100(RW) | 0.6(23G)×100(RW) | PTC-A | PTC-A | 不锈钢、PVC、PC、聚乙烯 | 不锈钢、PC、PVC、TPU | 支 | 支 | 包 | 支 | 1 | 1 | 江苏威茂医疗科技有限公司 | 江苏威茂医疗科技有限公司 | 视为确认可替代
002144980057 | 备选库目录 | 挂网中 | C01060102600002018280000090 | C01060102600002018280000090 | 380 | 380 | 一次性穿刺针 | 一次性穿刺针 | 苏械注准20222141795 | 苏械注准20222141795 | 2022-09-29 00:00:00 | 2027-09-28 00:00:00 | 0.8 (21G)×90(RW) | 0.8 (21G)×90(RW) | PTC-A | PTC-A | 不锈钢、PVC、PC、聚乙烯 | 不锈钢、PC、PVC、TPU | 支 | 支 | 包 | 支 | 1 | 1 | 江苏威茂医疗科技有限公司 | 江苏威茂医疗科技有限公司 | 视为确认可替代
002144980058 | 备选库目录 | 挂网中 | C01060102600002018280000092 | C01060102600002018280000092 | 380 | 380 | 一次性穿刺针 | 一次性穿刺针 | 苏械注准20222141795 | 苏械注准20222141795 | 2022-09-29 00:00:00 | 2027-09-28 00:00:00 | 0.5(25G)×75(RW) | 0.5(25G)×75(RW) | PTC-A | PTC-A | 不锈钢、PVC、PC、聚乙烯 | 不锈钢、PC、PVC、TPU | 支 | 支 | 包 | 支 | 1 | 1 | 江苏威茂医疗科技有限公司 | 江苏威茂医疗科技有限公司 | 视为确认可替代
002144980059 | 备选库目录 | 挂网中 | C01060102600002018280000094 | C01060102600002018280000094 | 380 | 380 | 一次性穿刺针 | 一次性穿刺针 | 苏械注准20222141795 | 苏械注准20222141795 | 2022-09-29 00:00:00 | 2027-09-28 00:00:00 | 0.7(22G)×60(RW) | 0.7(22G)×60(RW) | PTC-A | PTC-A | 不锈钢、PVC、PC、聚乙烯 | 不锈钢、PC、PVC、TPU | 支 | 支 | 包 | 支 | 1 | 1 | 江苏威茂医疗科技有限公司 | 江苏威茂医疗科技有限公司 | 视为确认可替代
002144980060 | 备选库目录 | 挂网中 | C01060102600002018280000096 | C01060102600002018280000096 | 380 | 380 | 一次性穿刺针 | 一次性穿刺针 | 苏械注准20222141795 | 苏械注准20222141795 | 2022-09-29 00:00:00 | 2027-09-28 00:00:00 | 0.6 (23G)×50(RW) | 0.6 (23G)×50(RW) | PTC-A | PTC-A | 不锈钢、PVC、PC、聚乙烯 | 不锈钢、PC、PVC、TPU | 支 | 支 | 包 | 支 | 1 | 1 | 江苏威茂医疗科技有限公司 | 江苏威茂医疗科技有限公司 | 视为确认可替代
002144980061 | 备选库目录 | 挂网中 | C01060102600002018280000098 | C01060102600002018280000098 | 380 | 380 | 一次性穿刺针 | 一次性穿刺针 | 苏械注准20222141795 | 苏械注准20222141795 | 2022-09-29 00:00:00 | 2027-09-28 00:00:00 | 0.5(25G)×65(RW) | 0.5(25G)×65(RW) | PTC-A | PTC-A | 不锈钢、PVC、PC、聚乙烯 | 不锈钢、PC、PVC、TPU | 支 | 支 | 包 | 支 | 1 | 1 | 江苏威茂医疗科技有限公司 | 江苏威茂医疗科技有限公司 | 视为确认可替代
002144980062 | 备选库目录 | 挂网中 | C01060102600002018280000099 | C01060102600002018280000099 | 380 | 380 | 一次性穿刺针 | 一次性穿刺针 | 苏械注准20222141795 | 苏械注准20222141795 | 2022-09-29 00:00:00 | 2027-09-28 00:00:00 | 1.2 (18G)×80(RW) | 1.2 (18G)×80(RW) | PTC-A | PTC-A | 不锈钢、PVC、PC、聚乙烯 | 不锈钢、PC、PVC、TPU | 支 | 支 | 包 | 支 | 1 | 1 | 江苏威茂医疗科技有限公司 | 江苏威茂医疗科技有限公司 | 视为确认可替代
002144980063 | 备选库目录 | 挂网中 | C01060102600002018280000100 | C01060102600002018280000100 | 380 | 380 | 一次性穿刺针 | 一次性穿刺针 | 苏械注准20222141795 | 苏械注准20222141795 | 2022-09-29 00:00:00 | 2027-09-28 00:00:00 | 0.5(25G)×70(RW) | 0.5(25G)×70(RW) | PTC-A | PTC-A | 不锈钢、PVC、PC、聚乙烯 | 不锈钢、PC、PVC、TPU | 支 | 支 | 包 | 支 | 1 | 1 | 江苏威茂医疗科技有限公司 | 江苏威茂医疗科技有限公司 | 视为确认可替代
002144980064 | 备选库目录 | 挂网中 | C01060102600002018280000105 | C01060102600002018280000105 | 380 | 380 | 一次性穿刺针 | 一次性穿刺针 | 苏械注准20222141795 | 苏械注准20222141795 | 2022-09-29 00:00:00 | 2027-09-28 00:00:00 | 0.5(25G)×95(RW) | 0.5(25G)×95(RW) | PTC-A | PTC-A | 不锈钢、PVC、PC、聚乙烯 | 不锈钢、PC、PVC、TPU | 支 | 支 | 包 | 支 | 1 | 1 | 江苏威茂医疗科技有限公司 | 江苏威茂医疗科技有限公司 | 视为确认可替代
002144980065 | 备选库目录 | 挂网中 | C01060102600002018280000106 | C01060102600002018280000106 | 380 | 380 | 一次性穿刺针 | 一次性穿刺针 | 苏械注准20222141795 | 苏械注准20222141795 | 2022-09-29 00:00:00 | 2027-09-28 00:00:00 | 0.7(22G)×75(RW) | 0.7(22G)×75(RW) | PTC-A | PTC-A | 不锈钢、PVC、PC、聚乙烯 | 不锈钢、PC、PVC、TPU | 支 | 支 | 包 | 支 | 1 | 1 | 江苏威茂医疗科技有限公司 | 江苏威茂医疗科技有限公司 | 视为确认可替代
002144980066 | 备选库目录 | 挂网中 | C01060102600002018280000110 | C01060102600002018280000110 | 380 | 380 | 一次性穿刺针 | 一次性穿刺针 | 苏械注准20222141795 | 苏械注准20222141795 | 2022-09-29 00:00:00 | 2027-09-28 00:00:00 | 1.1 (19G))×60(RW) | 1.1 (19G))×60(RW) | PTC-A | PTC-A | 不锈钢、PVC、PC、聚乙烯 | 不锈钢、PC、PVC、TPU | 支 | 支 | 包 | 支 | 1 | 1 | 江苏威茂医疗科技有限公司 | 江苏威茂医疗科技有限公司 | 视为确认可替代
002144980067 | 备选库目录 | 挂网中 | C01060102600002018280000111 | C01060102600002018280000111 | 380 | 380 | 一次性穿刺针 | 一次性穿刺针 | 苏械注准20222141795 | 苏械注准20222141795 | 2022-09-29 00:00:00 | 2027-09-28 00:00:00 | 0.7(22G)×90(RW) | 0.7(22G)×90(RW) | PTC-A | PTC-A | 不锈钢、PVC、PC、聚乙烯 | 不锈钢、PC、PVC、TPU | 支 | 支 | 包 | 支 | 1 | 1 | 江苏威茂医疗科技有限公司 | 江苏威茂医疗科技有限公司 | 视为确认可替代
002144980068 | 备选库目录 | 挂网中 | C01060102600002018280000112 | C01060102600002018280000112 | 380 | 380 | 一次性穿刺针 | 一次性穿刺针 | 苏械注准20222141795 | 苏械注准20222141795 | 2022-09-29 00:00:00 | 2027-09-28 00:00:00 | 0.55(24G)×95(RW) | 0.55(24G)×95(RW) | PTC-A | PTC-A | 不锈钢、PVC、PC、聚乙烯 | 不锈钢、PC、PVC、TPU | 支 | 支 | 包 | 支 | 1 | 1 | 江苏威茂医疗科技有限公司 | 江苏威茂医疗科技有限公司 | 视为确认可替代
002144980069 | 备选库目录 | 挂网中 | C01060102600002018280000113 | C01060102600002018280000113 | 380 | 380 | 一次性穿刺针 | 一次性穿刺针 | 苏械注准20222141795 | 苏械注准20222141795 | 2022-09-29 00:00:00 | 2027-09-28 00:00:00 | 0.55(24G)×90(RW) | 0.55(24G)×90(RW) | PTC-A | PTC-A | 不锈钢、PVC、PC、聚乙烯 | 不锈钢、PC、PVC、TPU | 支 | 支 | 包 | 支 | 1 | 1 | 江苏威茂医疗科技有限公司 | 江苏威茂医疗科技有限公司 | 视为确认可替代
002144980070 | 备选库目录 | 挂网中 | C01060102600002018280000114 | C01060102600002018280000114 | 380 | 380 | 一次性穿刺针 | 一次性穿刺针 | 苏械注准20222141795 | 苏械注准20222141795 | 2022-09-29 00:00:00 | 2027-09-28 00:00:00 | 1.1 (19G)×50(RW) | 1.1 (19G)×50(RW) | PTC-A | PTC-A | 不锈钢、PVC、PC、聚乙烯 | 不锈钢、PC、PVC、TPU | 支 | 支 | 包 | 支 | 1 | 1 | 江苏威茂医疗科技有限公司 | 江苏威茂医疗科技有限公司 | 视为确认可替代
002144980071 | 备选库目录 | 挂网中 | C01060102600002018280000115 | C01060102600002018280000115 | 380 | 380 | 一次性穿刺针 | 一次性穿刺针 | 苏械注准20222141795 | 苏械注准20222141795 | 2022-09-29 00:00:00 | 2027-09-28 00:00:00 | 1.1 (19G)×70(RW) | 1.1 (19G)×70(RW) | PTC-A | PTC-A | 不锈钢、PVC、PC、聚乙烯 | 不锈钢、PC、PVC、TPU | 支 | 支 | 包 | 支 | 1 | 1 | 江苏威茂医疗科技有限公司 | 江苏威茂医疗科技有限公司 | 视为确认可替代
002144980072 | 备选库目录 | 挂网中 | C01060102600002018280000120 | C01060102600002018280000120 | 380 | 380 | 一次性穿刺针 | 一次性穿刺针 | 苏械注准20222141795 | 苏械注准20222141795 | 2022-09-29 00:00:00 | 2027-09-28 00:00:00 | 0.5(25G)×60(RW) | 0.5(25G)×60(RW) | PTC-A | PTC-A | 不锈钢、PVC、PC、聚乙烯 | 不锈钢、PC、PVC、TPU | 支 | 支 | 包 | 支 | 1 | 1 | 江苏威茂医疗科技有限公司 | 江苏威茂医疗科技有限公司 | 视为确认可替代
002144980073 | 备选库目录 | 挂网中 | C01060102600002018280000121 | C01060102600002018280000121 | 380 | 380 | 一次性穿刺针 | 一次性穿刺针 | 苏械注准20222141795 | 苏械注准20222141795 | 2022-09-29 00:00:00 | 2027-09-28 00:00:00 | 1.1 (19G)×65(RW) | 1.1 (19G)×65(RW) | PTC-A | PTC-A | 不锈钢、PVC、PC、聚乙烯 | 不锈钢、PC、PVC、TPU | 支 | 支 | 包 | 支 | 1 | 1 | 江苏威茂医疗科技有限公司 | 江苏威茂医疗科技有限公司 | 视为确认可替代
002144980074 | 备选库目录 | 挂网中 | C01060102600002018280000122 | C01060102600002018280000122 | 380 | 380 | 一次性穿刺针 | 一次性穿刺针 | 苏械注准20222141795 | 苏械注准20222141795 | 2022-09-29 00:00:00 | 2027-09-28 00:00:00 | 0.9 (20G)×95(RW) | 0.9 (20G)×95(RW) | PTC-A | PTC-A | 不锈钢、PVC、PC、聚乙烯 | 不锈钢、PC、PVC、TPU | 支 | 支 | 包 | 支 | 1 | 1 | 江苏威茂医疗科技有限公司 | 江苏威茂医疗科技有限公司 | 视为确认可替代
002144980075 | 备选库目录 | 挂网中 | C01060102600002018280000123 | C01060102600002018280000123 | 380 | 380 | 一次性穿刺针 | 一次性穿刺针 | 苏械注准20222141795 | 苏械注准20222141795 | 2022-09-29 00:00:00 | 2027-09-28 00:00:00 | 0.55(24G)×55(RW) | 0.55(24G)×55(RW) | PTC-A | PTC-A | 不锈钢、PVC、PC、聚乙烯 | 不锈钢、PC、PVC、TPU | 支 | 支 | 包 | 支 | 1 | 1 | 江苏威茂医疗科技有限公司 | 江苏威茂医疗科技有限公司 | 视为确认可替代
002144980076 | 备选库目录 | 挂网中 | C01060102600002018280000124 | C01060102600002018280000124 | 380 | 380 | 一次性穿刺针 | 一次性穿刺针 | 苏械注准20222141795 | 苏械注准20222141795 | 2022-09-29 00:00:00 | 2027-09-28 00:00:00 | 0.9 (20G)×85(RW) | 0.9 (20G)×85(RW) | PTC-A | PTC-A | 不锈钢、PVC、PC、聚乙烯 | 不锈钢、PC、PVC、TPU | 支 | 支 | 包 | 支 | 1 | 1 | 江苏威茂医疗科技有限公司 | 江苏威茂医疗科技有限公司 | 视为确认可替代
002144980077 | 备选库目录 | 挂网中 | C01060102600002018280000126 | C01060102600002018280000126 | 380 | 380 | 一次性穿刺针 | 一次性穿刺针 | 苏械注准20222141795 | 苏械注准20222141795 | 2022-09-29 00:00:00 | 2027-09-28 00:00:00 | 0.9 (20G)×75(RW) | 0.9 (20G)×75(RW) | PTC-A | PTC-A | 不锈钢、PVC、PC、聚乙烯 | 不锈钢、PC、PVC、TPU | 支 | 支 | 包 | 支 | 1 | 1 | 江苏威茂医疗科技有限公司 | 江苏威茂医疗科技有限公司 | 视为确认可替代
002144980078 | 备选库目录 | 挂网中 | C01060102600002018280000128 | C01060102600002018280000128 | 380 | 380 | 一次性穿刺针 | 一次性穿刺针 | 苏械注准20222141795 | 苏械注准20222141795 | 2022-09-29 00:00:00 | 2027-09-28 00:00:00 | 0.9 (20G)×100(RW) | 0.9 (20G)×100(RW) | PTC-A | PTC-A | 不锈钢、PVC、PC、聚乙烯 | 不锈钢、PC、PVC、TPU | 支 | 支 | 包 | 支 | 1 | 1 | 江苏威茂医疗科技有限公司 | 江苏威茂医疗科技有限公司 | 视为确认可替代
002144980079 | 备选库目录 | 挂网中 | C01060102600002018280000129 | C01060102600002018280000129 | 380 | 380 | 一次性穿刺针 | 一次性穿刺针 | 苏械注准20222141795 | 苏械注准20222141795 | 2022-09-29 00:00:00 | 2027-09-28 00:00:00 | 0.8 (21G)×85(RW) | 0.8 (21G)×85(RW) | PTC-A | PTC-A | 不锈钢、PVC、PC、聚乙烯 | 不锈钢、PC、PVC、TPU | 支 | 支 | 包 | 支 | 1 | 1 | 江苏威茂医疗科技有限公司 | 江苏威茂医疗科技有限公司 | 视为确认可替代
002144980080 | 备选库目录 | 挂网中 | C01060102600002018280000133 | C01060102600002018280000133 | 380 | 380 | 一次性穿刺针 | 一次性穿刺针 | 苏械注准20222141795 | 苏械注准20222141795 | 2022-09-29 00:00:00 | 2027-09-28 00:00:00 | 1.2 (18G)×60(RW) | 1.2 (18G)×60(RW) | PTC-A | PTC-A | 不锈钢、PVC、PC、聚乙烯 | 不锈钢、PC、PVC、TPU | 支 | 支 | 包 | 支 | 1 | 1 | 江苏威茂医疗科技有限公司 | 江苏威茂医疗科技有限公司 | 视为确认可替代
002144980081 | 备选库目录 | 挂网中 | C01060102600002018280000134 | C01060102600002018280000134 | 380 | 380 | 一次性穿刺针 | 一次性穿刺针 | 苏械注准20222141795 | 苏械注准20222141795 | 2022-09-29 00:00:00 | 2027-09-28 00:00:00 | 1.1 (19G)×95(RW) | 1.1 (19G)×95(RW) | PTC-A | PTC-A | 不锈钢、PVC、PC、聚乙烯 | 不锈钢、PC、PVC、TPU | 支 | 支 | 包 | 支 | 1 | 1 | 江苏威茂医疗科技有限公司 | 江苏威茂医疗科技有限公司 | 视为确认可替代
002144980082 | 备选库目录 | 挂网中 | C01060102600002018280000135 | C01060102600002018280000135 | 380 | 380 | 一次性穿刺针 | 一次性穿刺针 | 苏械注准20222141795 | 苏械注准20222141795 | 2022-09-29 00:00:00 | 2027-09-28 00:00:00 | 0.7(22G)×95(RW) | 0.7(22G)×95(RW) | PTC-A | PTC-A | 不锈钢、PVC、PC、聚乙烯 | 不锈钢、PC、PVC、TPU | 支 | 支 | 包 | 支 | 1 | 1 | 江苏威茂医疗科技有限公司 | 江苏威茂医疗科技有限公司 | 视为确认可替代
002144980083 | 备选库目录 | 挂网中 | C01060102600002018280000136 | C01060102600002018280000136 | 380 | 380 | 一次性穿刺针 | 一次性穿刺针 | 苏械注准20222141795 | 苏械注准20222141795 | 2022-09-29 00:00:00 | 2027-09-28 00:00:00 | 0.9 (20G)×65(RW) | 0.9 (20G)×65(RW) | PTC-A | PTC-A | 不锈钢、PVC、PC、聚乙烯 | 不锈钢、PC、PVC、TPU | 支 | 支 | 包 | 支 | 1 | 1 | 江苏威茂医疗科技有限公司 | 江苏威茂医疗科技有限公司 | 视为确认可替代
002144980084 | 备选库目录 | 挂网中 | C01060102600002018280000137 | C01060102600002018280000137 | 380 | 380 | 一次性穿刺针 | 一次性穿刺针 | 苏械注准20222141795 | 苏械注准20222141795 | 2022-09-29 00:00:00 | 2027-09-28 00:00:00 | 0.7(22G)×80(RW) | 0.7(22G)×80(RW) | PTC-A | PTC-A | 不锈钢、PVC、PC、聚乙烯 | 不锈钢、PC、PVC、TPU | 支 | 支 | 包 | 支 | 1 | 1 | 江苏威茂医疗科技有限公司 | 江苏威茂医疗科技有限公司 | 视为确认可替代
002144980085 | 备选库目录 | 挂网中 | C01060102600002018280000140 | C01060102600002018280000140 | 380 | 380 | 一次性穿刺针 | 一次性穿刺针 | 苏械注准20222141795 | 苏械注准20222141795 | 2022-09-29 00:00:00 | 2027-09-28 00:00:00 | 0.5(25G)×80(RW) | 0.5(25G)×80(RW) | PTC-A | PTC-A | 不锈钢、PVC、PC、聚乙烯 | 不锈钢、PC、PVC、TPU | 支 | 支 | 包 | 支 | 1 | 1 | 江苏威茂医疗科技有限公司 | 江苏威茂医疗科技有限公司 | 视为确认可替代
002144980086 | 备选库目录 | 挂网中 | C01060102600002018280000141 | C01060102600002018280000141 | 380 | 380 | 一次性穿刺针 | 一次性穿刺针 | 苏械注准20222141795 | 苏械注准20222141795 | 2022-09-29 00:00:00 | 2027-09-28 00:00:00 | 0.7(22G)×85(RW) | 0.7(22G)×85(RW) | PTC-A | PTC-A | 不锈钢、PVC、PC、聚乙烯 | 不锈钢、PC、PVC、TPU | 支 | 支 | 包 | 支 | 1 | 1 | 江苏威茂医疗科技有限公司 | 江苏威茂医疗科技有限公司 | 视为确认可替代
002144980087 | 备选库目录 | 挂网中 | C01060102600002018280000142 | C01060102600002018280000142 | 380 | 380 | 一次性穿刺针 | 一次性穿刺针 | 苏械注准20222141795 | 苏械注准20222141795 | 2022-09-29 00:00:00 | 2027-09-28 00:00:00 | 0.6(23G)×65(RW) | 0.6(23G)×65(RW) | PTC-A | PTC-A | 不锈钢、PVC、PC、聚乙烯 | 不锈钢、PC、PVC、TPU | 支 | 支 | 包 | 支 | 1 | 1 | 江苏威茂医疗科技有限公司 | 江苏威茂医疗科技有限公司 | 视为确认可替代
002144980088 | 备选库目录 | 挂网中 | C01060102600002018280000143 | C01060102600002018280000143 | 380 | 380 | 一次性穿刺针 | 一次性穿刺针 | 苏械注准20222141795 | 苏械注准20222141795 | 2022-09-29 00:00:00 | 2027-09-28 00:00:00 | 1.1 (19G)×80(RW) | 1.1 (19G)×80(RW) | PTC-A | PTC-A | 不锈钢、PVC、PC、聚乙烯 | 不锈钢、PC、PVC、TPU | 支 | 支 | 包 | 支 | 1 | 1 | 江苏威茂医疗科技有限公司 | 江苏威茂医疗科技有限公司 | 视为确认可替代
002145300001 | 备选库目录 | 挂网中 | C01060102600001018280000007 | C01060102600001018280000007 | 380 | 380 | 一次性穿刺针 | 一次性穿刺针 | 苏械注准20222141795 | 苏械注准20222141795 | 2022-09-29 00:00:00 | 2027-09-28 00:00:00 | 2.1 (14G)×85(RW) | 2.1 (14G)×85(RW) | PTC-A | PTC-A | 不锈钢、PVC、PC、聚乙烯 | 不锈钢、PC、PVC、TPU | 支 | 支 | 包 | 支 | 1 | 1 | 江苏威茂医疗科技有限公司 | 江苏威茂医疗科技有限公司 | 视为确认可替代
002145300002 | 备选库目录 | 挂网中 | C01060102600001018280000018 | C01060102600001018280000018 | 380 | 380 | 一次性穿刺针 | 一次性穿刺针 | 苏械注准20222141795 | 苏械注准20222141795 | 2022-09-29 00:00:00 | 2027-09-28 00:00:00 | 1.6 (16G)×75(RW) | 1.6 (16G)×75(RW) | PTC-A | PTC-A | 不锈钢、PVC、PC、聚乙烯 | 不锈钢、PC、PVC、TPU | 支 | 支 | 包 | 支 | 1 | 1 | 江苏威茂医疗科技有限公司 | 江苏威茂医疗科技有限公司 | 视为确认可替代
002145300003 | 备选库目录 | 挂网中 | C01060102600001018280000019 | C01060102600001018280000019 | 380 | 380 | 一次性穿刺针 | 一次性穿刺针 | 苏械注准20222141795 | 苏械注准20222141795 | 2022-09-29 00:00:00 | 2027-09-28 00:00:00 | 1.6 (16G)×100(RW) | 1.6 (16G)×100(RW) | PTC-A | PTC-A | 不锈钢、PVC、PC、聚乙烯 | 不锈钢、PC、PVC、TPU | 支 | 支 | 包 | 支 | 1 | 1 | 江苏威茂医疗科技有限公司 | 江苏威茂医疗科技有限公司 | 视为确认可替代
002145300004 | 备选库目录 | 挂网中 | C01060102600001018280000024 | C01060102600001018280000024 | 380 | 380 | 一次性穿刺针 | 一次性穿刺针 | 苏械注准20222141795 | 苏械注准20222141795 | 2022-09-29 00:00:00 | 2027-09-28 00:00:00 | 1.4 (17G)×90(RW) | 1.4 (17G)×90(RW) | PTC-A | PTC-A | 不锈钢、PVC、PC、聚乙烯 | 不锈钢、PC、PVC、TPU | 支 | 支 | 包 | 支 | 1 | 1 | 江苏威茂医疗科技有限公司 | 江苏威茂医疗科技有限公司 | 视为确认可替代
002145300005 | 备选库目录 | 挂网中 | C01060102600001018280000033 | C01060102600001018280000033 | 380 | 380 | 一次性穿刺针 | 一次性穿刺针 | 苏械注准20222141795 | 苏械注准20222141795 | 2022-09-29 00:00:00 | 2027-09-28 00:00:00 | 1.4 (17G)×80(RW) | 1.4 (17G)×80(RW) | PTC-A | PTC-A | 不锈钢、PVC、PC、聚乙烯 | 不锈钢、PC、PVC、TPU | 支 | 支 | 包 | 支 | 1 | 1 | 江苏威茂医疗科技有限公司 | 江苏威茂医疗科技有限公司 | 视为确认可替代
002145300006 | 备选库目录 | 挂网中 | C01060102600001018280000037 | C01060102600001018280000037 | 380 | 380 | 一次性穿刺针 | 一次性穿刺针 | 苏械注准20222141795 | 苏械注准20222141795 | 2022-09-29 00:00:00 | 2027-09-28 00:00:00 | 1.4 (17G)×50(RW) | 1.4 (17G)×50(RW) | PTC-A | PTC-A | 不锈钢、PVC、PC、聚乙烯 | 不锈钢、PC、PVC、TPU | 支 | 支 | 包 | 支 | 1 | 1 | 江苏威茂医疗科技有限公司 | 江苏威茂医疗科技有限公司 | 视为确认可替代
002145300007 | 备选库目录 | 挂网中 | C01060102600001018280000044 | C01060102600001018280000044 | 380 | 380 | 一次性穿刺针 | 一次性穿刺针 | 苏械注准20222141795 | 苏械注准20222141795 | 2022-09-29 00:00:00 | 2027-09-28 00:00:00 | 1.6 (16G)×90(RW) | 1.6 (16G)×90(RW) | PTC-A | PTC-A | 不锈钢、PVC、PC、聚乙烯 | 不锈钢、PC、PVC、TPU | 支 | 支 | 包 | 支 | 1 | 1 | 江苏威茂医疗科技有限公司 | 江苏威茂医疗科技有限公司 | 视为确认可替代
002145300008 | 备选库目录 | 挂网中 | C01060102600001018280000046 | C01060102600001018280000046 | 380 | 380 | 一次性穿刺针 | 一次性穿刺针 | 苏械注准20222141795 | 苏械注准20222141795 | 2022-09-29 00:00:00 | 2027-09-28 00:00:00 | 1.4 (17G)×65(RW) | 1.4 (17G)×65(RW) | PTC-A | PTC-A | 不锈钢、PVC、PC、聚乙烯 | 不锈钢、PC、PVC、TPU | 支 | 支 | 包 | 支 | 1 | 1 | 江苏威茂医疗科技有限公司 | 江苏威茂医疗科技有限公司 | 视为确认可替代
002145300009 | 备选库目录 | 挂网中 | C01060102600001018280000048 | C01060102600001018280000048 | 380 | 380 | 一次性穿刺针 | 一次性穿刺针 | 苏械注准20222141795 | 苏械注准20222141795 | 2022-09-29 00:00:00 | 2027-09-28 00:00:00 | 1.6 (16G)×60(RW) | 1.6 (16G)×60(RW) | PTC-A | PTC-A | 不锈钢、PVC、PC、聚乙烯 | 不锈钢、PC、PVC、TPU | 支 | 支 | 包 | 支 | 1 | 1 | 江苏威茂医疗科技有限公司 | 江苏威茂医疗科技有限公司 | 视为确认可替代
002145300010 | 备选库目录 | 挂网中 | C01060102600001018280000049 | C01060102600001018280000049 | 380 | 380 | 一次性穿刺针 | 一次性穿刺针 | 苏械注准20222141795 | 苏械注准20222141795 | 2022-09-29 00:00:00 | 2027-09-28 00:00:00 | 1.4 (17G)×100(RW) | 1.4 (17G)×100(RW) | PTC-A | PTC-A | 不锈钢、PVC、PC、聚乙烯 | 不锈钢、PC、PVC、TPU | 支 | 支 | 包 | 支 | 1 | 1 | 江苏威茂医疗科技有限公司 | 江苏威茂医疗科技有限公司 | 视为确认可替代
002145300011 | 备选库目录 | 挂网中 | C01060102600001018280000055 | C01060102600001018280000055 | 380 | 380 | 一次性穿刺针 | 一次性穿刺针 | 苏械注准20222141795 | 苏械注准20222141795 | 2022-09-29 00:00:00 | 2027-09-28 00:00:00 | 1.8 (15G)×90(RW) | 1.8 (15G)×90(RW) | PTC-A | PTC-A | 不锈钢、PVC、PC、聚乙烯 | 不锈钢、PC、PVC、TPU | 支 | 支 | 包 | 支 | 1 | 1 | 江苏威茂医疗科技有限公司 | 江苏威茂医疗科技有限公司 | 视为确认可替代
002145300012 | 备选库目录 | 挂网中 | C01060102600001018280000058 | C01060102600001018280000058 | 380 | 380 | 一次性穿刺针 | 一次性穿刺针 | 苏械注准20222141795 | 苏械注准20222141795 | 2022-09-29 00:00:00 | 2027-09-28 00:00:00 | 1.6 (16G)×50(RW) | 1.6 (16G)×50(RW) | PTC-A | PTC-A | 不锈钢、PVC、PC、聚乙烯 | 不锈钢、PC、PVC、TPU | 支 | 支 | 包 | 支 | 1 | 1 | 江苏威茂医疗科技有限公司 | 江苏威茂医疗科技有限公司 | 视为确认可替代
002145300013 | 备选库目录 | 挂网中 | C01060102600001018280000060 | C01060102600001018280000060 | 380 | 380 | 一次性穿刺针 | 一次性穿刺针 | 苏械注准20222141795 | 苏械注准20222141795 | 2022-09-29 00:00:00 | 2027-09-28 00:00:00 | 2.1 (14G)×65(RW) | 2.1 (14G)×65(RW) | PTC-A | PTC-A | 不锈钢、PVC、PC、聚乙烯 | 不锈钢、PC、PVC、TPU | 支 | 支 | 包 | 支 | 1 | 1 | 江苏威茂医疗科技有限公司 | 江苏威茂医疗科技有限公司 | 视为确认可替代
002145300014 | 备选库目录 | 挂网中 | C01060102600001018280000062 | C01060102600001018280000062 | 380 | 380 | 一次性穿刺针 | 一次性穿刺针 | 苏械注准20222141795 | 苏械注准20222141795 | 2022-09-29 00:00:00 | 2027-09-28 00:00:00 | 1.4 (17G)×95(RW) | 1.4 (17G)×95(RW) | PTC-A | PTC-A | 不锈钢、PVC、PC、聚乙烯 | 不锈钢、PC、PVC、TPU | 支 | 支 | 包 | 支 | 1 | 1 | 江苏威茂医疗科技有限公司 | 江苏威茂医疗科技有限公司 | 视为确认可替代
002145300015 | 备选库目录 | 挂网中 | C01060102600001018280000068 | C01060102600001018280000068 | 380 | 380 | 一次性穿刺针 | 一次性穿刺针 | 苏械注准20222141795 | 苏械注准20222141795 | 2022-09-29 00:00:00 | 2027-09-28 00:00:00 | 1.6 (16G)×80(RW) | 1.6 (16G)×80(RW) | PTC-A | PTC-A | 不锈钢、PVC、PC、聚乙烯 | 不锈钢、PC、PVC、TPU | 支 | 支 | 包 | 支 | 1 | 1 | 江苏威茂医疗科技有限公司 | 江苏威茂医疗科技有限公司 | 视为确认可替代
002145300016 | 备选库目录 | 挂网中 | C01060102600001018280000069 | C01060102600001018280000069 | 380 | 380 | 一次性穿刺针 | 一次性穿刺针 | 苏械注准20222141795 | 苏械注准20222141795 | 2022-09-29 00:00:00 | 2027-09-28 00:00:00 | 2.1 (14G)×60(RW) | 2.1 (14G)×60(RW) | PTC-A | PTC-A | 不锈钢、PVC、PC、聚乙烯 | 不锈钢、PC、PVC、TPU | 支 | 支 | 包 | 支 | 1 | 1 | 江苏威茂医疗科技有限公司 | 江苏威茂医疗科技有限公司 | 视为确认可替代
002145300017 | 备选库目录 | 挂网中 | C01060102600001018280000075 | C01060102600001018280000075 | 380 | 380 | 一次性穿刺针 | 一次性穿刺针 | 苏械注准20222141795 | 苏械注准20222141795 | 2022-09-29 00:00:00 | 2027-09-28 00:00:00 | 1.6 (16G)×95(RW) | 1.6 (16G)×95(RW) | PTC-A | PTC-A | 不锈钢、PVC、PC、聚乙烯 | 不锈钢、PC、PVC、TPU | 支 | 支 | 包 | 支 | 1 | 1 | 江苏威茂医疗科技有限公司 | 江苏威茂医疗科技有限公司 | 视为确认可替代
002145300018 | 备选库目录 | 挂网中 | C01060102600001018280000078 | C01060102600001018280000078 | 380 | 380 | 一次性穿刺针 | 一次性穿刺针 | 苏械注准20222141795 | 苏械注准20222141795 | 2022-09-29 00:00:00 | 2027-09-28 00:00:00 | 1.4 (17G)×60(RW) | 1.4 (17G)×60(RW) | PTC-A | PTC-A | 不锈钢、PVC、PC、聚乙烯 | 不锈钢、PC、PVC、TPU | 支 | 支 | 包 | 支 | 1 | 1 | 江苏威茂医疗科技有限公司 | 江苏威茂医疗科技有限公司 | 视为确认可替代
002145300019 | 备选库目录 | 挂网中 | C01060102600001018280000093 | C01060102600001018280000093 | 380 | 380 | 一次性穿刺针 | 一次性穿刺针 | 苏械注准20222141795 | 苏械注准20222141795 | 2022-09-29 00:00:00 | 2027-09-28 00:00:00 | 1.6 (16G)×55(RW) | 1.6 (16G)×55(RW) | PTC-A | PTC-A | 不锈钢、PVC、PC、聚乙烯 | 不锈钢、PC、PVC、TPU | 支 | 支 | 包 | 支 | 1 | 1 | 江苏威茂医疗科技有限公司 | 江苏威茂医疗科技有限公司 | 视为确认可替代
002145300020 | 备选库目录 | 挂网中 | C01060102600001018280000096 | C01060102600001018280000096 | 380 | 380 | 一次性穿刺针 | 一次性穿刺针 | 苏械注准20222141795 | 苏械注准20222141795 | 2022-09-29 00:00:00 | 2027-09-28 00:00:00 | 1.8 (15G)×100(RW) | 1.8 (15G)×100(RW) | PTC-A | PTC-A | 不锈钢、PVC、PC、聚乙烯 | 不锈钢、PC、PVC、TPU | 支 | 支 | 包 | 支 | 1 | 1 | 江苏威茂医疗科技有限公司 | 江苏威茂医疗科技有限公司 | 视为确认可替代
002145300021 | 备选库目录 | 挂网中 | C01060102600001018280000105 | C01060102600001018280000105 | 380 | 380 | 一次性穿刺针 | 一次性穿刺针 | 苏械注准20222141795 | 苏械注准20222141795 | 2022-09-29 00:00:00 | 2027-09-28 00:00:00 | 1.6 (16G)×85(RW) | 1.6 (16G)×85(RW) | PTC-A | PTC-A | 不锈钢、PVC、PC、聚乙烯 | 不锈钢、PC、PVC、TPU | 支 | 支 | 包 | 支 | 1 | 1 | 江苏威茂医疗科技有限公司 | 江苏威茂医疗科技有限公司 | 视为确认可替代
002145300022 | 备选库目录 | 挂网中 | C01060102600001018280000110 | C01060102600001018280000110 | 380 | 380 | 一次性穿刺针 | 一次性穿刺针 | 苏械注准20222141795 | 苏械注准20222141795 | 2022-09-29 00:00:00 | 2027-09-28 00:00:00 | 1.8 (15G)×70(RW) | 1.8 (15G)×70(RW) | PTC-A | PTC-A | 不锈钢、PVC、PC、聚乙烯 | 不锈钢、PC、PVC、TPU | 支 | 支 | 包 | 支 | 1 | 1 | 江苏威茂医疗科技有限公司 | 江苏威茂医疗科技有限公司 | 视为确认可替代
002145300023 | 备选库目录 | 挂网中 | C01060102600001018280000123 | C01060102600001018280000123 | 380 | 380 | 一次性穿刺针 | 一次性穿刺针 | 苏械注准20222141795 | 苏械注准20222141795 | 2022-09-29 00:00:00 | 2027-09-28 00:00:00 | 1.8 (15G)×80(RW) | 1.8 (15G)×80(RW) | PTC-A | PTC-A | 不锈钢、PVC、PC、聚乙烯 | 不锈钢、PC、PVC、TPU | 支 | 支 | 包 | 支 | 1 | 1 | 江苏威茂医疗科技有限公司 | 江苏威茂医疗科技有限公司 | 视为确认可替代
002145300024 | 备选库目录 | 挂网中 | C01060102600001018280000124 | C01060102600001018280000124 | 380 | 380 | 一次性穿刺针 | 一次性穿刺针 | 苏械注准20222141795 | 苏械注准20222141795 | 2022-09-29 00:00:00 | 2027-09-28 00:00:00 | 2.1 (14G)×70(RW) | 2.1 (14G)×70(RW) | PTC-A | PTC-A | 不锈钢、PVC、PC、聚乙烯 | 不锈钢、PC、PVC、TPU | 支 | 支 | 包 | 支 | 1 | 1 | 江苏威茂医疗科技有限公司 | 江苏威茂医疗科技有限公司 | 视为确认可替代
002145300025 | 备选库目录 | 挂网中 | C01060102600001018280000128 | C01060102600001018280000128 | 380 | 380 | 一次性穿刺针 | 一次性穿刺针 | 苏械注准20222141795 | 苏械注准20222141795 | 2022-09-29 00:00:00 | 2027-09-28 00:00:00 | 1.4 (17G)×55(RW) | 1.4 (17G)×55(RW) | PTC-A | PTC-A | 不锈钢、PVC、PC、聚乙烯 | 不锈钢、PC、PVC、TPU | 支 | 支 | 包 | 支 | 1 | 1 | 江苏威茂医疗科技有限公司 | 江苏威茂医疗科技有限公司 | 视为确认可替代
002145300026 | 备选库目录 | 挂网中 | C01060102600001018280000130 | C01060102600001018280000130 | 380 | 380 | 一次性穿刺针 | 一次性穿刺针 | 苏械注准20222141795 | 苏械注准20222141795 | 2022-09-29 00:00:00 | 2027-09-28 00:00:00 | 1.8 (15G)×95(RW) | 1.8 (15G)×95(RW) | PTC-A | PTC-A | 不锈钢、PVC、PC、聚乙烯 | 不锈钢、PC、PVC、TPU | 支 | 支 | 包 | 支 | 1 | 1 | 江苏威茂医疗科技有限公司 | 江苏威茂医疗科技有限公司 | 视为确认可替代
002145300027 | 备选库目录 | 挂网中 | C01060102600001018280000131 | C01060102600001018280000131 | 380 | 380 | 一次性穿刺针 | 一次性穿刺针 | 苏械注准20222141795 | 苏械注准20222141795 | 2022-09-29 00:00:00 | 2027-09-28 00:00:00 | 1.8 (15G)×75(RW) | 1.8 (15G)×75(RW) | PTC-A | PTC-A | 不锈钢、PVC、PC、聚乙烯 | 不锈钢、PC、PVC、TPU | 支 | 支 | 包 | 支 | 1 | 1 | 江苏威茂医疗科技有限公司 | 江苏威茂医疗科技有限公司 | 视为确认可替代
002145300028 | 备选库目录 | 挂网中 | C01060102600001018280000137 | C01060102600001018280000137 | 380 | 380 | 一次性穿刺针 | 一次性穿刺针 | 苏械注准20222141795 | 苏械注准20222141795 | 2022-09-29 00:00:00 | 2027-09-28 00:00:00 | 2.1 (14G)×75(RW) | 2.1 (14G)×75(RW) | PTC-A | PTC-A | 不锈钢、PVC、PC、聚乙烯 | 不锈钢、PC、PVC、TPU | 支 | 支 | 包 | 支 | 1 | 1 | 江苏威茂医疗科技有限公司 | 江苏威茂医疗科技有限公司 | 视为确认可替代
002145300029 | 备选库目录 | 挂网中 | C01060102600001018280000139 | C01060102600001018280000139 | 380 | 380 | 一次性穿刺针 | 一次性穿刺针 | 苏械注准20222141795 | 苏械注准20222141795 | 2022-09-29 00:00:00 | 2027-09-28 00:00:00 | 2.1 (14G)×80(RW) | 2.1 (14G)×80(RW) | PTC-A | PTC-A | 不锈钢、PVC、PC、聚乙烯 | 不锈钢、PC、PVC、TPU | 支 | 支 | 包 | 支 | 1 | 1 | 江苏威茂医疗科技有限公司 | 江苏威茂医疗科技有限公司 | 视为确认可替代
002145300030 | 备选库目录 | 挂网中 | C01060102600001018280000140 | C01060102600001018280000140 | 380 | 380 | 一次性穿刺针 | 一次性穿刺针 | 苏械注准20222141795 | 苏械注准20222141795 | 2022-09-29 00:00:00 | 2027-09-28 00:00:00 | 1.4 (17G)×70(RW) | 1.4 (17G)×70(RW) | PTC-A | PTC-A | 不锈钢、PVC、PC、聚乙烯 | 不锈钢、PC、PVC、TPU | 支 | 支 | 包 | 支 | 1 | 1 | 江苏威茂医疗科技有限公司 | 江苏威茂医疗科技有限公司 | 视为确认可替代
002145300031 | 备选库目录 | 挂网中 | C01060102600001018280000141 | C01060102600001018280000141 | 380 | 380 | 一次性穿刺针 | 一次性穿刺针 | 苏械注准20222141795 | 苏械注准20222141795 | 2022-09-29 00:00:00 | 2027-09-28 00:00:00 | 1.4 (17G)×75(RW) | 1.4 (17G)×75(RW) | PTC-A | PTC-A | 不锈钢、PVC、PC、聚乙烯 | 不锈钢、PC、PVC、TPU | 支 | 支 | 包 | 支 | 1 | 1 | 江苏威茂医疗科技有限公司 | 江苏威茂医疗科技有限公司 | 视为确认可替代
002145300032 | 备选库目录 | 挂网中 | C01060102600001018280000143 | C01060102600001018280000143 | 380 | 380 | 一次性穿刺针 | 一次性穿刺针 | 苏械注准20222141795 | 苏械注准20222141795 | 2022-09-29 00:00:00 | 2027-09-28 00:00:00 | 2.1 (14G)×95(RW) | 2.1 (14G)×95(RW) | PTC-A | PTC-A | 不锈钢、PVC、PC、聚乙烯 | 不锈钢、PC、PVC、TPU | 支 | 支 | 包 | 支 | 1 | 1 | 江苏威茂医疗科技有限公司 | 江苏威茂医疗科技有限公司 | 视为确认可替代
002145300033 | 备选库目录 | 挂网中 | C01060102600001018280000146 | C01060102600001018280000146 | 380 | 380 | 一次性穿刺针 | 一次性穿刺针 | 苏械注准20222141795 | 苏械注准20222141795 | 2022-09-29 00:00:00 | 2027-09-28 00:00:00 | 1.6 (16G)×65(RW) | 1.6 (16G)×65(RW) | PTC-A | PTC-A | 不锈钢、PVC、PC、聚乙烯 | 不锈钢、PC、PVC、TPU | 支 | 支 | 包 | 支 | 1 | 1 | 江苏威茂医疗科技有限公司 | 江苏威茂医疗科技有限公司 | 视为确认可替代
002145300034 | 备选库目录 | 挂网中 | C01060102600001018280000153 | C01060102600001018280000153 | 380 | 380 | 一次性穿刺针 | 一次性穿刺针 | 苏械注准20222141795 | 苏械注准20222141795 | 2022-09-29 00:00:00 | 2027-09-28 00:00:00 | 1.8 (15G)×55(RW) | 1.8 (15G)×55(RW) | PTC-A | PTC-A | 不锈钢、PVC、PC、聚乙烯 | 不锈钢、PC、PVC、TPU | 支 | 支 | 包 | 支 | 1 | 1 | 江苏威茂医疗科技有限公司 | 江苏威茂医疗科技有限公司 | 视为确认可替代
002145300035 | 备选库目录 | 挂网中 | C01060102600001018280000160 | C01060102600001018280000160 | 380 | 380 | 一次性穿刺针 | 一次性穿刺针 | 苏械注准20222141795 | 苏械注准20222141795 | 2022-09-29 00:00:00 | 2027-09-28 00:00:00 | 1.8 (15G)×60(RW) | 1.8 (15G)×60(RW) | PTC-A | PTC-A | 不锈钢、PVC、PC、聚乙烯 | 不锈钢、PC、PVC、TPU | 支 | 支 | 包 | 支 | 1 | 1 | 江苏威茂医疗科技有限公司 | 江苏威茂医疗科技有限公司 | 视为确认可替代
002145300036 | 备选库目录 | 挂网中 | C01060102600001018280000161 | C01060102600001018280000161 | 380 | 380 | 一次性穿刺针 | 一次性穿刺针 | 苏械注准20222141795 | 苏械注准20222141795 | 2022-09-29 00:00:00 | 2027-09-28 00:00:00 | 2.1 (14G)×100(RW) | 2.1 (14G)×100(RW) | PTC-A | PTC-A | 不锈钢、PVC、PC、聚乙烯 | 不锈钢、PC、PVC、TPU | 支 | 支 | 包 | 支 | 1 | 1 | 江苏威茂医疗科技有限公司 | 江苏威茂医疗科技有限公司 | 视为确认可替代
002145300037 | 备选库目录 | 挂网中 | C01060102600001018280000166 | C01060102600001018280000166 | 380 | 380 | 一次性穿刺针 | 一次性穿刺针 | 苏械注准20222141795 | 苏械注准20222141795 | 2022-09-29 00:00:00 | 2027-09-28 00:00:00 | 1.4 (17G)×85(RW) | 1.4 (17G)×85(RW) | PTC-A | PTC-A | 不锈钢、PVC、PC、聚乙烯 | 不锈钢、PC、PVC、TPU | 支 | 支 | 包 | 支 | 1 | 1 | 江苏威茂医疗科技有限公司 | 江苏威茂医疗科技有限公司 | 视为确认可替代
002145300038 | 备选库目录 | 挂网中 | C01060102600001018280000171 | C01060102600001018280000171 | 380 | 380 | 一次性穿刺针 | 一次性穿刺针 | 苏械注准20222141795 | 苏械注准20222141795 | 2022-09-29 00:00:00 | 2027-09-28 00:00:00 | 1.8 (15G)×65(RW) | 1.8 (15G)×65(RW) | PTC-A | PTC-A | 不锈钢、PVC、PC、聚乙烯 | 不锈钢、PC、PVC、TPU | 支 | 支 | 包 | 支 | 1 | 1 | 江苏威茂医疗科技有限公司 | 江苏威茂医疗科技有限公司 | 视为确认可替代
002145300039 | 备选库目录 | 挂网中 | C01060102600001018280000186 | C01060102600001018280000186 | 380 | 380 | 一次性穿刺针 | 一次性穿刺针 | 苏械注准20222141795 | 苏械注准20222141795 | 2022-09-29 00:00:00 | 2027-09-28 00:00:00 | 1.6 (16G)×70(RW) | 1.6 (16G)×70(RW) | PTC-A | PTC-A | 不锈钢、PVC、PC、聚乙烯 | 不锈钢、PC、PVC、TPU | 支 | 支 | 包 | 支 | 1 | 1 | 江苏威茂医疗科技有限公司 | 江苏威茂医疗科技有限公司 | 视为确认可替代
002145300040 | 备选库目录 | 挂网中 | C01060102600001018280000188 | C01060102600001018280000188 | 380 | 380 | 一次性穿刺针 | 一次性穿刺针 | 苏械注准20222141795 | 苏械注准20222141795 | 2022-09-29 00:00:00 | 2027-09-28 00:00:00 | 1.8 (15G)×50(RW) | 1.8 (15G)×50(RW) | PTC-A | PTC-A | 不锈钢、PVC、PC、聚乙烯 | 不锈钢、PC、PVC、TPU | 支 | 支 | 包 | 支 | 1 | 1 | 江苏威茂医疗科技有限公司 | 江苏威茂医疗科技有限公司 | 视为确认可替代
002145300041 | 备选库目录 | 挂网中 | C01060102600001018280000190 | C01060102600001018280000190 | 380 | 380 | 一次性穿刺针 | 一次性穿刺针 | 苏械注准20222141795 | 苏械注准20222141795 | 2022-09-29 00:00:00 | 2027-09-28 00:00:00 | 2.1 (14G)×55(RW) | 2.1 (14G)×55(RW) | PTC-A | PTC-A | 不锈钢、PVC、PC、聚乙烯 | 不锈钢、PC、PVC、TPU | 支 | 支 | 包 | 支 | 1 | 1 | 江苏威茂医疗科技有限公司 | 江苏威茂医疗科技有限公司 | 视为确认可替代
002145300042 | 备选库目录 | 挂网中 | C01060102600001018280000192 | C01060102600001018280000192 | 380 | 380 | 一次性穿刺针 | 一次性穿刺针 | 苏械注准20222141795 | 苏械注准20222141795 | 2022-09-29 00:00:00 | 2027-09-28 00:00:00 | 1.8 (15G)×85(RW) | 1.8 (15G)×85(RW) | PTC-A | PTC-A | 不锈钢、PVC、PC、聚乙烯 | 不锈钢、PC、PVC、TPU | 支 | 支 | 包 | 支 | 1 | 1 | 江苏威茂医疗科技有限公司 | 江苏威茂医疗科技有限公司 | 视为确认可替代
002145300043 | 备选库目录 | 挂网中 | C01060102600001018280000206 | C01060102600001018280000206 | 380 | 380 | 一次性穿刺针 | 一次性穿刺针 | 苏械注准20222141795 | 苏械注准20222141795 | 2022-09-29 00:00:00 | 2027-09-28 00:00:00 | 2.1 (14G)×50(RW) | 2.1 (14G)×50(RW) | PTC-A | PTC-A | 不锈钢、PVC、PC、聚乙烯 | 不锈钢、PC、PVC、TPU | 支 | 支 | 包 | 支 | 1 | 1 | 江苏威茂医疗科技有限公司 | 江苏威茂医疗科技有限公司 | 视为确认可替代
002145300044 | 备选库目录 | 挂网中 | C01060102600001018280000209 | C01060102600001018280000209 | 380 | 380 | 一次性穿刺针 | 一次性穿刺针 | 苏械注准20222141795 | 苏械注准20222141795 | 2022-09-29 00:00:00 | 2027-09-28 00:00:00 | 2.1 (14G)×90(RW) | 2.1 (14G)×90(RW) | PTC-A | PTC-A | 不锈钢、PVC、PC、聚乙烯 | 不锈钢、PC、PVC、TPU | 支 | 支 | 包 | 支 | 1 | 1 | 江苏威茂医疗科技有限公司 | 江苏威茂医疗科技有限公司 | 视为确认可替代
002145390001 | 备选库目录 | 挂网中 | C01060102600001018280000001 | C01060102600001018280000001 | 560 | 560 | 一次性穿刺针 | 一次性穿刺针 | 苏械注准20222141795 | 苏械注准20222141795 | 2022-09-29 00:00:00 | 2027-09-28 00:00:00 | 1.4 (17G)×280(RW) | 1.4 (17G)×280(RW) | PTC-A | PTC-A | 不锈钢、PVC、PC、聚乙烯 | 不锈钢、PC、PVC、TPU | 支 | 支 | 包 | 支 | 1 | 1 | 江苏威茂医疗科技有限公司 | 江苏威茂医疗科技有限公司 | 视为确认可替代
002145390002 | 备选库目录 | 挂网中 | C01060102600001018280000005 | C01060102600001018280000005 | 560 | 560 | 一次性穿刺针 | 一次性穿刺针 | 苏械注准20222141795 | 苏械注准20222141795 | 2022-09-29 00:00:00 | 2027-09-28 00:00:00 | 2.1 (14G)×280(RW) | 2.1 (14G)×280(RW) | PTC-A | PTC-A | 不锈钢、PVC、PC、聚乙烯 | 不锈钢、PC、PVC、TPU | 支 | 支 | 包 | 支 | 1 | 1 | 江苏威茂医疗科技有限公司 | 江苏威茂医疗科技有限公司 | 视为确认可替代
002145390003 | 备选库目录 | 挂网中 | C01060102600001018280000010 | C01060102600001018280000010 | 560 | 560 | 一次性穿刺针 | 一次性穿刺针 | 苏械注准20222141795 | 苏械注准20222141795 | 2022-09-29 00:00:00 | 2027-09-28 00:00:00 | 1.8 (15G)×240(RW) | 1.8 (15G)×240(RW) | PTC-A | PTC-A | 不锈钢、PVC、PC、聚乙烯 | 不锈钢、PC、PVC、TPU | 支 | 支 | 包 | 支 | 1 | 1 | 江苏威茂医疗科技有限公司 | 江苏威茂医疗科技有限公司 | 视为确认可替代
002145390004 | 备选库目录 | 挂网中 | C01060102600001018280000012 | C01060102600001018280000012 | 560 | 560 | 一次性穿刺针 | 一次性穿刺针 | 苏械注准20222141795 | 苏械注准20222141795 | 2022-09-29 00:00:00 | 2027-09-28 00:00:00 | 1.4 (17G)×240(RW) | 1.4 (17G)×240(RW) | PTC-A | PTC-A | 不锈钢、PVC、PC、聚乙烯 | 不锈钢、PC、PVC、TPU | 支 | 支 | 包 | 支 | 1 | 1 | 江苏威茂医疗科技有限公司 | 江苏威茂医疗科技有限公司 | 视为确认可替代
002145390005 | 备选库目录 | 挂网中 | C01060102600001018280000017 | C01060102600001018280000017 | 560 | 560 | 一次性穿刺针 | 一次性穿刺针 | 苏械注准20222141795 | 苏械注准20222141795 | 2022-09-29 00:00:00 | 2027-09-28 00:00:00 | 1.6 (16G)×240(RW) | 1.6 (16G)×240(RW) | PTC-A | PTC-A | 不锈钢、PVC、PC、聚乙烯 | 不锈钢、PC、PVC、TPU | 支 | 支 | 包 | 支 | 1 | 1 | 江苏威茂医疗科技有限公司 | 江苏威茂医疗科技有限公司 | 视为确认可替代
002145390006 | 备选库目录 | 挂网中 | C01060102600001018280000027 | C01060102600001018280000027 | 560 | 560 | 一次性穿刺针 | 一次性穿刺针 | 苏械注准20222141795 | 苏械注准20222141795 | 2022-09-29 00:00:00 | 2027-09-28 00:00:00 | 1.8 (15G)×180(RW) | 1.8 (15G)×180(RW) | PTC-A | PTC-A | 不锈钢、PVC、PC、聚乙烯 | 不锈钢、PC、PVC、TPU | 支 | 支 | 包 | 支 | 1 | 1 | 江苏威茂医疗科技有限公司 | 江苏威茂医疗科技有限公司 | 视为确认可替代
002145390007 | 备选库目录 | 挂网中 | C01060102600001018280000040 | C01060102600001018280000040 | 560 | 560 | 一次性穿刺针 | 一次性穿刺针 | 苏械注准20222141795 | 苏械注准20222141795 | 2022-09-29 00:00:00 | 2027-09-28 00:00:00 | 1.8 (15G)×280(RW) | 1.8 (15G)×280(RW) | PTC-A | PTC-A | 不锈钢、PVC、PC、聚乙烯 | 不锈钢、PC、PVC、TPU | 支 | 支 | 包 | 支 | 1 | 1 | 江苏威茂医疗科技有限公司 | 江苏威茂医疗科技有限公司 | 视为确认可替代
002145390008 | 备选库目录 | 挂网中 | C01060102600001018280000045 | C01060102600001018280000045 | 560 | 560 | 一次性穿刺针 | 一次性穿刺针 | 苏械注准20222141795 | 苏械注准20222141795 | 2022-09-29 00:00:00 | 2027-09-28 00:00:00 | 1.6 (16G)×150(RW) | 1.6 (16G)×150(RW) | PTC-A | PTC-A | 不锈钢、PVC、PC、聚乙烯 | 不锈钢、PC、PVC、TPU | 支 | 支 | 包 | 支 | 1 | 1 | 江苏威茂医疗科技有限公司 | 江苏威茂医疗科技有限公司 | 视为确认可替代
002145390009 | 备选库目录 | 挂网中 | C01060102600001018280000050 | C01060102600001018280000050 | 560 | 560 | 一次性穿刺针 | 一次性穿刺针 | 苏械注准20222141795 | 苏械注准20222141795 | 2022-09-29 00:00:00 | 2027-09-28 00:00:00 | 1.6 (16G)×110(RW) | 1.6 (16G)×110(RW) | PTC-A | PTC-A | 不锈钢、PVC、PC、聚乙烯 | 不锈钢、PC、PVC、TPU | 支 | 支 | 包 | 支 | 1 | 1 | 江苏威茂医疗科技有限公司 | 江苏威茂医疗科技有限公司 | 视为确认可替代
002145390010 | 备选库目录 | 挂网中 | C01060102600001018280000054 | C01060102600001018280000054 | 560 | 560 | 一次性穿刺针 | 一次性穿刺针 | 苏械注准20222141795 | 苏械注准20222141795 | 2022-09-29 00:00:00 | 2027-09-28 00:00:00 | 1.4 (17G)×180(RW) | 1.4 (17G)×180(RW) | PTC-A | PTC-A | 不锈钢、PVC、PC、聚乙烯 | 不锈钢、PC、PVC、TPU | 支 | 支 | 包 | 支 | 1 | 1 | 江苏威茂医疗科技有限公司 | 江苏威茂医疗科技有限公司 | 视为确认可替代
002145390011 | 备选库目录 | 挂网中 | C01060102600001018280000063 | C01060102600001018280000063 | 560 | 560 | 一次性穿刺针 | 一次性穿刺针 | 苏械注准20222141795 | 苏械注准20222141795 | 2022-09-29 00:00:00 | 2027-09-28 00:00:00 | 1.6 (16G)×180(RW) | 1.6 (16G)×180(RW) | PTC-A | PTC-A | 不锈钢、PVC、PC、聚乙烯 | 不锈钢、PC、PVC、TPU | 支 | 支 | 包 | 支 | 1 | 1 | 江苏威茂医疗科技有限公司 | 江苏威茂医疗科技有限公司 | 视为确认可替代
002145390012 | 备选库目录 | 挂网中 | C01060102600001018280000071 | C01060102600001018280000071 | 560 | 560 | 一次性穿刺针 | 一次性穿刺针 | 苏械注准20222141795 | 苏械注准20222141795 | 2022-09-29 00:00:00 | 2027-09-28 00:00:00 | 1.6 (16G)×130(RW) | 1.6 (16G)×130(RW) | PTC-A | PTC-A | 不锈钢、PVC、PC、聚乙烯 | 不锈钢、PC、PVC、TPU | 支 | 支 | 包 | 支 | 1 | 1 | 江苏威茂医疗科技有限公司 | 江苏威茂医疗科技有限公司 | 视为确认可替代
002145390013 | 备选库目录 | 挂网中 | C01060102600001018280000084 | C01060102600001018280000084 | 560 | 560 | 一次性穿刺针 | 一次性穿刺针 | 苏械注准20222141795 | 苏械注准20222141795 | 2022-09-29 00:00:00 | 2027-09-28 00:00:00 | 2.1 (14G)×200(RW) | 2.1 (14G)×200(RW) | PTC-A | PTC-A | 不锈钢、PVC、PC、聚乙烯 | 不锈钢、PC、PVC、TPU | 支 | 支 | 包 | 支 | 1 | 1 | 江苏威茂医疗科技有限公司 | 江苏威茂医疗科技有限公司 | 视为确认可替代
002145390014 | 备选库目录 | 挂网中 | C01060102600001018280000102 | C01060102600001018280000102 | 560 | 560 | 一次性穿刺针 | 一次性穿刺针 | 苏械注准20222141795 | 苏械注准20222141795 | 2022-09-29 00:00:00 | 2027-09-28 00:00:00 | 1.6 (16G)×280(RW) | 1.6 (16G)×280(RW) | PTC-A | PTC-A | 不锈钢、PVC、PC、聚乙烯 | 不锈钢、PC、PVC、TPU | 支 | 支 | 包 | 支 | 1 | 1 | 江苏威茂医疗科技有限公司 | 江苏威茂医疗科技有限公司 | 视为确认可替代
002145390015 | 备选库目录 | 挂网中 | C01060102600001018280000117 | C01060102600001018280000117 | 560 | 560 | 一次性穿刺针 | 一次性穿刺针 | 苏械注准20222141795 | 苏械注准20222141795 | 2022-09-29 00:00:00 | 2027-09-28 00:00:00 | 1.8 (15G)×130(RW) | 1.8 (15G)×130(RW) | PTC-A | PTC-A | 不锈钢、PVC、PC、聚乙烯 | 不锈钢、PC、PVC、TPU | 支 | 支 | 包 | 支 | 1 | 1 | 江苏威茂医疗科技有限公司 | 江苏威茂医疗科技有限公司 | 视为确认可替代
002145390016 | 备选库目录 | 挂网中 | C01060102600001018280000120 | C01060102600001018280000120 | 560 | 560 | 一次性穿刺针 | 一次性穿刺针 | 苏械注准20222141795 | 苏械注准20222141795 | 2022-09-29 00:00:00 | 2027-09-28 00:00:00 | 1.8 (15G)×110(RW) | 1.8 (15G)×110(RW) | PTC-A | PTC-A | 不锈钢、PVC、PC、聚乙烯 | 不锈钢、PC、PVC、TPU | 支 | 支 | 包 | 支 | 1 | 1 | 江苏威茂医疗科技有限公司 | 江苏威茂医疗科技有限公司 | 视为确认可替代
002145390017 | 备选库目录 | 挂网中 | C01060102600001018280000122 | C01060102600001018280000122 | 560 | 560 | 一次性穿刺针 | 一次性穿刺针 | 苏械注准20222141795 | 苏械注准20222141795 | 2022-09-29 00:00:00 | 2027-09-28 00:00:00 | 1.8 (15G)×200(RW) | 1.8 (15G)×200(RW) | PTC-A | PTC-A | 不锈钢、PVC、PC、聚乙烯 | 不锈钢、PC、PVC、TPU | 支 | 支 | 包 | 支 | 1 | 1 | 江苏威茂医疗科技有限公司 | 江苏威茂医疗科技有限公司 | 视为确认可替代
002145390018 | 备选库目录 | 挂网中 | C01060102600001018280000136 | C01060102600001018280000136 | 560 | 560 | 一次性穿刺针 | 一次性穿刺针 | 苏械注准20222141795 | 苏械注准20222141795 | 2022-09-29 00:00:00 | 2027-09-28 00:00:00 | 2.1 (14G)×180(RW) | 2.1 (14G)×180(RW) | PTC-A | PTC-A | 不锈钢、PVC、PC、聚乙烯 | 不锈钢、PC、PVC、TPU | 支 | 支 | 包 | 支 | 1 | 1 | 江苏威茂医疗科技有限公司 | 江苏威茂医疗科技有限公司 | 视为确认可替代
002145390019 | 备选库目录 | 挂网中 | C01060102600001018280000138 | C01060102600001018280000138 | 560 | 560 | 一次性穿刺针 | 一次性穿刺针 | 苏械注准20222141795 | 苏械注准20222141795 | 2022-09-29 00:00:00 | 2027-09-28 00:00:00 | 1.4 (17G)×130(RW) | 1.4 (17G)×130(RW) | PTC-A | PTC-A | 不锈钢、PVC、PC、聚乙烯 | 不锈钢、PC、PVC、TPU | 支 | 支 | 包 | 支 | 1 | 1 | 江苏威茂医疗科技有限公司 | 江苏威茂医疗科技有限公司 | 视为确认可替代
002145390020 | 备选库目录 | 挂网中 | C01060102600001018280000154 | C01060102600001018280000154 | 560 | 560 | 一次性穿刺针 | 一次性穿刺针 | 苏械注准20222141795 | 苏械注准20222141795 | 2022-09-29 00:00:00 | 2027-09-28 00:00:00 | 1.8 (15G)×150(RW) | 1.8 (15G)×150(RW) | PTC-A | PTC-A | 不锈钢、PVC、PC、聚乙烯 | 不锈钢、PC、PVC、TPU | 支 | 支 | 包 | 支 | 1 | 1 | 江苏威茂医疗科技有限公司 | 江苏威茂医疗科技有限公司 | 视为确认可替代
002145390021 | 备选库目录 | 挂网中 | C01060102600001018280000164 | C01060102600001018280000164 | 560 | 560 | 一次性穿刺针 | 一次性穿刺针 | 苏械注准20222141795 | 苏械注准20222141795 | 2022-09-29 00:00:00 | 2027-09-28 00:00:00 | 2.1 (14G)×240(RW) | 2.1 (14G)×240(RW) | PTC-A | PTC-A | 不锈钢、PVC、PC、聚乙烯 | 不锈钢、PC、PVC、TPU | 支 | 支 | 包 | 支 | 1 | 1 | 江苏威茂医疗科技有限公司 | 江苏威茂医疗科技有限公司 | 视为确认可替代
002145390022 | 备选库目录 | 挂网中 | C01060102600001018280000173 | C01060102600001018280000173 | 560 | 560 | 一次性穿刺针 | 一次性穿刺针 | 苏械注准20222141795 | 苏械注准20222141795 | 2022-09-29 00:00:00 | 2027-09-28 00:00:00 | 1.4 (17G)×200(RW) | 1.4 (17G)×200(RW) | PTC-A | PTC-A | 不锈钢、PVC、PC、聚乙烯 | 不锈钢、PC、PVC、TPU | 支 | 支 | 包 | 支 | 1 | 1 | 江苏威茂医疗科技有限公司 | 江苏威茂医疗科技有限公司 | 视为确认可替代
002145390023 | 备选库目录 | 挂网中 | C01060102600001018280000174 | C01060102600001018280000174 | 560 | 560 | 一次性穿刺针 | 一次性穿刺针 | 苏械注准20222141795 | 苏械注准20222141795 | 2022-09-29 00:00:00 | 2027-09-28 00:00:00 | 1.4 (17G)×150(RW) | 1.4 (17G)×150(RW) | PTC-A | PTC-A | 不锈钢、PVC、PC、聚乙烯 | 不锈钢、PC、PVC、TPU | 支 | 支 | 包 | 支 | 1 | 1 | 江苏威茂医疗科技有限公司 | 江苏威茂医疗科技有限公司 | 视为确认可替代
002145390024 | 备选库目录 | 挂网中 | C01060102600001018280000177 | C01060102600001018280000177 | 560 | 560 | 一次性穿刺针 | 一次性穿刺针 | 苏械注准20222141795 | 苏械注准20222141795 | 2022-09-29 00:00:00 | 2027-09-28 00:00:00 | 2.1 (14G)×110(RW) | 2.1 (14G)×110(RW) | PTC-A | PTC-A | 不锈钢、PVC、PC、聚乙烯 | 不锈钢、PC、PVC、TPU | 支 | 支 | 包 | 支 | 1 | 1 | 江苏威茂医疗科技有限公司 | 江苏威茂医疗科技有限公司 | 视为确认可替代
002145390025 | 备选库目录 | 挂网中 | C01060102600001018280000179 | C01060102600001018280000179 | 560 | 560 | 一次性穿刺针 | 一次性穿刺针 | 苏械注准20222141795 | 苏械注准20222141795 | 2022-09-29 00:00:00 | 2027-09-28 00:00:00 | 1.6 (16G)×200(RW) | 1.6 (16G)×200(RW) | PTC-A | PTC-A | 不锈钢、PVC、PC、聚乙烯 | 不锈钢、PC、PVC、TPU | 支 | 支 | 包 | 支 | 1 | 1 | 江苏威茂医疗科技有限公司 | 江苏威茂医疗科技有限公司 | 视为确认可替代
002145390026 | 备选库目录 | 挂网中 | C01060102600001018280000182 | C01060102600001018280000182 | 560 | 560 | 一次性穿刺针 | 一次性穿刺针 | 苏械注准20222141795 | 苏械注准20222141795 | 2022-09-29 00:00:00 | 2027-09-28 00:00:00 | 2.1 (14G)×150(RW) | 2.1 (14G)×150(RW) | PTC-A | PTC-A | 不锈钢、PVC、PC、聚乙烯 | 不锈钢、PC、PVC、TPU | 支 | 支 | 包 | 支 | 1 | 1 | 江苏威茂医疗科技有限公司 | 江苏威茂医疗科技有限公司 | 视为确认可替代
002145390027 | 备选库目录 | 挂网中 | C01060102600001018280000203 | C01060102600001018280000203 | 560 | 560 | 一次性穿刺针 | 一次性穿刺针 | 苏械注准20222141795 | 苏械注准20222141795 | 2022-09-29 00:00:00 | 2027-09-28 00:00:00 | 2.1 (14G)×130(RW) | 2.1 (14G)×130(RW) | PTC-A | PTC-A | 不锈钢、PVC、PC、聚乙烯 | 不锈钢、PC、PVC、TPU | 支 | 支 | 包 | 支 | 1 | 1 | 江苏威茂医疗科技有限公司 | 江苏威茂医疗科技有限公司 | 视为确认可替代
002145390028 | 备选库目录 | 挂网中 | C01060102600001018280000210 | C01060102600001018280000210 | 560 | 560 | 一次性穿刺针 | 一次性穿刺针 | 苏械注准20222141795 | 苏械注准20222141795 | 2022-09-29 00:00:00 | 2027-09-28 00:00:00 | 1.4 (17G)×110(RW) | 1.4 (17G)×110(RW) | PTC-A | PTC-A | 不锈钢、PVC、PC、聚乙烯 | 不锈钢、PC、PVC、TPU | 支 | 支 | 包 | 支 | 1 | 1 | 江苏威茂医疗科技有限公司 | 江苏威茂医疗科技有限公司 | 视为确认可替代
002145470001 | 备选库目录 | 挂网中 | C01060102600002018280000005 | C01060102600002018280000005 | 560 | 560 | 一次性穿刺针 | 一次性穿刺针 | 苏械注准20222141795 | 苏械注准20222141795 | 2022-09-29 00:00:00 | 2027-09-28 00:00:00 | 1.2 (18G)×130(RW) | 1.2 (18G)×130(RW) | PTC-A | PTC-A | 不锈钢、PVC、PC、聚乙烯 | 不锈钢、PC、PVC、TPU | 支 | 支 | 包 | 支 | 1 | 1 | 江苏威茂医疗科技有限公司 | 江苏威茂医疗科技有限公司 | 视为确认可替代
002145470002 | 备选库目录 | 挂网中 | C01060102600002018280000006 | C01060102600002018280000006 | 560 | 560 | 一次性穿刺针 | 一次性穿刺针 | 苏械注准20222141795 | 苏械注准20222141795 | 2022-09-29 00:00:00 | 2027-09-28 00:00:00 | 1.2 (18G)×200(RW) | 1.2 (18G)×200(RW) | PTC-A | PTC-A | 不锈钢、PVC、PC、聚乙烯 | 不锈钢、PC、PVC、TPU | 支 | 支 | 包 | 支 | 1 | 1 | 江苏威茂医疗科技有限公司 | 江苏威茂医疗科技有限公司 | 视为确认可替代
002145470003 | 备选库目录 | 挂网中 | C01060102600002018280000008 | C01060102600002018280000008 | 560 | 560 | 一次性穿刺针 | 一次性穿刺针 | 苏械注准20222141795 | 苏械注准20222141795 | 2022-09-29 00:00:00 | 2027-09-28 00:00:00 | 0.7(22G)×280(RW) | 0.7(22G)×280(RW) | PTC-A | PTC-A | 不锈钢、PVC、PC、聚乙烯 | 不锈钢、PC、PVC、TPU | 支 | 支 | 包 | 支 | 1 | 1 | 江苏威茂医疗科技有限公司 | 江苏威茂医疗科技有限公司 | 视为确认可替代
002145470004 | 备选库目录 | 挂网中 | C01060102600002018280000011 | C01060102600002018280000011 | 560 | 560 | 一次性穿刺针 | 一次性穿刺针 | 苏械注准20222141795 | 苏械注准20222141795 | 2022-09-29 00:00:00 | 2027-09-28 00:00:00 | 0.7(22G)×110(RW) | 0.7(22G)×110(RW) | PTC-A | PTC-A | 不锈钢、PVC、PC、聚乙烯 | 不锈钢、PC、PVC、TPU | 支 | 支 | 包 | 支 | 1 | 1 | 江苏威茂医疗科技有限公司 | 江苏威茂医疗科技有限公司 | 视为确认可替代
002145470005 | 备选库目录 | 挂网中 | C01060102600002018280000012 | C01060102600002018280000012 | 560 | 560 | 一次性穿刺针 | 一次性穿刺针 | 苏械注准20222141795 | 苏械注准20222141795 | 2022-09-29 00:00:00 | 2027-09-28 00:00:00 | 0.6 (23G)×200(RW) | 0.6 (23G)×200(RW) | PTC-A | PTC-A | 不锈钢、PVC、PC、聚乙烯 | 不锈钢、PC、PVC、TPU | 支 | 支 | 包 | 支 | 1 | 1 | 江苏威茂医疗科技有限公司 | 江苏威茂医疗科技有限公司 | 视为确认可替代
002145470006 | 备选库目录 | 挂网中 | C01060102600002018280000013 | C01060102600002018280000013 | 560 | 560 | 一次性穿刺针 | 一次性穿刺针 | 苏械注准20222141795 | 苏械注准20222141795 | 2022-09-29 00:00:00 | 2027-09-28 00:00:00 | 0.55(24G)×180(RW) | 0.55(24G)×180(RW) | PTC-A | PTC-A | 不锈钢、PVC、PC、聚乙烯 | 不锈钢、PC、PVC、TPU | 支 | 支 | 包 | 支 | 1 | 1 | 江苏威茂医疗科技有限公司 | 江苏威茂医疗科技有限公司 | 视为确认可替代
002145470007 | 备选库目录 | 挂网中 | C01060102600002018280000015 | C01060102600002018280000015 | 560 | 560 | 一次性穿刺针 | 一次性穿刺针 | 苏械注准20222141795 | 苏械注准20222141795 | 2022-09-29 00:00:00 | 2027-09-28 00:00:00 | 1.1 (19G)×240(RW) | 1.1 (19G)×240(RW) | PTC-A | PTC-A | 不锈钢、PVC、PC、聚乙烯 | 不锈钢、PC、PVC、TPU | 支 | 支 | 包 | 支 | 1 | 1 | 江苏威茂医疗科技有限公司 | 江苏威茂医疗科技有限公司 | 视为确认可替代
002145470008 | 备选库目录 | 挂网中 | C01060102600002018280000019 | C01060102600002018280000019 | 560 | 560 | 一次性穿刺针 | 一次性穿刺针 | 苏械注准20222141795 | 苏械注准20222141795 | 2022-09-29 00:00:00 | 2027-09-28 00:00:00 | 1.1 (19G)×280(RW) | 1.1 (19G)×280(RW) | PTC-A | PTC-A | 不锈钢、PVC、PC、聚乙烯 | 不锈钢、PC、PVC、TPU | 支 | 支 | 包 | 支 | 1 | 1 | 江苏威茂医疗科技有限公司 | 江苏威茂医疗科技有限公司 | 视为确认可替代
002145470009 | 备选库目录 | 挂网中 | C01060102600002018280000022 | C01060102600002018280000022 | 560 | 560 | 一次性穿刺针 | 一次性穿刺针 | 苏械注准20222141795 | 苏械注准20222141795 | 2022-09-29 00:00:00 | 2027-09-28 00:00:00 | 1.1 (19G)×110(RW) | 1.1 (19G)×110(RW) | PTC-A | PTC-A | 不锈钢、PVC、PC、聚乙烯 | 不锈钢、PC、PVC、TPU | 支 | 支 | 包 | 支 | 1 | 1 | 江苏威茂医疗科技有限公司 | 江苏威茂医疗科技有限公司 | 视为确认可替代
002145470010 | 备选库目录 | 挂网中 | C01060102600002018280000026 | C01060102600002018280000026 | 560 | 560 | 一次性穿刺针 | 一次性穿刺针 | 苏械注准20222141795 | 苏械注准20222141795 | 2022-09-29 00:00:00 | 2027-09-28 00:00:00 | 0.9 (20G)×110(RW) | 0.9 (20G)×110(RW) | PTC-A | PTC-A | 不锈钢、PVC、PC、聚乙烯 | 不锈钢、PC、PVC、TPU | 支 | 支 | 包 | 支 | 1 | 1 | 江苏威茂医疗科技有限公司 | 江苏威茂医疗科技有限公司 | 视为确认可替代
002145470011 | 备选库目录 | 挂网中 | C01060102600002018280000027 | C01060102600002018280000027 | 560 | 560 | 一次性穿刺针 | 一次性穿刺针 | 苏械注准20222141795 | 苏械注准20222141795 | 2022-09-29 00:00:00 | 2027-09-28 00:00:00 | 0.6(23G)×150(RW) | 0.6(23G)×150(RW) | PTC-A | PTC-A | 不锈钢、PVC、PC、聚乙烯 | 不锈钢、PC、PVC、TPU | 支 | 支 | 包 | 支 | 1 | 1 | 江苏威茂医疗科技有限公司 | 江苏威茂医疗科技有限公司 | 视为确认可替代
002145470012 | 备选库目录 | 挂网中 | C01060102600002018280000028 | C01060102600002018280000028 | 560 | 560 | 一次性穿刺针 | 一次性穿刺针 | 苏械注准20222141795 | 苏械注准20222141795 | 2022-09-29 00:00:00 | 2027-09-28 00:00:00 | 0.55(24G)×110(RW) | 0.55(24G)×110(RW) | PTC-A | PTC-A | 不锈钢、PVC、PC、聚乙烯 | 不锈钢、PC、PVC、TPU | 支 | 支 | 包 | 支 | 1 | 1 | 江苏威茂医疗科技有限公司 | 江苏威茂医疗科技有限公司 | 视为确认可替代
002145470013 | 备选库目录 | 挂网中 | C01060102600002018280000032 | C01060102600002018280000032 | 560 | 560 | 一次性穿刺针 | 一次性穿刺针 | 苏械注准20222141795 | 苏械注准20222141795 | 2022-09-29 00:00:00 | 2027-09-28 00:00:00 | 1.2 (18G)×240(RW) | 1.2 (18G)×240(RW) | PTC-A | PTC-A | 不锈钢、PVC、PC、聚乙烯 | 不锈钢、PC、PVC、TPU | 支 | 支 | 包 | 支 | 1 | 1 | 江苏威茂医疗科技有限公司 | 江苏威茂医疗科技有限公司 | 视为确认可替代
002145470014 | 备选库目录 | 挂网中 | C01060102600002018280000039 | C01060102600002018280000039 | 560 | 560 | 一次性穿刺针 | 一次性穿刺针 | 苏械注准20222141795 | 苏械注准20222141795 | 2022-09-29 00:00:00 | 2027-09-28 00:00:00 | 0.6(23G)×280(RW) | 0.6(23G)×280(RW) | PTC-A | PTC-A | 不锈钢、PVC、PC、聚乙烯 | 不锈钢、PC、PVC、TPU | 支 | 支 | 包 | 支 | 1 | 1 | 江苏威茂医疗科技有限公司 | 江苏威茂医疗科技有限公司 | 视为确认可替代
002145470015 | 备选库目录 | 挂网中 | C01060102600002018280000044 | C01060102600002018280000044 | 560 | 560 | 一次性穿刺针 | 一次性穿刺针 | 苏械注准20222141795 | 苏械注准20222141795 | 2022-09-29 00:00:00 | 2027-09-28 00:00:00 | 0.55(24G)×150(RW) | 0.55(24G)×150(RW) | PTC-A | PTC-A | 不锈钢、PVC、PC、聚乙烯 | 不锈钢、PC、PVC、TPU | 支 | 支 | 包 | 支 | 1 | 1 | 江苏威茂医疗科技有限公司 | 江苏威茂医疗科技有限公司 | 视为确认可替代
002145470016 | 备选库目录 | 挂网中 | C01060102600002018280000045 | C01060102600002018280000045 | 560 | 560 | 一次性穿刺针 | 一次性穿刺针 | 苏械注准20222141795 | 苏械注准20222141795 | 2022-09-29 00:00:00 | 2027-09-28 00:00:00 | 0.55(24G)×280(RW) | 0.55(24G)×280(RW) | PTC-A | PTC-A | 不锈钢、PVC、PC、聚乙烯 | 不锈钢、PC、PVC、TPU | 支 | 支 | 包 | 支 | 1 | 1 | 江苏威茂医疗科技有限公司 | 江苏威茂医疗科技有限公司 | 视为确认可替代
002145470017 | 备选库目录 | 挂网中 | C01060102600002018280000047 | C01060102600002018280000047 | 560 | 560 | 一次性穿刺针 | 一次性穿刺针 | 苏械注准20222141795 | 苏械注准20222141795 | 2022-09-29 00:00:00 | 2027-09-28 00:00:00 | 0.7(22G)×150(RW) | 0.7(22G)×150(RW) | PTC-A | PTC-A | 不锈钢、PVC、PC、聚乙烯 | 不锈钢、PC、PVC、TPU | 支 | 支 | 包 | 支 | 1 | 1 | 江苏威茂医疗科技有限公司 | 江苏威茂医疗科技有限公司 | 视为确认可替代
002145470018 | 备选库目录 | 挂网中 | C01060102600002018280000049 | C01060102600002018280000049 | 560 | 560 | 一次性穿刺针 | 一次性穿刺针 | 苏械注准20222141795 | 苏械注准20222141795 | 2022-09-29 00:00:00 | 2027-09-28 00:00:00 | 0.5(25G)×150(RW) | 0.5(25G)×150(RW) | PTC-A | PTC-A | 不锈钢、PVC、PC、聚乙烯 | 不锈钢、PC、PVC、TPU | 支 | 支 | 包 | 支 | 1 | 1 | 江苏威茂医疗科技有限公司 | 江苏威茂医疗科技有限公司 | 视为确认可替代
002145470019 | 备选库目录 | 挂网中 | C01060102600002018280000050 | C01060102600002018280000050 | 560 | 560 | 一次性穿刺针 | 一次性穿刺针 | 苏械注准20222141795 | 苏械注准20222141795 | 2022-09-29 00:00:00 | 2027-09-28 00:00:00 | 0.9 (20G)×200(RW) | 0.9 (20G)×200(RW) | PTC-A | PTC-A | 不锈钢、PVC、PC、聚乙烯 | 不锈钢、PC、PVC、TPU | 支 | 支 | 包 | 支 | 1 | 1 | 江苏威茂医疗科技有限公司 | 江苏威茂医疗科技有限公司 | 视为确认可替代
002145470020 | 备选库目录 | 挂网中 | C01060102600002018280000052 | C01060102600002018280000052 | 560 | 560 | 一次性穿刺针 | 一次性穿刺针 | 苏械注准20222141795 | 苏械注准20222141795 | 2022-09-29 00:00:00 | 2027-09-28 00:00:00 | 0.7 (22G)×240(RW) | 0.7 (22G)×240(RW) | PTC-A | PTC-A | 不锈钢、PVC、PC、聚乙烯 | 不锈钢、PC、PVC、TPU | 支 | 支 | 包 | 支 | 1 | 1 | 江苏威茂医疗科技有限公司 | 江苏威茂医疗科技有限公司 | 视为确认可替代
002145470021 | 备选库目录 | 挂网中 | C01060102600002018280000054 | C01060102600002018280000054 | 560 | 560 | 一次性穿刺针 | 一次性穿刺针 | 苏械注准20222141795 | 苏械注准20222141795 | 2022-09-29 00:00:00 | 2027-09-28 00:00:00 | 0.9 (20G)×180(RW) | 0.9 (20G)×180(RW) | PTC-A | PTC-A | 不锈钢、PVC、PC、聚乙烯 | 不锈钢、PC、PVC、TPU | 支 | 支 | 包 | 支 | 1 | 1 | 江苏威茂医疗科技有限公司 | 江苏威茂医疗科技有限公司 | 视为确认可替代
002145470022 | 备选库目录 | 挂网中 | C01060102600002018280000056 | C01060102600002018280000056 | 560 | 560 | 一次性穿刺针 | 一次性穿刺针 | 苏械注准20222141795 | 苏械注准20222141795 | 2022-09-29 00:00:00 | 2027-09-28 00:00:00 | 1.1 (19G)×180(RW) | 1.1 (19G)×180(RW) | PTC-A | PTC-A | 不锈钢、PVC、PC、聚乙烯 | 不锈钢、PC、PVC、TPU | 支 | 支 | 包 | 支 | 1 | 1 | 江苏威茂医疗科技有限公司 | 江苏威茂医疗科技有限公司 | 视为确认可替代
002145470023 | 备选库目录 | 挂网中 | C01060102600002018280000058 | C01060102600002018280000058 | 560 | 560 | 一次性穿刺针 | 一次性穿刺针 | 苏械注准20222141795 | 苏械注准20222141795 | 2022-09-29 00:00:00 | 2027-09-28 00:00:00 | 0.8 (21G)×130(RW) | 0.8 (21G)×130(RW) | PTC-A | PTC-A | 不锈钢、PVC、PC、聚乙烯 | 不锈钢、PC、PVC、TPU | 支 | 支 | 包 | 支 | 1 | 1 | 江苏威茂医疗科技有限公司 | 江苏威茂医疗科技有限公司 | 视为确认可替代
002145470024 | 备选库目录 | 挂网中 | C01060102600002018280000062 | C01060102600002018280000062 | 560 | 560 | 一次性穿刺针 | 一次性穿刺针 | 苏械注准20222141795 | 苏械注准20222141795 | 2022-09-29 00:00:00 | 2027-09-28 00:00:00 | 0.8 (21G)×110(RW) | 0.8 (21G)×110(RW) | PTC-A | PTC-A | 不锈钢、PVC、PC、聚乙烯 | 不锈钢、PC、PVC、TPU | 支 | 支 | 包 | 支 | 1 | 1 | 江苏威茂医疗科技有限公司 | 江苏威茂医疗科技有限公司 | 视为确认可替代
002145470025 | 备选库目录 | 挂网中 | C01060102600002018280000063 | C01060102600002018280000063 | 560 | 560 | 一次性穿刺针 | 一次性穿刺针 | 苏械注准20222141795 | 苏械注准20222141795 | 2022-09-29 00:00:00 | 2027-09-28 00:00:00 | 0.9 (20G)×130(RW) | 0.9 (20G)×130(RW) | PTC-A | PTC-A | 不锈钢、PVC、PC、聚乙烯 | 不锈钢、PC、PVC、TPU | 支 | 支 | 包 | 支 | 1 | 1 | 江苏威茂医疗科技有限公司 | 江苏威茂医疗科技有限公司 | 视为确认可替代
002145470026 | 备选库目录 | 挂网中 | C01060102600002018280000064 | C01060102600002018280000064 | 560 | 560 | 一次性穿刺针 | 一次性穿刺针 | 苏械注准20222141795 | 苏械注准20222141795 | 2022-09-29 00:00:00 | 2027-09-28 00:00:00 | 1.2 (18G)×280(RW) | 1.2 (18G)×280(RW) | PTC-A | PTC-A | 不锈钢、PVC、PC、聚乙烯 | 不锈钢、PC、PVC、TPU | 支 | 支 | 包 | 支 | 1 | 1 | 江苏威茂医疗科技有限公司 | 江苏威茂医疗科技有限公司 | 视为确认可替代
002145470027 | 备选库目录 | 挂网中 | C01060102600002018280000068 | C01060102600002018280000068 | 560 | 560 | 一次性穿刺针 | 一次性穿刺针 | 苏械注准20222141795 | 苏械注准20222141795 | 2022-09-29 00:00:00 | 2027-09-28 00:00:00 | 0.8 (21G)×240(RW) | 0.8 (21G)×240(RW) | PTC-A | PTC-A | 不锈钢、PVC、PC、聚乙烯 | 不锈钢、PC、PVC、TPU | 支 | 支 | 包 | 支 | 1 | 1 | 江苏威茂医疗科技有限公司 | 江苏威茂医疗科技有限公司 | 视为确认可替代
002145470028 | 备选库目录 | 挂网中 | C01060102600002018280000069 | C01060102600002018280000069 | 560 | 560 | 一次性穿刺针 | 一次性穿刺针 | 苏械注准20222141795 | 苏械注准20222141795 | 2022-09-29 00:00:00 | 2027-09-28 00:00:00 | 0.55(24G)×240(RW) | 0.55(24G)×240(RW) | PTC-A | PTC-A | 不锈钢、PVC、PC、聚乙烯 | 不锈钢、PC、PVC、TPU | 支 | 支 | 包 | 支 | 1 | 1 | 江苏威茂医疗科技有限公司 | 江苏威茂医疗科技有限公司 | 视为确认可替代
002145470029 | 备选库目录 | 挂网中 | C01060102600002018280000070 | C01060102600002018280000070 | 560 | 560 | 一次性穿刺针 | 一次性穿刺针 | 苏械注准20222141795 | 苏械注准20222141795 | 2022-09-29 00:00:00 | 2027-09-28 00:00:00 | 0.5(25G)×280(RW) | 0.5(25G)×280(RW) | PTC-A | PTC-A | 不锈钢、PVC、PC、聚乙烯 | 不锈钢、PC、PVC、TPU | 支 | 支 | 包 | 支 | 1 | 1 | 江苏威茂医疗科技有限公司 | 江苏威茂医疗科技有限公司 | 视为确认可替代
002145470030 | 备选库目录 | 挂网中 | C01060102600002018280000074 | C01060102600002018280000074 | 560 | 560 | 一次性穿刺针 | 一次性穿刺针 | 苏械注准20222141795 | 苏械注准20222141795 | 2022-09-29 00:00:00 | 2027-09-28 00:00:00 | 1.1 (19G)×200(RW) | 1.1 (19G)×200(RW) | PTC-A | PTC-A | 不锈钢、PVC、PC、聚乙烯 | 不锈钢、PC、PVC、TPU | 支 | 支 | 包 | 支 | 1 | 1 | 江苏威茂医疗科技有限公司 | 江苏威茂医疗科技有限公司 | 视为确认可替代
002145470031 | 备选库目录 | 挂网中 | C01060102600002018280000078 | C01060102600002018280000078 | 560 | 560 | 一次性穿刺针 | 一次性穿刺针 | 苏械注准20222141795 | 苏械注准20222141795 | 2022-09-29 00:00:00 | 2027-09-28 00:00:00 | 0.5(25G)×180(RW) | 0.5(25G)×180(RW) | PTC-A | PTC-A | 不锈钢、PVC、PC、聚乙烯 | 不锈钢、PC、PVC、TPU | 支 | 支 | 包 | 支 | 1 | 1 | 江苏威茂医疗科技有限公司 | 江苏威茂医疗科技有限公司 | 视为确认可替代
002145470032 | 备选库目录 | 挂网中 | C01060102600002018280000081 | C01060102600002018280000081 | 560 | 560 | 一次性穿刺针 | 一次性穿刺针 | 苏械注准20222141795 | 苏械注准20222141795 | 2022-09-29 00:00:00 | 2027-09-28 00:00:00 | 0.55(24G)×200(RW) | 0.55(24G)×200(RW) | PTC-A | PTC-A | 不锈钢、PVC、PC、聚乙烯 | 不锈钢、PC、PVC、TPU | 支 | 支 | 包 | 支 | 1 | 1 | 江苏威茂医疗科技有限公司 | 江苏威茂医疗科技有限公司 | 视为确认可替代
002145470033 | 备选库目录 | 挂网中 | C01060102600002018280000086 | C01060102600002018280000086 | 560 | 560 | 一次性穿刺针 | 一次性穿刺针 | 苏械注准20222141795 | 苏械注准20222141795 | 2022-09-29 00:00:00 | 2027-09-28 00:00:00 | 0.7(22G)×130(RW) | 0.7(22G)×130(RW) | PTC-A | PTC-A | 不锈钢、PVC、PC、聚乙烯 | 不锈钢、PC、PVC、TPU | 支 | 支 | 包 | 支 | 1 | 1 | 江苏威茂医疗科技有限公司 | 江苏威茂医疗科技有限公司 | 视为确认可替代
002145470034 | 备选库目录 | 挂网中 | C01060102600002018280000091 | C01060102600002018280000091 | 560 | 560 | 一次性穿刺针 | 一次性穿刺针 | 苏械注准20222141795 | 苏械注准20222141795 | 2022-09-29 00:00:00 | 2027-09-28 00:00:00 | 1.1 (19G)×130(RW) | 1.1 (19G)×130(RW) | PTC-A | PTC-A | 不锈钢、PVC、PC、聚乙烯 | 不锈钢、PC、PVC、TPU | 支 | 支 | 包 | 支 | 1 | 1 | 江苏威茂医疗科技有限公司 | 江苏威茂医疗科技有限公司 | 视为确认可替代
002145470035 | 备选库目录 | 挂网中 | C01060102600002018280000093 | C01060102600002018280000093 | 560 | 560 | 一次性穿刺针 | 一次性穿刺针 | 苏械注准20222141795 | 苏械注准20222141795 | 2022-09-29 00:00:00 | 2027-09-28 00:00:00 | 0.6 (23G)×240(RW) | 0.6 (23G)×240(RW) | PTC-A | PTC-A | 不锈钢、PVC、PC、聚乙烯 | 不锈钢、PC、PVC、TPU | 支 | 支 | 包 | 支 | 1 | 1 | 江苏威茂医疗科技有限公司 | 江苏威茂医疗科技有限公司 | 视为确认可替代
002145470036 | 备选库目录 | 挂网中 | C01060102600002018280000095 | C01060102600002018280000095 | 560 | 560 | 一次性穿刺针 | 一次性穿刺针 | 苏械注准20222141795 | 苏械注准20222141795 | 2022-09-29 00:00:00 | 2027-09-28 00:00:00 | 0.5(25G)×130(RW) | 0.5(25G)×130(RW) | PTC-A | PTC-A | 不锈钢、PVC、PC、聚乙烯 | 不锈钢、PC、PVC、TPU | 支 | 支 | 包 | 支 | 1 | 1 | 江苏威茂医疗科技有限公司 | 江苏威茂医疗科技有限公司 | 视为确认可替代
002145470037 | 备选库目录 | 挂网中 | C01060102600002018280000097 | C01060102600002018280000097 | 560 | 560 | 一次性穿刺针 | 一次性穿刺针 | 苏械注准20222141795 | 苏械注准20222141795 | 2022-09-29 00:00:00 | 2027-09-28 00:00:00 | 0.55(24G)×130(RW) | 0.55(24G)×130(RW) | PTC-A | PTC-A | 不锈钢、PVC、PC、聚乙烯 | 不锈钢、PC、PVC、TPU | 支 | 支 | 包 | 支 | 1 | 1 | 江苏威茂医疗科技有限公司 | 江苏威茂医疗科技有限公司 | 视为确认可替代
002145470038 | 备选库目录 | 挂网中 | C01060102600002018280000101 | C01060102600002018280000101 | 560 | 560 | 一次性穿刺针 | 一次性穿刺针 | 苏械注准20222141795 | 苏械注准20222141795 | 2022-09-29 00:00:00 | 2027-09-28 00:00:00 | 0.8 (21G)×150(RW) | 0.8 (21G)×150(RW) | PTC-A | PTC-A | 不锈钢、PVC、PC、聚乙烯 | 不锈钢、PC、PVC、TPU | 支 | 支 | 包 | 支 | 1 | 1 | 江苏威茂医疗科技有限公司 | 江苏威茂医疗科技有限公司 | 视为确认可替代
002145470039 | 备选库目录 | 挂网中 | C01060102600002018280000102 | C01060102600002018280000102 | 560 | 560 | 一次性穿刺针 | 一次性穿刺针 | 苏械注准20222141795 | 苏械注准20222141795 | 2022-09-29 00:00:00 | 2027-09-28 00:00:00 | 0.5(25G)×240(RW) | 0.5(25G)×240(RW) | PTC-A | PTC-A | 不锈钢、PVC、PC、聚乙烯 | 不锈钢、PC、PVC、TPU | 支 | 支 | 包 | 支 | 1 | 1 | 江苏威茂医疗科技有限公司 | 江苏威茂医疗科技有限公司 | 视为确认可替代
002145470040 | 备选库目录 | 挂网中 | C01060102600002018280000103 | C01060102600002018280000103 | 560 | 560 | 一次性穿刺针 | 一次性穿刺针 | 苏械注准20222141795 | 苏械注准20222141795 | 2022-09-29 00:00:00 | 2027-09-28 00:00:00 | 1.2 (18G)×110(RW) | 1.2 (18G)×110(RW) | PTC-A | PTC-A | 不锈钢、PVC、PC、聚乙烯 | 不锈钢、PC、PVC、TPU | 支 | 支 | 包 | 支 | 1 | 1 | 江苏威茂医疗科技有限公司 | 江苏威茂医疗科技有限公司 | 视为确认可替代
002145470041 | 备选库目录 | 挂网中 | C01060102600002018280000104 | C01060102600002018280000104 | 560 | 560 | 一次性穿刺针 | 一次性穿刺针 | 苏械注准20222141795 | 苏械注准20222141795 | 2022-09-29 00:00:00 | 2027-09-28 00:00:00 | 0.6(23G)×130(RW) | 0.6(23G)×130(RW) | PTC-A | PTC-A | 不锈钢、PVC、PC、聚乙烯 | 不锈钢、PC、PVC、TPU | 支 | 支 | 包 | 支 | 1 | 1 | 江苏威茂医疗科技有限公司 | 江苏威茂医疗科技有限公司 | 视为确认可替代
002145470042 | 备选库目录 | 挂网中 | C01060102600002018280000107 | C01060102600002018280000107 | 560 | 560 | 一次性穿刺针 | 一次性穿刺针 | 苏械注准20222141795 | 苏械注准20222141795 | 2022-09-29 00:00:00 | 2027-09-28 00:00:00 | 0.8 (21G)×180(RW) | 0.8 (21G)×180(RW) | PTC-A | PTC-A | 不锈钢、PVC、PC、聚乙烯 | 不锈钢、PC、PVC、TPU | 支 | 支 | 包 | 支 | 1 | 1 | 江苏威茂医疗科技有限公司 | 江苏威茂医疗科技有限公司 | 视为确认可替代
002145470043 | 备选库目录 | 挂网中 | C01060102600002018280000108 | C01060102600002018280000108 | 560 | 560 | 一次性穿刺针 | 一次性穿刺针 | 苏械注准20222141795 | 苏械注准20222141795 | 2022-09-29 00:00:00 | 2027-09-28 00:00:00 | 1.2 (18G)×180(RW) | 1.2 (18G)×180(RW) | PTC-A | PTC-A | 不锈钢、PVC、PC、聚乙烯 | 不锈钢、PC、PVC、TPU | 支 | 支 | 包 | 支 | 1 | 1 | 江苏威茂医疗科技有限公司 | 江苏威茂医疗科技有限公司 | 视为确认可替代
002145470044 | 备选库目录 | 挂网中 | C01060102600002018280000109 | C01060102600002018280000109 | 560 | 560 | 一次性穿刺针 | 一次性穿刺针 | 苏械注准20222141795 | 苏械注准20222141795 | 2022-09-29 00:00:00 | 2027-09-28 00:00:00 | 0.9 (20G)×150(RW) | 0.9 (20G)×150(RW) | PTC-A | PTC-A | 不锈钢、PVC、PC、聚乙烯 | 不锈钢、PC、PVC、TPU | 支 | 支 | 包 | 支 | 1 | 1 | 江苏威茂医疗科技有限公司 | 江苏威茂医疗科技有限公司 | 视为确认可替代
002145470045 | 备选库目录 | 挂网中 | C01060102600002018280000116 | C01060102600002018280000116 | 560 | 560 | 一次性穿刺针 | 一次性穿刺针 | 苏械注准20222141795 | 苏械注准20222141795 | 2022-09-29 00:00:00 | 2027-09-28 00:00:00 | 0.9 (20G)×240(RW) | 0.9 (20G)×240(RW) | PTC-A | PTC-A | 不锈钢、PVC、PC、聚乙烯 | 不锈钢、PC、PVC、TPU | 支 | 支 | 包 | 支 | 1 | 1 | 江苏威茂医疗科技有限公司 | 江苏威茂医疗科技有限公司 | 视为确认可替代
002145470046 | 备选库目录 | 挂网中 | C01060102600002018280000117 | C01060102600002018280000117 | 560 | 560 | 一次性穿刺针 | 一次性穿刺针 | 苏械注准20222141795 | 苏械注准20222141795 | 2022-09-29 00:00:00 | 2027-09-28 00:00:00 | 0.5(25G)×200(RW) | 0.5(25G)×200(RW) | PTC-A | PTC-A | 不锈钢、PVC、PC、聚乙烯 | 不锈钢、PC、PVC、TPU | 支 | 支 | 包 | 支 | 1 | 1 | 江苏威茂医疗科技有限公司 | 江苏威茂医疗科技有限公司 | 视为确认可替代
002145470047 | 备选库目录 | 挂网中 | C01060102600002018280000118 | C01060102600002018280000118 | 560 | 560 | 一次性穿刺针 | 一次性穿刺针 | 苏械注准20222141795 | 苏械注准20222141795 | 2022-09-29 00:00:00 | 2027-09-28 00:00:00 | 0.6(23G)×180(RW) | 0.6(23G)×180(RW) | PTC-A | PTC-A | 不锈钢、PVC、PC、聚乙烯 | 不锈钢、PC、PVC、TPU | 支 | 支 | 包 | 支 | 1 | 1 | 江苏威茂医疗科技有限公司 | 江苏威茂医疗科技有限公司 | 视为确认可替代
002145470048 | 备选库目录 | 挂网中 | C01060102600002018280000119 | C01060102600002018280000119 | 560 | 560 | 一次性穿刺针 | 一次性穿刺针 | 苏械注准20222141795 | 苏械注准20222141795 | 2022-09-29 00:00:00 | 2027-09-28 00:00:00 | 0.9 (20G)×280(RW) | 0.9 (20G)×280(RW) | PTC-A | PTC-A | 不锈钢、PVC、PC、聚乙烯 | 不锈钢、PC、PVC、TPU | 支 | 支 | 包 | 支 | 1 | 1 | 江苏威茂医疗科技有限公司 | 江苏威茂医疗科技有限公司 | 视为确认可替代
002145470049 | 备选库目录 | 挂网中 | C01060102600002018280000125 | C01060102600002018280000125 | 560 | 560 | 一次性穿刺针 | 一次性穿刺针 | 苏械注准20222141795 | 苏械注准20222141795 | 2022-09-29 00:00:00 | 2027-09-28 00:00:00 | 0.6(23G)×110(RW) | 0.6(23G)×110(RW) | PTC-A | PTC-A | 不锈钢、PVC、PC、聚乙烯 | 不锈钢、PC、PVC、TPU | 支 | 支 | 包 | 支 | 1 | 1 | 江苏威茂医疗科技有限公司 | 江苏威茂医疗科技有限公司 | 视为确认可替代
002145470050 | 备选库目录 | 挂网中 | C01060102600002018280000127 | C01060102600002018280000127 | 560 | 560 | 一次性穿刺针 | 一次性穿刺针 | 苏械注准20222141795 | 苏械注准20222141795 | 2022-09-29 00:00:00 | 2027-09-28 00:00:00 | 1.1 (19G)×150(RW) | 1.1 (19G)×150(RW) | PTC-A | PTC-A | 不锈钢、PVC、PC、聚乙烯 | 不锈钢、PC、PVC、TPU | 支 | 支 | 包 | 支 | 1 | 1 | 江苏威茂医疗科技有限公司 | 江苏威茂医疗科技有限公司 | 视为确认可替代
002145470051 | 备选库目录 | 挂网中 | C01060102600002018280000130 | C01060102600002018280000130 | 560 | 560 | 一次性穿刺针 | 一次性穿刺针 | 苏械注准20222141795 | 苏械注准20222141795 | 2022-09-29 00:00:00 | 2027-09-28 00:00:00 | 0.5(25G)×110(RW) | 0.5(25G)×110(RW) | PTC-A | PTC-A | 不锈钢、PVC、PC、聚乙烯 | 不锈钢、PC、PVC、TPU | 支 | 支 | 包 | 支 | 1 | 1 | 江苏威茂医疗科技有限公司 | 江苏威茂医疗科技有限公司 | 视为确认可替代
002145470052 | 备选库目录 | 挂网中 | C01060102600002018280000131 | C01060102600002018280000131 | 560 | 560 | 一次性穿刺针 | 一次性穿刺针 | 苏械注准20222141795 | 苏械注准20222141795 | 2022-09-29 00:00:00 | 2027-09-28 00:00:00 | 1.2 (18G)×150(RW) | 1.2 (18G)×150(RW) | PTC-A | PTC-A | 不锈钢、PVC、PC、聚乙烯 | 不锈钢、PC、PVC、TPU | 支 | 支 | 包 | 支 | 1 | 1 | 江苏威茂医疗科技有限公司 | 江苏威茂医疗科技有限公司 | 视为确认可替代
002145470053 | 备选库目录 | 挂网中 | C01060102600002018280000132 | C01060102600002018280000132 | 560 | 560 | 一次性穿刺针 | 一次性穿刺针 | 苏械注准20222141795 | 苏械注准20222141795 | 2022-09-29 00:00:00 | 2027-09-28 00:00:00 | 0.8 (21G)×280(RW) | 0.8 (21G)×280(RW) | PTC-A | PTC-A | 不锈钢、PVC、PC、聚乙烯 | 不锈钢、PC、PVC、TPU | 支 | 支 | 包 | 支 | 1 | 1 | 江苏威茂医疗科技有限公司 | 江苏威茂医疗科技有限公司 | 视为确认可替代
002145470054 | 备选库目录 | 挂网中 | C01060102600002018280000138 | C01060102600002018280000138 | 560 | 560 | 一次性穿刺针 | 一次性穿刺针 | 苏械注准20222141795 | 苏械注准20222141795 | 2022-09-29 00:00:00 | 2027-09-28 00:00:00 | 0.7(22G)×180(RW) | 0.7(22G)×180(RW) | PTC-A | PTC-A | 不锈钢、PVC、PC、聚乙烯 | 不锈钢、PC、PVC、TPU | 支 | 支 | 包 | 支 | 1 | 1 | 江苏威茂医疗科技有限公司 | 江苏威茂医疗科技有限公司 | 视为确认可替代
002145470055 | 备选库目录 | 挂网中 | C01060102600002018280000139 | C01060102600002018280000139 | 560 | 560 | 一次性穿刺针 | 一次性穿刺针 | 苏械注准20222141795 | 苏械注准20222141795 | 2022-09-29 00:00:00 | 2027-09-28 00:00:00 | 0.7 (22G)×200(RW) | 0.7 (22G)×200(RW) | PTC-A | PTC-A | 不锈钢、PVC、PC、聚乙烯 | 不锈钢、PC、PVC、TPU | 支 | 支 | 包 | 支 | 1 | 1 | 江苏威茂医疗科技有限公司 | 江苏威茂医疗科技有限公司 | 视为确认可替代
002145470056 | 备选库目录 | 挂网中 | C01060102600002018280000144 | C01060102600002018280000144 | 560 | 560 | 一次性穿刺针 | 一次性穿刺针 | 苏械注准20222141795 | 苏械注准20222141795 | 2022-09-29 00:00:00 | 2027-09-28 00:00:00 | 0.8 (21G)×200(RW) | 0.8 (21G)×200(RW) | PTC-A | PTC-A | 不锈钢、PVC、PC、聚乙烯 | 不锈钢、PC、PVC、TPU | 支 | 支 | 包 | 支 | 1 | 1 | 江苏威茂医疗科技有限公司 | 江苏威茂医疗科技有限公司 | 视为确认可替代
002145680001 | 备选库目录 | 挂网中 | C01060102600001018280000002 | C01060102600001018280000002 | 390 | 390 | 一次性穿刺针 | 一次性穿刺针 | 苏械注准20222141795 | 苏械注准20222141795 | 2022-09-29 00:00:00 | 2027-09-28 00:00:00 | 2.4(13G)×180(RW) | 2.4(13G)×180(RW) | PTC-B | PTC-B | 不锈钢、PVC、PC、聚乙烯 | 不锈钢、PC、PVC、TPU | 支 | 支 | 包 | 支 | 1 | 1 | 江苏威茂医疗科技有限公司 | 江苏威茂医疗科技有限公司 | 视为确认可替代
002145680002 | 备选库目录 | 挂网中 | C01060102600001018280000003 | C01060102600001018280000003 | 390 | 390 | 一次性穿刺针 | 一次性穿刺针 | 苏械注准20222141795 | 苏械注准20222141795 | 2022-09-29 00:00:00 | 2027-09-28 00:00:00 | 1.8(15G)×200(RW) | 1.8(15G)×200(RW) | PTC-B | PTC-B | 不锈钢、PVC、PC、聚乙烯 | 不锈钢、PC、PVC、TPU | 支 | 支 | 包 | 支 | 1 | 1 | 江苏威茂医疗科技有限公司 | 江苏威茂医疗科技有限公司 | 视为确认可替代
002145680003 | 备选库目录 | 挂网中 | C01060102600001018280000026 | C01060102600001018280000026 | 390 | 390 | 一次性穿刺针 | 一次性穿刺针 | 苏械注准20222141795 | 苏械注准20222141795 | 2022-09-29 00:00:00 | 2027-09-28 00:00:00 | 1.4(17G)×140(RW) | 1.4(17G)×140(RW) | PTC-B | PTC-B | 不锈钢、PVC、PC、聚乙烯 | 不锈钢、PC、PVC、TPU | 支 | 支 | 包 | 支 | 1 | 1 | 江苏威茂医疗科技有限公司 | 江苏威茂医疗科技有限公司 | 视为确认可替代
002145680004 | 备选库目录 | 挂网中 | C01060102600001018280000035 | C01060102600001018280000035 | 390 | 390 | 一次性穿刺针 | 一次性穿刺针 | 苏械注准20222141795 | 苏械注准20222141795 | 2022-09-29 00:00:00 | 2027-09-28 00:00:00 | 1.4(17G)×200(RW) | 1.4(17G)×200(RW) | PTC-B | PTC-B | 不锈钢、PVC、PC、聚乙烯 | 不锈钢、PC、PVC、TPU | 支 | 支 | 包 | 支 | 1 | 1 | 江苏威茂医疗科技有限公司 | 江苏威茂医疗科技有限公司 | 视为确认可替代
002145680005 | 备选库目录 | 挂网中 | C01060102600001018280000036 | C01060102600001018280000036 | 390 | 390 | 一次性穿刺针 | 一次性穿刺针 | 苏械注准20222141795 | 苏械注准20222141795 | 2022-09-29 00:00:00 | 2027-09-28 00:00:00 | 1.6(16G)×240(RW) | 1.6(16G)×240(RW) | PTC-B | PTC-B | 不锈钢、PVC、PC、聚乙烯 | 不锈钢、PC、PVC、TPU | 支 | 支 | 包 | 支 | 1 | 1 | 江苏威茂医疗科技有限公司 | 江苏威茂医疗科技有限公司 | 视为确认可替代
002145680006 | 备选库目录 | 挂网中 | C01060102600001018280000039 | C01060102600001018280000039 | 390 | 390 | 一次性穿刺针 | 一次性穿刺针 | 苏械注准20222141795 | 苏械注准20222141795 | 2022-09-29 00:00:00 | 2027-09-28 00:00:00 | 2.4(13G)×200(RW) | 2.4(13G)×200(RW) | PTC-B | PTC-B | 不锈钢、PVC、PC、聚乙烯 | 不锈钢、PC、PVC、TPU | 支 | 支 | 包 | 支 | 1 | 1 | 江苏威茂医疗科技有限公司 | 江苏威茂医疗科技有限公司 | 视为确认可替代
002145680007 | 备选库目录 | 挂网中 | C01060102600001018280000043 | C01060102600001018280000043 | 390 | 390 | 一次性穿刺针 | 一次性穿刺针 | 苏械注准20222141795 | 苏械注准20222141795 | 2022-09-29 00:00:00 | 2027-09-28 00:00:00 | 1.8(15G)×160(RW) | 1.8(15G)×160(RW) | PTC-B | PTC-B | 不锈钢、PVC、PC、聚乙烯 | 不锈钢、PC、PVC、TPU | 支 | 支 | 包 | 支 | 1 | 1 | 江苏威茂医疗科技有限公司 | 江苏威茂医疗科技有限公司 | 视为确认可替代
002145680008 | 备选库目录 | 挂网中 | C01060102600001018280000067 | C01060102600001018280000067 | 390 | 390 | 一次性穿刺针 | 一次性穿刺针 | 苏械注准20222141795 | 苏械注准20222141795 | 2022-09-29 00:00:00 | 2027-09-28 00:00:00 | 2.4(13G)×120(RW) | 2.4(13G)×120(RW) | PTC-B | PTC-B | 不锈钢、PVC、PC、聚乙烯 | 不锈钢、PC、PVC、TPU | 支 | 支 | 包 | 支 | 1 | 1 | 江苏威茂医疗科技有限公司 | 江苏威茂医疗科技有限公司 | 视为确认可替代
002145680009 | 备选库目录 | 挂网中 | C01060102600001018280000074 | C01060102600001018280000074 | 390 | 390 | 一次性穿刺针 | 一次性穿刺针 | 苏械注准20222141795 | 苏械注准20222141795 | 2022-09-29 00:00:00 | 2027-09-28 00:00:00 | 1.8(15G)×140(RW) | 1.8(15G)×140(RW) | PTC-B | PTC-B | 不锈钢、PVC、PC、聚乙烯 | 不锈钢、PC、PVC、TPU | 支 | 支 | 包 | 支 | 1 | 1 | 江苏威茂医疗科技有限公司 | 江苏威茂医疗科技有限公司 | 视为确认可替代
002145680010 | 备选库目录 | 挂网中 | C01060102600001018280000080 | C01060102600001018280000080 | 390 | 390 | 一次性穿刺针 | 一次性穿刺针 | 苏械注准20222141795 | 苏械注准20222141795 | 2022-09-29 00:00:00 | 2027-09-28 00:00:00 | 2.1(14G)×140(RW) | 2.1(14G)×140(RW) | PTC-B | PTC-B | 不锈钢、PVC、PC、聚乙烯 | 不锈钢、PC、PVC、TPU | 支 | 支 | 包 | 支 | 1 | 1 | 江苏威茂医疗科技有限公司 | 江苏威茂医疗科技有限公司 | 视为确认可替代
002145680011 | 备选库目录 | 挂网中 | C01060102600001018280000083 | C01060102600001018280000083 | 390 | 390 | 一次性穿刺针 | 一次性穿刺针 | 苏械注准20222141795 | 苏械注准20222141795 | 2022-09-29 00:00:00 | 2027-09-28 00:00:00 | 2.1(14G)×280(RW) | 2.1(14G)×280(RW) | PTC-B | PTC-B | 不锈钢、PVC、PC、聚乙烯 | 不锈钢、PC、PVC、TPU | 支 | 支 | 包 | 支 | 1 | 1 | 江苏威茂医疗科技有限公司 | 江苏威茂医疗科技有限公司 | 视为确认可替代
002145680012 | 备选库目录 | 挂网中 | C01060102600001018280000085 | C01060102600001018280000085 | 390 | 390 | 一次性穿刺针 | 一次性穿刺针 | 苏械注准20222141795 | 苏械注准20222141795 | 2022-09-29 00:00:00 | 2027-09-28 00:00:00 | 1.4(17G)×120(RW) | 1.4(17G)×120(RW) | PTC-B | PTC-B | 不锈钢、PVC、PC、聚乙烯 | 不锈钢、PC、PVC、TPU | 支 | 支 | 包 | 支 | 1 | 1 | 江苏威茂医疗科技有限公司 | 江苏威茂医疗科技有限公司 | 视为确认可替代
002145680013 | 备选库目录 | 挂网中 | C01060102600001018280000086 | C01060102600001018280000086 | 390 | 390 | 一次性穿刺针 | 一次性穿刺针 | 苏械注准20222141795 | 苏械注准20222141795 | 2022-09-29 00:00:00 | 2027-09-28 00:00:00 | 1.4(17G)×240(RW) | 1.4(17G)×240(RW) | PTC-B | PTC-B | 不锈钢、PVC、PC、聚乙烯 | 不锈钢、PC、PVC、TPU | 支 | 支 | 包 | 支 | 1 | 1 | 江苏威茂医疗科技有限公司 | 江苏威茂医疗科技有限公司 | 视为确认可替代
002145680014 | 备选库目录 | 挂网中 | C01060102600001018280000092 | C01060102600001018280000092 | 390 | 390 | 一次性穿刺针 | 一次性穿刺针 | 苏械注准20222141795 | 苏械注准20222141795 | 2022-09-29 00:00:00 | 2027-09-28 00:00:00 | 1.8(15G)×180(RW) | 1.8(15G)×180(RW) | PTC-B | PTC-B | 不锈钢、PVC、PC、聚乙烯 | 不锈钢、PC、PVC、TPU | 支 | 支 | 包 | 支 | 1 | 1 | 江苏威茂医疗科技有限公司 | 江苏威茂医疗科技有限公司 | 视为确认可替代
002145680015 | 备选库目录 | 挂网中 | C01060102600001018280000094 | C01060102600001018280000094 | 390 | 390 | 一次性穿刺针 | 一次性穿刺针 | 苏械注准20222141795 | 苏械注准20222141795 | 2022-09-29 00:00:00 | 2027-09-28 00:00:00 | 2.1(14G)×200(RW) | 2.1(14G)×200(RW) | PTC-B | PTC-B | 不锈钢、PVC、PC、聚乙烯 | 不锈钢、PC、PVC、TPU | 支 | 支 | 包 | 支 | 1 | 1 | 江苏威茂医疗科技有限公司 | 江苏威茂医疗科技有限公司 | 视为确认可替代
002145680016 | 备选库目录 | 挂网中 | C01060102600001018280000103 | C01060102600001018280000103 | 390 | 390 | 一次性穿刺针 | 一次性穿刺针 | 苏械注准20222141795 | 苏械注准20222141795 | 2022-09-29 00:00:00 | 2027-09-28 00:00:00 | 1.4(17G)×160(RW) | 1.4(17G)×160(RW) | PTC-B | PTC-B | 不锈钢、PVC、PC、聚乙烯 | 不锈钢、PC、PVC、TPU | 支 | 支 | 包 | 支 | 1 | 1 | 江苏威茂医疗科技有限公司 | 江苏威茂医疗科技有限公司 | 视为确认可替代
002145680017 | 备选库目录 | 挂网中 | C01060102600001018280000108 | C01060102600001018280000108 | 390 | 390 | 一次性穿刺针 | 一次性穿刺针 | 苏械注准20222141795 | 苏械注准20222141795 | 2022-09-29 00:00:00 | 2027-09-28 00:00:00 | 2.4(13G)×240(RW) | 2.4(13G)×240(RW) | PTC-B | PTC-B | 不锈钢、PVC、PC、聚乙烯 | 不锈钢、PC、PVC、TPU | 支 | 支 | 包 | 支 | 1 | 1 | 江苏威茂医疗科技有限公司 | 江苏威茂医疗科技有限公司 | 视为确认可替代
002145680018 | 备选库目录 | 挂网中 | C01060102600001018280000109 | C01060102600001018280000109 | 390 | 390 | 一次性穿刺针 | 一次性穿刺针 | 苏械注准20222141795 | 苏械注准20222141795 | 2022-09-29 00:00:00 | 2027-09-28 00:00:00 | 1.8(15G)×240(RW) | 1.8(15G)×240(RW) | PTC-B | PTC-B | 不锈钢、PVC、PC、聚乙烯 | 不锈钢、PC、PVC、TPU | 支 | 支 | 包 | 支 | 1 | 1 | 江苏威茂医疗科技有限公司 | 江苏威茂医疗科技有限公司 | 视为确认可替代
002145680019 | 备选库目录 | 挂网中 | C01060102600001018280000119 | C01060102600001018280000119 | 390 | 390 | 一次性穿刺针 | 一次性穿刺针 | 苏械注准20222141795 | 苏械注准20222141795 | 2022-09-29 00:00:00 | 2027-09-28 00:00:00 | 1.4(17G)×180(RW) | 1.4(17G)×180(RW) | PTC-B | PTC-B | 不锈钢、PVC、PC、聚乙烯 | 不锈钢、PC、PVC、TPU | 支 | 支 | 包 | 支 | 1 | 1 | 江苏威茂医疗科技有限公司 | 江苏威茂医疗科技有限公司 | 视为确认可替代
002145680020 | 备选库目录 | 挂网中 | C01060102600001018280000142 | C01060102600001018280000142 | 390 | 390 | 一次性穿刺针 | 一次性穿刺针 | 苏械注准20222141795 | 苏械注准20222141795 | 2022-09-29 00:00:00 | 2027-09-28 00:00:00 | 1.6(16G)×280(RW) | 1.6(16G)×280(RW) | PTC-B | PTC-B | 不锈钢、PVC、PC、聚乙烯 | 不锈钢、PC、PVC、TPU | 支 | 支 | 包 | 支 | 1 | 1 | 江苏威茂医疗科技有限公司 | 江苏威茂医疗科技有限公司 | 视为确认可替代
002145680021 | 备选库目录 | 挂网中 | C01060102600001018280000144 | C01060102600001018280000144 | 390 | 390 | 一次性穿刺针 | 一次性穿刺针 | 苏械注准20222141795 | 苏械注准20222141795 | 2022-09-29 00:00:00 | 2027-09-28 00:00:00 | 2.4(13G)×140(RW) | 2.4(13G)×140(RW) | PTC-B | PTC-B | 不锈钢、PVC、PC、聚乙烯 | 不锈钢、PC、PVC、TPU | 支 | 支 | 包 | 支 | 1 | 1 | 江苏威茂医疗科技有限公司 | 江苏威茂医疗科技有限公司 | 视为确认可替代
002145680022 | 备选库目录 | 挂网中 | C01060102600001018280000152 | C01060102600001018280000152 | 390 | 390 | 一次性穿刺针 | 一次性穿刺针 | 苏械注准20222141795 | 苏械注准20222141795 | 2022-09-29 00:00:00 | 2027-09-28 00:00:00 | 1.8(15G)×120(RW) | 1.8(15G)×120(RW) | PTC-B | PTC-B | 不锈钢、PVC、PC、聚乙烯 | 不锈钢、PC、PVC、TPU | 支 | 支 | 包 | 支 | 1 | 1 | 江苏威茂医疗科技有限公司 | 江苏威茂医疗科技有限公司 | 视为确认可替代
002145680023 | 备选库目录 | 挂网中 | C01060102600001018280000155 | C01060102600001018280000155 | 390 | 390 | 一次性穿刺针 | 一次性穿刺针 | 苏械注准20222141795 | 苏械注准20222141795 | 2022-09-29 00:00:00 | 2027-09-28 00:00:00 | 2.1(14G)×120(RW) | 2.1(14G)×120(RW) | PTC-B | PTC-B | 不锈钢、PVC、PC、聚乙烯 | 不锈钢、PC、PVC、TPU | 支 | 支 | 包 | 支 | 1 | 1 | 江苏威茂医疗科技有限公司 | 江苏威茂医疗科技有限公司 | 视为确认可替代
002145680024 | 备选库目录 | 挂网中 | C01060102600001018280000156 | C01060102600001018280000156 | 390 | 390 | 一次性穿刺针 | 一次性穿刺针 | 苏械注准20222141795 | 苏械注准20222141795 | 2022-09-29 00:00:00 | 2027-09-28 00:00:00 | 2.4(13G)×160(RW) | 2.4(13G)×160(RW) | PTC-B | PTC-B | 不锈钢、PVC、PC、聚乙烯 | 不锈钢、PC、PVC、TPU | 支 | 支 | 包 | 支 | 1 | 1 | 江苏威茂医疗科技有限公司 | 江苏威茂医疗科技有限公司 | 视为确认可替代
002145680025 | 备选库目录 | 挂网中 | C01060102600001018280000157 | C01060102600001018280000157 | 390 | 390 | 一次性穿刺针 | 一次性穿刺针 | 苏械注准20222141795 | 苏械注准20222141795 | 2022-09-29 00:00:00 | 2027-09-28 00:00:00 | 1.6(16G)×180(RW) | 1.6(16G)×180(RW) | PTC-B | PTC-B | 不锈钢、PVC、PC、聚乙烯 | 不锈钢、PC、PVC、TPU | 支 | 支 | 包 | 支 | 1 | 1 | 江苏威茂医疗科技有限公司 | 江苏威茂医疗科技有限公司 | 视为确认可替代
002145680026 | 备选库目录 | 挂网中 | C01060102600001018280000162 | C01060102600001018280000162 | 390 | 390 | 一次性穿刺针 | 一次性穿刺针 | 苏械注准20222141795 | 苏械注准20222141795 | 2022-09-29 00:00:00 | 2027-09-28 00:00:00 | 2.1(14G)×160(RW) | 2.1(14G)×160(RW) | PTC-B | PTC-B | 不锈钢、PVC、PC、聚乙烯 | 不锈钢、PC、PVC、TPU | 支 | 支 | 包 | 支 | 1 | 1 | 江苏威茂医疗科技有限公司 | 江苏威茂医疗科技有限公司 | 视为确认可替代
002145680027 | 备选库目录 | 挂网中 | C01060102600001018280000165 | C01060102600001018280000165 | 390 | 390 | 一次性穿刺针 | 一次性穿刺针 | 苏械注准20222141795 | 苏械注准20222141795 | 2022-09-29 00:00:00 | 2027-09-28 00:00:00 | 1.6(16G)×140(RW) | 1.6(16G)×140(RW) | PTC-B | PTC-B | 不锈钢、PVC、PC、聚乙烯 | 不锈钢、PC、PVC、TPU | 支 | 支 | 包 | 支 | 1 | 1 | 江苏威茂医疗科技有限公司 | 江苏威茂医疗科技有限公司 | 视为确认可替代
002145680028 | 备选库目录 | 挂网中 | C01060102600001018280000176 | C01060102600001018280000176 | 390 | 390 | 一次性穿刺针 | 一次性穿刺针 | 苏械注准20222141795 | 苏械注准20222141795 | 2022-09-29 00:00:00 | 2027-09-28 00:00:00 | 1.8(15G)×280(RW) | 1.8(15G)×280(RW) | PTC-B | PTC-B | 不锈钢、PVC、PC、聚乙烯 | 不锈钢、PC、PVC、TPU | 支 | 支 | 包 | 支 | 1 | 1 | 江苏威茂医疗科技有限公司 | 江苏威茂医疗科技有限公司 | 视为确认可替代
002145680029 | 备选库目录 | 挂网中 | C01060102600001018280000180 | C01060102600001018280000180 | 390 | 390 | 一次性穿刺针 | 一次性穿刺针 | 苏械注准20222141795 | 苏械注准20222141795 | 2022-09-29 00:00:00 | 2027-09-28 00:00:00 | 2.1(14G)×180(RW) | 2.1(14G)×180(RW) | PTC-B | PTC-B | 不锈钢、PVC、PC、聚乙烯 | 不锈钢、PC、PVC、TPU | 支 | 支 | 包 | 支 | 1 | 1 | 江苏威茂医疗科技有限公司 | 江苏威茂医疗科技有限公司 | 视为确认可替代
002145680030 | 备选库目录 | 挂网中 | C01060102600001018280000187 | C01060102600001018280000187 | 390 | 390 | 一次性穿刺针 | 一次性穿刺针 | 苏械注准20222141795 | 苏械注准20222141795 | 2022-09-29 00:00:00 | 2027-09-28 00:00:00 | 1.6(16G)×120(RW) | 1.6(16G)×120(RW) | PTC-B | PTC-B | 不锈钢、PVC、PC、聚乙烯 | 不锈钢、PC、PVC、TPU | 支 | 支 | 包 | 支 | 1 | 1 | 江苏威茂医疗科技有限公司 | 江苏威茂医疗科技有限公司 | 视为确认可替代
002145680031 | 备选库目录 | 挂网中 | C01060102600001018280000194 | C01060102600001018280000194 | 390 | 390 | 一次性穿刺针 | 一次性穿刺针 | 苏械注准20222141795 | 苏械注准20222141795 | 2022-09-29 00:00:00 | 2027-09-28 00:00:00 | 1.6(16G)×200(RW) | 1.6(16G)×200(RW) | PTC-B | PTC-B | 不锈钢、PVC、PC、聚乙烯 | 不锈钢、PC、PVC、TPU | 支 | 支 | 包 | 支 | 1 | 1 | 江苏威茂医疗科技有限公司 | 江苏威茂医疗科技有限公司 | 视为确认可替代
002145680032 | 备选库目录 | 挂网中 | C01060102600001018280000198 | C01060102600001018280000198 | 390 | 390 | 一次性穿刺针 | 一次性穿刺针 | 苏械注准20222141795 | 苏械注准20222141795 | 2022-09-29 00:00:00 | 2027-09-28 00:00:00 | 2.1(14G)×240(RW) | 2.1(14G)×240(RW) | PTC-B | PTC-B | 不锈钢、PVC、PC、聚乙烯 | 不锈钢、PC、PVC、TPU | 支 | 支 | 包 | 支 | 1 | 1 | 江苏威茂医疗科技有限公司 | 江苏威茂医疗科技有限公司 | 视为确认可替代
002145680033 | 备选库目录 | 挂网中 | C01060102600001018280000202 | C01060102600001018280000202 | 390 | 390 | 一次性穿刺针 | 一次性穿刺针 | 苏械注准20222141795 | 苏械注准20222141795 | 2022-09-29 00:00:00 | 2027-09-28 00:00:00 | 2.4(13G)×280(RW) | 2.4(13G)×280(RW) | PTC-B | PTC-B | 不锈钢、PVC、PC、聚乙烯 | 不锈钢、PC、PVC、TPU | 支 | 支 | 包 | 支 | 1 | 1 | 江苏威茂医疗科技有限公司 | 江苏威茂医疗科技有限公司 | 视为确认可替代
002145680034 | 备选库目录 | 挂网中 | C01060102600001018280000207 | C01060102600001018280000207 | 390 | 390 | 一次性穿刺针 | 一次性穿刺针 | 苏械注准20222141795 | 苏械注准20222141795 | 2022-09-29 00:00:00 | 2027-09-28 00:00:00 | 1.6(16G)×160(RW) | 1.6(16G)×160(RW) | PTC-B | PTC-B | 不锈钢、PVC、PC、聚乙烯 | 不锈钢、PC、PVC、TPU | 支 | 支 | 包 | 支 | 1 | 1 | 江苏威茂医疗科技有限公司 | 江苏威茂医疗科技有限公司 | 视为确认可替代
002145680035 | 备选库目录 | 挂网中 | C01060102600001018280000208 | C01060102600001018280000208 | 390 | 390 | 一次性穿刺针 | 一次性穿刺针 | 苏械注准20222141795 | 苏械注准20222141795 | 2022-09-29 00:00:00 | 2027-09-28 00:00:00 | 1.4(17G)×280(RW) | 1.4(17G)×280(RW) | PTC-B | PTC-B | 不锈钢、PVC、PC、聚乙烯 | 不锈钢、PC、PVC、TPU | 支 | 支 | 包 | 支 | 1 | 1 | 江苏威茂医疗科技有限公司 | 江苏威茂医疗科技有限公司 | 视为确认可替代
002145840001 | 备选库目录 | 挂网中 | C01060102600001018280000006 | C01060102600001018280000006 | 390 | 390 | 一次性穿刺针 | 一次性穿刺针 | 苏械注准20222141795 | 苏械注准20222141795 | 2022-09-29 00:00:00 | 2027-09-28 00:00:00 | 1.8(15G)×80(RW) | 1.8(15G)×80(RW) | PTC-B | PTC-B | 不锈钢、PVC、PC、聚乙烯 | 不锈钢、PC、PVC、TPU | 支 | 支 | 包 | 支 | 1 | 1 | 江苏威茂医疗科技有限公司 | 江苏威茂医疗科技有限公司 | 视为确认可替代
002145840002 | 备选库目录 | 挂网中 | C01060102600001018280000008 | C01060102600001018280000008 | 390 | 390 | 一次性穿刺针 | 一次性穿刺针 | 苏械注准20222141795 | 苏械注准20222141795 | 2022-09-29 00:00:00 | 2027-09-28 00:00:00 | 2.4(13G)×60(RW) | 2.4(13G)×60(RW) | PTC-B | PTC-B | 不锈钢、PVC、PC、聚乙烯 | 不锈钢、PC、PVC、TPU | 支 | 支 | 包 | 支 | 1 | 1 | 江苏威茂医疗科技有限公司 | 江苏威茂医疗科技有限公司 | 视为确认可替代
002145840003 | 备选库目录 | 挂网中 | C01060102600001018280000014 | C01060102600001018280000014 | 390 | 390 | 一次性穿刺针 | 一次性穿刺针 | 苏械注准20222141795 | 苏械注准20222141795 | 2022-09-29 00:00:00 | 2027-09-28 00:00:00 | 2.4(13G)×50(RW) | 2.4(13G)×50(RW) | PTC-B | PTC-B | 不锈钢、PVC、PC、聚乙烯 | 不锈钢、PC、PVC、TPU | 支 | 支 | 包 | 支 | 1 | 1 | 江苏威茂医疗科技有限公司 | 江苏威茂医疗科技有限公司 | 视为确认可替代
002145840004 | 备选库目录 | 挂网中 | C01060102600001018280000021 | C01060102600001018280000021 | 390 | 390 | 一次性穿刺针 | 一次性穿刺针 | 苏械注准20222141795 | 苏械注准20222141795 | 2022-09-29 00:00:00 | 2027-09-28 00:00:00 | 1.4(17G)×55(RW) | 1.4(17G)×55(RW) | PTC-B | PTC-B | 不锈钢、PVC、PC、聚乙烯 | 不锈钢、PC、PVC、TPU | 支 | 支 | 包 | 支 | 1 | 1 | 江苏威茂医疗科技有限公司 | 江苏威茂医疗科技有限公司 | 视为确认可替代
002145840005 | 备选库目录 | 挂网中 | C01060102600001018280000029 | C01060102600001018280000029 | 390 | 390 | 一次性穿刺针 | 一次性穿刺针 | 苏械注准20222141795 | 苏械注准20222141795 | 2022-09-29 00:00:00 | 2027-09-28 00:00:00 | 1.8(15G)×90(RW) | 1.8(15G)×90(RW) | PTC-B | PTC-B | 不锈钢、PVC、PC、聚乙烯 | 不锈钢、PC、PVC、TPU | 支 | 支 | 包 | 支 | 1 | 1 | 江苏威茂医疗科技有限公司 | 江苏威茂医疗科技有限公司 | 视为确认可替代
002145840006 | 备选库目录 | 挂网中 | C01060102600001018280000030 | C01060102600001018280000030 | 390 | 390 | 一次性穿刺针 | 一次性穿刺针 | 苏械注准20222141795 | 苏械注准20222141795 | 2022-09-29 00:00:00 | 2027-09-28 00:00:00 | 1.4(17G)×60(RW) | 1.4(17G)×60(RW) | PTC-B | PTC-B | 不锈钢、PVC、PC、聚乙烯 | 不锈钢、PC、PVC、TPU | 支 | 支 | 包 | 支 | 1 | 1 | 江苏威茂医疗科技有限公司 | 江苏威茂医疗科技有限公司 | 视为确认可替代
002145840007 | 备选库目录 | 挂网中 | C01060102600001018280000032 | C01060102600001018280000032 | 390 | 390 | 一次性穿刺针 | 一次性穿刺针 | 苏械注准20222141795 | 苏械注准20222141795 | 2022-09-29 00:00:00 | 2027-09-28 00:00:00 | 1.6(16G)×90(RW) | 1.6(16G)×90(RW) | PTC-B | PTC-B | 不锈钢、PVC、PC、聚乙烯 | 不锈钢、PC、PVC、TPU | 支 | 支 | 包 | 支 | 1 | 1 | 江苏威茂医疗科技有限公司 | 江苏威茂医疗科技有限公司 | 视为确认可替代
002145840008 | 备选库目录 | 挂网中 | C01060102600001018280000038 | C01060102600001018280000038 | 390 | 390 | 一次性穿刺针 | 一次性穿刺针 | 苏械注准20222141795 | 苏械注准20222141795 | 2022-09-29 00:00:00 | 2027-09-28 00:00:00 | 1.8(15G)×100(RW) | 1.8(15G)×100(RW) | PTC-B | PTC-B | 不锈钢、PVC、PC、聚乙烯 | 不锈钢、PC、PVC、TPU | 支 | 支 | 包 | 支 | 1 | 1 | 江苏威茂医疗科技有限公司 | 江苏威茂医疗科技有限公司 | 视为确认可替代
002145840009 | 备选库目录 | 挂网中 | C01060102600001018280000051 | C01060102600001018280000051 | 390 | 390 | 一次性穿刺针 | 一次性穿刺针 | 苏械注准20222141795 | 苏械注准20222141795 | 2022-09-29 00:00:00 | 2027-09-28 00:00:00 | 1.6(16G)×100(RW) | 1.6(16G)×100(RW) | PTC-B | PTC-B | 不锈钢、PVC、PC、聚乙烯 | 不锈钢、PC、PVC、TPU | 支 | 支 | 包 | 支 | 1 | 1 | 江苏威茂医疗科技有限公司 | 江苏威茂医疗科技有限公司 | 视为确认可替代
002145840010 | 备选库目录 | 挂网中 | C01060102600001018280000056 | C01060102600001018280000056 | 390 | 390 | 一次性穿刺针 | 一次性穿刺针 | 苏械注准20222141795 | 苏械注准20222141795 | 2022-09-29 00:00:00 | 2027-09-28 00:00:00 | 1.6(16G)×55(RW) | 1.6(16G)×55(RW) | PTC-B | PTC-B | 不锈钢、PVC、PC、聚乙烯 | 不锈钢、PC、PVC、TPU | 支 | 支 | 包 | 支 | 1 | 1 | 江苏威茂医疗科技有限公司 | 江苏威茂医疗科技有限公司 | 视为确认可替代
002145840011 | 备选库目录 | 挂网中 | C01060102600001018280000066 | C01060102600001018280000066 | 390 | 390 | 一次性穿刺针 | 一次性穿刺针 | 苏械注准20222141795 | 苏械注准20222141795 | 2022-09-29 00:00:00 | 2027-09-28 00:00:00 | 1.8(15G)×50(RW) | 1.8(15G)×50(RW) | PTC-B | PTC-B | 不锈钢、PVC、PC、聚乙烯 | 不锈钢、PC、PVC、TPU | 支 | 支 | 包 | 支 | 1 | 1 | 江苏威茂医疗科技有限公司 | 江苏威茂医疗科技有限公司 | 视为确认可替代
002145840012 | 备选库目录 | 挂网中 | C01060102600001018280000070 | C01060102600001018280000070 | 390 | 390 | 一次性穿刺针 | 一次性穿刺针 | 苏械注准20222141795 | 苏械注准20222141795 | 2022-09-29 00:00:00 | 2027-09-28 00:00:00 | 1.8(15G)×70(RW) | 1.8(15G)×70(RW) | PTC-B | PTC-B | 不锈钢、PVC、PC、聚乙烯 | 不锈钢、PC、PVC、TPU | 支 | 支 | 包 | 支 | 1 | 1 | 江苏威茂医疗科技有限公司 | 江苏威茂医疗科技有限公司 | 视为确认可替代
002145840013 | 备选库目录 | 挂网中 | C01060102600001018280000079 | C01060102600001018280000079 | 390 | 390 | 一次性穿刺针 | 一次性穿刺针 | 苏械注准20222141795 | 苏械注准20222141795 | 2022-09-29 00:00:00 | 2027-09-28 00:00:00 | 2.1(14G)×80(RW) | 2.1(14G)×80(RW) | PTC-B | PTC-B | 不锈钢、PVC、PC、聚乙烯 | 不锈钢、PC、PVC、TPU | 支 | 支 | 包 | 支 | 1 | 1 | 江苏威茂医疗科技有限公司 | 江苏威茂医疗科技有限公司 | 视为确认可替代
002145840014 | 备选库目录 | 挂网中 | C01060102600001018280000087 | C01060102600001018280000087 | 390 | 390 | 一次性穿刺针 | 一次性穿刺针 | 苏械注准20222141795 | 苏械注准20222141795 | 2022-09-29 00:00:00 | 2027-09-28 00:00:00 | 1.6(16G)×70(RW) | 1.6(16G)×70(RW) | PTC-B | PTC-B | 不锈钢、PVC、PC、聚乙烯 | 不锈钢、PC、PVC、TPU | 支 | 支 | 包 | 支 | 1 | 1 | 江苏威茂医疗科技有限公司 | 江苏威茂医疗科技有限公司 | 视为确认可替代
002145840015 | 备选库目录 | 挂网中 | C01060102600001018280000090 | C01060102600001018280000090 | 390 | 390 | 一次性穿刺针 | 一次性穿刺针 | 苏械注准20222141795 | 苏械注准20222141795 | 2022-09-29 00:00:00 | 2027-09-28 00:00:00 | 2.1(14G)×100(RW) | 2.1(14G)×100(RW) | PTC-B | PTC-B | 不锈钢、PVC、PC、聚乙烯 | 不锈钢、PC、PVC、TPU | 支 | 支 | 包 | 支 | 1 | 1 | 江苏威茂医疗科技有限公司 | 江苏威茂医疗科技有限公司 | 视为确认可替代
002145840016 | 备选库目录 | 挂网中 | C01060102600001018280000097 | C01060102600001018280000097 | 390 | 390 | 一次性穿刺针 | 一次性穿刺针 | 苏械注准20222141795 | 苏械注准20222141795 | 2022-09-29 00:00:00 | 2027-09-28 00:00:00 | 1.8(15G)×55(RW) | 1.8(15G)×55(RW) | PTC-B | PTC-B | 不锈钢、PVC、PC、聚乙烯 | 不锈钢、PC、PVC、TPU | 支 | 支 | 包 | 支 | 1 | 1 | 江苏威茂医疗科技有限公司 | 江苏威茂医疗科技有限公司 | 视为确认可替代
002145840017 | 备选库目录 | 挂网中 | C01060102600001018280000100 | C01060102600001018280000100 | 390 | 390 | 一次性穿刺针 | 一次性穿刺针 | 苏械注准20222141795 | 苏械注准20222141795 | 2022-09-29 00:00:00 | 2027-09-28 00:00:00 | 1.4(17G)×80(RW) | 1.4(17G)×80(RW) | PTC-B | PTC-B | 不锈钢、PVC、PC、聚乙烯 | 不锈钢、PC、PVC、TPU | 支 | 支 | 包 | 支 | 1 | 1 | 江苏威茂医疗科技有限公司 | 江苏威茂医疗科技有限公司 | 视为确认可替代
002145840018 | 备选库目录 | 挂网中 | C01060102600001018280000101 | C01060102600001018280000101 | 390 | 390 | 一次性穿刺针 | 一次性穿刺针 | 苏械注准20222141795 | 苏械注准20222141795 | 2022-09-29 00:00:00 | 2027-09-28 00:00:00 | 1.4(17G)×70(RW) | 1.4(17G)×70(RW) | PTC-B | PTC-B | 不锈钢、PVC、PC、聚乙烯 | 不锈钢、PC、PVC、TPU | 支 | 支 | 包 | 支 | 1 | 1 | 江苏威茂医疗科技有限公司 | 江苏威茂医疗科技有限公司 | 视为确认可替代
002145840019 | 备选库目录 | 挂网中 | C01060102600001018280000118 | C01060102600001018280000118 | 390 | 390 | 一次性穿刺针 | 一次性穿刺针 | 苏械注准20222141795 | 苏械注准20222141795 | 2022-09-29 00:00:00 | 2027-09-28 00:00:00 | 2.1(14G)×60(RW) | 2.1(14G)×60(RW) | PTC-B | PTC-B | 不锈钢、PVC、PC、聚乙烯 | 不锈钢、PC、PVC、TPU | 支 | 支 | 包 | 支 | 1 | 1 | 江苏威茂医疗科技有限公司 | 江苏威茂医疗科技有限公司 | 视为确认可替代
002145840020 | 备选库目录 | 挂网中 | C01060102600001018280000121 | C01060102600001018280000121 | 390 | 390 | 一次性穿刺针 | 一次性穿刺针 | 苏械注准20222141795 | 苏械注准20222141795 | 2022-09-29 00:00:00 | 2027-09-28 00:00:00 | 2.1(14G)×90(RW) | 2.1(14G)×90(RW) | PTC-B | PTC-B | 不锈钢、PVC、PC、聚乙烯 | 不锈钢、PC、PVC、TPU | 支 | 支 | 包 | 支 | 1 | 1 | 江苏威茂医疗科技有限公司 | 江苏威茂医疗科技有限公司 | 视为确认可替代
002145840021 | 备选库目录 | 挂网中 | C01060102600001018280000129 | C01060102600001018280000129 | 390 | 390 | 一次性穿刺针 | 一次性穿刺针 | 苏械注准20222141795 | 苏械注准20222141795 | 2022-09-29 00:00:00 | 2027-09-28 00:00:00 | 2.4(13G)×90(RW) | 2.4(13G)×90(RW) | PTC-B | PTC-B | 不锈钢、PVC、PC、聚乙烯 | 不锈钢、PC、PVC、TPU | 支 | 支 | 包 | 支 | 1 | 1 | 江苏威茂医疗科技有限公司 | 江苏威茂医疗科技有限公司 | 视为确认可替代
002145840022 | 备选库目录 | 挂网中 | C01060102600001018280000132 | C01060102600001018280000132 | 390 | 390 | 一次性穿刺针 | 一次性穿刺针 | 苏械注准20222141795 | 苏械注准20222141795 | 2022-09-29 00:00:00 | 2027-09-28 00:00:00 | 2.4(13G)×80(RW) | 2.4(13G)×80(RW) | PTC-B | PTC-B | 不锈钢、PVC、PC、聚乙烯 | 不锈钢、PC、PVC、TPU | 支 | 支 | 包 | 支 | 1 | 1 | 江苏威茂医疗科技有限公司 | 江苏威茂医疗科技有限公司 | 视为确认可替代
002145840023 | 备选库目录 | 挂网中 | C01060102600001018280000133 | C01060102600001018280000133 | 390 | 390 | 一次性穿刺针 | 一次性穿刺针 | 苏械注准20222141795 | 苏械注准20222141795 | 2022-09-29 00:00:00 | 2027-09-28 00:00:00 | 2.4(13G)×100(RW) | 2.4(13G)×100(RW) | PTC-B | PTC-B | 不锈钢、PVC、PC、聚乙烯 | 不锈钢、PC、PVC、TPU | 支 | 支 | 包 | 支 | 1 | 1 | 江苏威茂医疗科技有限公司 | 江苏威茂医疗科技有限公司 | 视为确认可替代
002145840024 | 备选库目录 | 挂网中 | C01060102600001018280000147 | C01060102600001018280000147 | 390 | 390 | 一次性穿刺针 | 一次性穿刺针 | 苏械注准20222141795 | 苏械注准20222141795 | 2022-09-29 00:00:00 | 2027-09-28 00:00:00 | 1.6(16G)×60(RW) | 1.6(16G)×60(RW) | PTC-B | PTC-B | 不锈钢、PVC、PC、聚乙烯 | 不锈钢、PC、PVC、TPU | 支 | 支 | 包 | 支 | 1 | 1 | 江苏威茂医疗科技有限公司 | 江苏威茂医疗科技有限公司 | 视为确认可替代
002145840025 | 备选库目录 | 挂网中 | C01060102600001018280000158 | C01060102600001018280000158 | 390 | 390 | 一次性穿刺针 | 一次性穿刺针 | 苏械注准20222141795 | 苏械注准20222141795 | 2022-09-29 00:00:00 | 2027-09-28 00:00:00 | 1.6(16G)×50(RW) | 1.6(16G)×50(RW) | PTC-B | PTC-B | 不锈钢、PVC、PC、聚乙烯 | 不锈钢、PC、PVC、TPU | 支 | 支 | 包 | 支 | 1 | 1 | 江苏威茂医疗科技有限公司 | 江苏威茂医疗科技有限公司 | 视为确认可替代
002145840026 | 备选库目录 | 挂网中 | C01060102600001018280000163 | C01060102600001018280000163 | 390 | 390 | 一次性穿刺针 | 一次性穿刺针 | 苏械注准20222141795 | 苏械注准20222141795 | 2022-09-29 00:00:00 | 2027-09-28 00:00:00 | 1.4(17G)×100(RW) | 1.4(17G)×100(RW) | PTC-B | PTC-B | 不锈钢、PVC、PC、聚乙烯 | 不锈钢、PC、PVC、TPU | 支 | 支 | 包 | 支 | 1 | 1 | 江苏威茂医疗科技有限公司 | 江苏威茂医疗科技有限公司 | 视为确认可替代
002145840027 | 备选库目录 | 挂网中 | C01060102600001018280000168 | C01060102600001018280000168 | 390 | 390 | 一次性穿刺针 | 一次性穿刺针 | 苏械注准20222141795 | 苏械注准20222141795 | 2022-09-29 00:00:00 | 2027-09-28 00:00:00 | 2.1(14G)×70(RW) | 2.1(14G)×70(RW) | PTC-B | PTC-B | 不锈钢、PVC、PC、聚乙烯 | 不锈钢、PC、PVC、TPU | 支 | 支 | 包 | 支 | 1 | 1 | 江苏威茂医疗科技有限公司 | 江苏威茂医疗科技有限公司 | 视为确认可替代
002145840028 | 备选库目录 | 挂网中 | C01060102600001018280000170 | C01060102600001018280000170 | 390 | 390 | 一次性穿刺针 | 一次性穿刺针 | 苏械注准20222141795 | 苏械注准20222141795 | 2022-09-29 00:00:00 | 2027-09-28 00:00:00 | 1.4(17G)×50(RW) | 1.4(17G)×50(RW) | PTC-B | PTC-B | 不锈钢、PVC、PC、聚乙烯 | 不锈钢、PC、PVC、TPU | 支 | 支 | 包 | 支 | 1 | 1 | 江苏威茂医疗科技有限公司 | 江苏威茂医疗科技有限公司 | 视为确认可替代
002145840029 | 备选库目录 | 挂网中 | C01060102600001018280000178 | C01060102600001018280000178 | 390 | 390 | 一次性穿刺针 | 一次性穿刺针 | 苏械注准20222141795 | 苏械注准20222141795 | 2022-09-29 00:00:00 | 2027-09-28 00:00:00 | 2.4(13G)×55(RW) | 2.4(13G)×55(RW) | PTC-B | PTC-B | 不锈钢、PVC、PC、聚乙烯 | 不锈钢、PC、PVC、TPU | 支 | 支 | 包 | 支 | 1 | 1 | 江苏威茂医疗科技有限公司 | 江苏威茂医疗科技有限公司 | 视为确认可替代
002145840030 | 备选库目录 | 挂网中 | C01060102600001018280000183 | C01060102600001018280000183 | 390 | 390 | 一次性穿刺针 | 一次性穿刺针 | 苏械注准20222141795 | 苏械注准20222141795 | 2022-09-29 00:00:00 | 2027-09-28 00:00:00 | 1.8(15G)×60(RW) | 1.8(15G)×60(RW) | PTC-B | PTC-B | 不锈钢、PVC、PC、聚乙烯 | 不锈钢、PC、PVC、TPU | 支 | 支 | 包 | 支 | 1 | 1 | 江苏威茂医疗科技有限公司 | 江苏威茂医疗科技有限公司 | 视为确认可替代
002145840031 | 备选库目录 | 挂网中 | C01060102600001018280000184 | C01060102600001018280000184 | 390 | 390 | 一次性穿刺针 | 一次性穿刺针 | 苏械注准20222141795 | 苏械注准20222141795 | 2022-09-29 00:00:00 | 2027-09-28 00:00:00 | 2.4(13G)×70(RW) | 2.4(13G)×70(RW) | PTC-B | PTC-B | 不锈钢、PVC、PC、聚乙烯 | 不锈钢、PC、PVC、TPU | 支 | 支 | 包 | 支 | 1 | 1 | 江苏威茂医疗科技有限公司 | 江苏威茂医疗科技有限公司 | 视为确认可替代
002145840032 | 备选库目录 | 挂网中 | C01060102600001018280000185 | C01060102600001018280000185 | 390 | 390 | 一次性穿刺针 | 一次性穿刺针 | 苏械注准20222141795 | 苏械注准20222141795 | 2022-09-29 00:00:00 | 2027-09-28 00:00:00 | 2.1(14G)×55(RW) | 2.1(14G)×55(RW) | PTC-B | PTC-B | 不锈钢、PVC、PC、聚乙烯 | 不锈钢、PC、PVC、TPU | 支 | 支 | 包 | 支 | 1 | 1 | 江苏威茂医疗科技有限公司 | 江苏威茂医疗科技有限公司 | 视为确认可替代
002145840033 | 备选库目录 | 挂网中 | C01060102600001018280000189 | C01060102600001018280000189 | 390 | 390 | 一次性穿刺针 | 一次性穿刺针 | 苏械注准20222141795 | 苏械注准20222141795 | 2022-09-29 00:00:00 | 2027-09-28 00:00:00 | 1.6(16G)×80(RW) | 1.6(16G)×80(RW) | PTC-B | PTC-B | 不锈钢、PVC、PC、聚乙烯 | 不锈钢、PC、PVC、TPU | 支 | 支 | 包 | 支 | 1 | 1 | 江苏威茂医疗科技有限公司 | 江苏威茂医疗科技有限公司 | 视为确认可替代
002145840034 | 备选库目录 | 挂网中 | C01060102600001018280000195 | C01060102600001018280000195 | 390 | 390 | 一次性穿刺针 | 一次性穿刺针 | 苏械注准20222141795 | 苏械注准20222141795 | 2022-09-29 00:00:00 | 2027-09-28 00:00:00 | 1.4(17G)×90(RW) | 1.4(17G)×90(RW) | PTC-B | PTC-B | 不锈钢、PVC、PC、聚乙烯 | 不锈钢、PC、PVC、TPU | 支 | 支 | 包 | 支 | 1 | 1 | 江苏威茂医疗科技有限公司 | 江苏威茂医疗科技有限公司 | 视为确认可替代
002145840035 | 备选库目录 | 挂网中 | C01060102600001018280000211 | C01060102600001018280000211 | 390 | 390 | 一次性穿刺针 | 一次性穿刺针 | 苏械注准20222141795 | 苏械注准20222141795 | 2022-09-29 00:00:00 | 2027-09-28 00:00:00 | 2.1(14G)×50(RW) | 2.1(14G)×50(RW) | PTC-B | PTC-B | 不锈钢、PVC、PC、聚乙烯 | 不锈钢、PC、PVC、TPU | 支 | 支 | 包 | 支 | 1 | 1 | 江苏威茂医疗科技有限公司 | 江苏威茂医疗科技有限公司 | 视为确认可替代
002146200001 | 备选库目录 | 挂网中 | C01060102600002018280000149 | C01060102600002018280000149 | 860 | 860 | 一次性穿刺针 | 一次性穿刺针 | 苏械注准20222141795 | 苏械注准20222141795 | 2022-09-29 00:00:00 | 2027-09-28 00:00:00 | 0.9(20G)×55(TW) | 0.9(20G)×55(TW) | PTC-B | PTC-B | 不锈钢、PVC、PC、聚乙烯 | 不锈钢、PC、PVC、TPU | 支 | 支 | 包 | 支 | 1 | 1 | 江苏威茂医疗科技有限公司 | 江苏威茂医疗科技有限公司 | 视为确认可替代
002146200002 | 备选库目录 | 挂网中 | C01060102600002018280000155 | C01060102600002018280000155 | 860 | 860 | 一次性穿刺针 | 一次性穿刺针 | 苏械注准20222141795 | 苏械注准20222141795 | 2022-09-29 00:00:00 | 2027-09-28 00:00:00 | 0.5(25G)×50(TW) | 0.5(25G)×50(TW) | PTC-B | PTC-B | 不锈钢、PVC、PC、聚乙烯 | 不锈钢、PC、PVC、TPU | 支 | 支 | 包 | 支 | 1 | 1 | 江苏威茂医疗科技有限公司 | 江苏威茂医疗科技有限公司 | 视为确认可替代
002146200003 | 备选库目录 | 挂网中 | C01060102600002018280000157 | C01060102600002018280000157 | 860 | 860 | 一次性穿刺针 | 一次性穿刺针 | 苏械注准20222141795 | 苏械注准20222141795 | 2022-09-29 00:00:00 | 2027-09-28 00:00:00 | 0.5(25G)×85(TW) | 0.5(25G)×85(TW) | PTC-B | PTC-B | 不锈钢、PVC、PC、聚乙烯 | 不锈钢、PC、PVC、TPU | 支 | 支 | 包 | 支 | 1 | 1 | 江苏威茂医疗科技有限公司 | 江苏威茂医疗科技有限公司 | 视为确认可替代
002146200004 | 备选库目录 | 挂网中 | C01060102600002018280000161 | C01060102600002018280000161 | 860 | 860 | 一次性穿刺针 | 一次性穿刺针 | 苏械注准20222141795 | 苏械注准20222141795 | 2022-09-29 00:00:00 | 2027-09-28 00:00:00 | 1.2(18G)×65(TW) | 1.2(18G)×65(TW) | PTC-B | PTC-B | 不锈钢、PVC、PC、聚乙烯 | 不锈钢、PC、PVC、TPU | 支 | 支 | 包 | 支 | 1 | 1 | 江苏威茂医疗科技有限公司 | 江苏威茂医疗科技有限公司 | 视为确认可替代
002146200005 | 备选库目录 | 挂网中 | C01060102600002018280000163 | C01060102600002018280000163 | 860 | 860 | 一次性穿刺针 | 一次性穿刺针 | 苏械注准20222141795 | 苏械注准20222141795 | 2022-09-29 00:00:00 | 2027-09-28 00:00:00 | 1.2(18G)×55(TW) | 1.2(18G)×55(TW) | PTC-B | PTC-B | 不锈钢、PVC、PC、聚乙烯 | 不锈钢、PC、PVC、TPU | 支 | 支 | 包 | 支 | 1 | 1 | 江苏威茂医疗科技有限公司 | 江苏威茂医疗科技有限公司 | 视为确认可替代
002146200006 | 备选库目录 | 挂网中 | C01060102600002018280000164 | C01060102600002018280000164 | 860 | 860 | 一次性穿刺针 | 一次性穿刺针 | 苏械注准20222141795 | 苏械注准20222141795 | 2022-09-29 00:00:00 | 2027-09-28 00:00:00 | 1.2(18G)×50(TW) | 1.2(18G)×50(TW) | PTC-B | PTC-B | 不锈钢、PVC、PC、聚乙烯 | 不锈钢、PC、PVC、TPU | 支 | 支 | 包 | 支 | 1 | 1 | 江苏威茂医疗科技有限公司 | 江苏威茂医疗科技有限公司 | 视为确认可替代
002146200007 | 备选库目录 | 挂网中 | C01060102600002018280000170 | C01060102600002018280000170 | 860 | 860 | 一次性穿刺针 | 一次性穿刺针 | 苏械注准20222141795 | 苏械注准20222141795 | 2022-09-29 00:00:00 | 2027-09-28 00:00:00 | 0.8(21G)×65(TW) | 0.8(21G)×65(TW) | PTC-B | PTC-B | 不锈钢、PVC、PC、聚乙烯 | 不锈钢、PC、PVC、TPU | 支 | 支 | 包 | 支 | 1 | 1 | 江苏威茂医疗科技有限公司 | 江苏威茂医疗科技有限公司 | 视为确认可替代
002146200008 | 备选库目录 | 挂网中 | C01060102600002018280000173 | C01060102600002018280000173 | 860 | 860 | 一次性穿刺针 | 一次性穿刺针 | 苏械注准20222141795 | 苏械注准20222141795 | 2022-09-29 00:00:00 | 2027-09-28 00:00:00 | 1.2(18G)×75(TW) | 1.2(18G)×75(TW) | PTC-B | PTC-B | 不锈钢、PVC、PC、聚乙烯 | 不锈钢、PC、PVC、TPU | 支 | 支 | 包 | 支 | 1 | 1 | 江苏威茂医疗科技有限公司 | 江苏威茂医疗科技有限公司 | 视为确认可替代
002146200009 | 备选库目录 | 挂网中 | C01060102600002018280000184 | C01060102600002018280000184 | 860 | 860 | 一次性穿刺针 | 一次性穿刺针 | 苏械注准20222141795 | 苏械注准20222141795 | 2022-09-29 00:00:00 | 2027-09-28 00:00:00 | 0.8(21G)×50(TW) | 0.8(21G)×50(TW) | PTC-B | PTC-B | 不锈钢、PVC、PC、聚乙烯 | 不锈钢、PC、PVC、TPU | 支 | 支 | 包 | 支 | 1 | 1 | 江苏威茂医疗科技有限公司 | 江苏威茂医疗科技有限公司 | 视为确认可替代
002146200010 | 备选库目录 | 挂网中 | C01060102600002018280000187 | C01060102600002018280000187 | 860 | 860 | 一次性穿刺针 | 一次性穿刺针 | 苏械注准20222141795 | 苏械注准20222141795 | 2022-09-29 00:00:00 | 2027-09-28 00:00:00 | 0.4(27G)×55(TW) | 0.4(27G)×55(TW) | PTC-B | PTC-B | 不锈钢、PVC、PC、聚乙烯 | 不锈钢、PC、PVC、TPU | 支 | 支 | 包 | 支 | 1 | 1 | 江苏威茂医疗科技有限公司 | 江苏威茂医疗科技有限公司 | 视为确认可替代
002146200011 | 备选库目录 | 挂网中 | C01060102600002018280000194 | C01060102600002018280000194 | 860 | 860 | 一次性穿刺针 | 一次性穿刺针 | 苏械注准20222141795 | 苏械注准20222141795 | 2022-09-29 00:00:00 | 2027-09-28 00:00:00 | 0.6(23G)×55(TW) | 0.6(23G)×55(TW) | PTC-B | PTC-B | 不锈钢、PVC、PC、聚乙烯 | 不锈钢、PC、PVC、TPU | 支 | 支 | 包 | 支 | 1 | 1 | 江苏威茂医疗科技有限公司 | 江苏威茂医疗科技有限公司 | 视为确认可替代
002146200012 | 备选库目录 | 挂网中 | C01060102600002018280000195 | C01060102600002018280000195 | 860 | 860 | 一次性穿刺针 | 一次性穿刺针 | 苏械注准20222141795 | 苏械注准20222141795 | 2022-09-29 00:00:00 | 2027-09-28 00:00:00 | 0.5(25G)×95(TW) | 0.5(25G)×95(TW) | PTC-B | PTC-B | 不锈钢、PVC、PC、聚乙烯 | 不锈钢、PC、PVC、TPU | 支 | 支 | 包 | 支 | 1 | 1 | 江苏威茂医疗科技有限公司 | 江苏威茂医疗科技有限公司 | 视为确认可替代
002146200013 | 备选库目录 | 挂网中 | C01060102600002018280000206 | C01060102600002018280000206 | 860 | 860 | 一次性穿刺针 | 一次性穿刺针 | 苏械注准20222141795 | 苏械注准20222141795 | 2022-09-29 00:00:00 | 2027-09-28 00:00:00 | 0.7(22G)×65(TW) | 0.7(22G)×65(TW) | PTC-B | PTC-B | 不锈钢、PVC、PC、聚乙烯 | 不锈钢、PC、PVC、TPU | 支 | 支 | 包 | 支 | 1 | 1 | 江苏威茂医疗科技有限公司 | 江苏威茂医疗科技有限公司 | 视为确认可替代
002146200014 | 备选库目录 | 挂网中 | C01060102600002018280000209 | C01060102600002018280000209 | 860 | 860 | 一次性穿刺针 | 一次性穿刺针 | 苏械注准20222141795 | 苏械注准20222141795 | 2022-09-29 00:00:00 | 2027-09-28 00:00:00 | 0.45(26G)×75(TW) | 0.45(26G)×75(TW) | PTC-B | PTC-B | 不锈钢、PVC、PC、聚乙烯 | 不锈钢、PC、PVC、TPU | 支 | 支 | 包 | 支 | 1 | 1 | 江苏威茂医疗科技有限公司 | 江苏威茂医疗科技有限公司 | 视为确认可替代
002146200015 | 备选库目录 | 挂网中 | C01060102600002018280000214 | C01060102600002018280000214 | 860 | 860 | 一次性穿刺针 | 一次性穿刺针 | 苏械注准20222141795 | 苏械注准20222141795 | 2022-09-29 00:00:00 | 2027-09-28 00:00:00 | 0.9(20G)×85(TW) | 0.9(20G)×85(TW) | PTC-B | PTC-B | 不锈钢、PVC、PC、聚乙烯 | 不锈钢、PC、PVC、TPU | 支 | 支 | 包 | 支 | 1 | 1 | 江苏威茂医疗科技有限公司 | 江苏威茂医疗科技有限公司 | 视为确认可替代
002146200016 | 备选库目录 | 挂网中 | C01060102600002018280000219 | C01060102600002018280000219 | 860 | 860 | 一次性穿刺针 | 一次性穿刺针 | 苏械注准20222141795 | 苏械注准20222141795 | 2022-09-29 00:00:00 | 2027-09-28 00:00:00 | 0.5(25G)×55(TW) | 0.5(25G)×55(TW) | PTC-B | PTC-B | 不锈钢、PVC、PC、聚乙烯 | 不锈钢、PC、PVC、TPU | 支 | 支 | 包 | 支 | 1 | 1 | 江苏威茂医疗科技有限公司 | 江苏威茂医疗科技有限公司 | 视为确认可替代
002146200017 | 备选库目录 | 挂网中 | C01060102600002018280000228 | C01060102600002018280000228 | 860 | 860 | 一次性穿刺针 | 一次性穿刺针 | 苏械注准20222141795 | 苏械注准20222141795 | 2022-09-29 00:00:00 | 2027-09-28 00:00:00 | 1.1(19G)×55(TW) | 1.1(19G)×55(TW) | PTC-B | PTC-B | 不锈钢、PVC、PC、聚乙烯 | 不锈钢、PC、PVC、TPU | 支 | 支 | 包 | 支 | 1 | 1 | 江苏威茂医疗科技有限公司 | 江苏威茂医疗科技有限公司 | 视为确认可替代
002146200018 | 备选库目录 | 挂网中 | C01060102600002018280000232 | C01060102600002018280000232 | 860 | 860 | 一次性穿刺针 | 一次性穿刺针 | 苏械注准20222141795 | 苏械注准20222141795 | 2022-09-29 00:00:00 | 2027-09-28 00:00:00 | 0.45(26G)×50(TW) | 0.45(26G)×50(TW) | PTC-B | PTC-B | 不锈钢、PVC、PC、聚乙烯 | 不锈钢、PC、PVC、TPU | 支 | 支 | 包 | 支 | 1 | 1 | 江苏威茂医疗科技有限公司 | 江苏威茂医疗科技有限公司 | 视为确认可替代
002146200019 | 备选库目录 | 挂网中 | C01060102600002018280000242 | C01060102600002018280000242 | 860 | 860 | 一次性穿刺针 | 一次性穿刺针 | 苏械注准20222141795 | 苏械注准20222141795 | 2022-09-29 00:00:00 | 2027-09-28 00:00:00 | 0.5(25G)×75(TW) | 0.5(25G)×75(TW) | PTC-B | PTC-B | 不锈钢、PVC、PC、聚乙烯 | 不锈钢、PC、PVC、TPU | 支 | 支 | 包 | 支 | 1 | 1 | 江苏威茂医疗科技有限公司 | 江苏威茂医疗科技有限公司 | 视为确认可替代
002146200020 | 备选库目录 | 挂网中 | C01060102600002018280000246 | C01060102600002018280000246 | 860 | 860 | 一次性穿刺针 | 一次性穿刺针 | 苏械注准20222141795 | 苏械注准20222141795 | 2022-09-29 00:00:00 | 2027-09-28 00:00:00 | 1.1(19G)×65(TW) | 1.1(19G)×65(TW) | PTC-B | PTC-B | 不锈钢、PVC、PC、聚乙烯 | 不锈钢、PC、PVC、TPU | 支 | 支 | 包 | 支 | 1 | 1 | 江苏威茂医疗科技有限公司 | 江苏威茂医疗科技有限公司 | 视为确认可替代
002146200021 | 备选库目录 | 挂网中 | C01060102600002018280000250 | C01060102600002018280000250 | 860 | 860 | 一次性穿刺针 | 一次性穿刺针 | 苏械注准20222141795 | 苏械注准20222141795 | 2022-09-29 00:00:00 | 2027-09-28 00:00:00 | 0.45(26G)×65(TW) | 0.45(26G)×65(TW) | PTC-B | PTC-B | 不锈钢、PVC、PC、聚乙烯 | 不锈钢、PC、PVC、TPU | 支 | 支 | 包 | 支 | 1 | 1 | 江苏威茂医疗科技有限公司 | 江苏威茂医疗科技有限公司 | 视为确认可替代
002146200022 | 备选库目录 | 挂网中 | C01060102600002018280000255 | C01060102600002018280000255 | 860 | 860 | 一次性穿刺针 | 一次性穿刺针 | 苏械注准20222141795 | 苏械注准20222141795 | 2022-09-29 00:00:00 | 2027-09-28 00:00:00 | 1.2(18G)×85(TW) | 1.2(18G)×85(TW) | PTC-B | PTC-B | 不锈钢、PVC、PC、聚乙烯 | 不锈钢、PC、PVC、TPU | 支 | 支 | 包 | 支 | 1 | 1 | 江苏威茂医疗科技有限公司 | 江苏威茂医疗科技有限公司 | 视为确认可替代
002146200023 | 备选库目录 | 挂网中 | C01060102600002018280000258 | C01060102600002018280000258 | 860 | 860 | 一次性穿刺针 | 一次性穿刺针 | 苏械注准20222141795 | 苏械注准20222141795 | 2022-09-29 00:00:00 | 2027-09-28 00:00:00 | 0.6(23G)×95(TW) | 0.6(23G)×95(TW) | PTC-B | PTC-B | 不锈钢、PVC、PC、聚乙烯 | 不锈钢、PC、PVC、TPU | 支 | 支 | 包 | 支 | 1 | 1 | 江苏威茂医疗科技有限公司 | 江苏威茂医疗科技有限公司 | 视为确认可替代
002146200024 | 备选库目录 | 挂网中 | C01060102600002018280000268 | C01060102600002018280000268 | 860 | 860 | 一次性穿刺针 | 一次性穿刺针 | 苏械注准20222141795 | 苏械注准20222141795 | 2022-09-29 00:00:00 | 2027-09-28 00:00:00 | 0.45(26G)×55(TW) | 0.45(26G)×55(TW) | PTC-B | PTC-B | 不锈钢、PVC、PC、聚乙烯 | 不锈钢、PC、PVC、TPU | 支 | 支 | 包 | 支 | 1 | 1 | 江苏威茂医疗科技有限公司 | 江苏威茂医疗科技有限公司 | 视为确认可替代
002146200025 | 备选库目录 | 挂网中 | C01060102600002018280000281 | C01060102600002018280000281 | 860 | 860 | 一次性穿刺针 | 一次性穿刺针 | 苏械注准20222141795 | 苏械注准20222141795 | 2022-09-29 00:00:00 | 2027-09-28 00:00:00 | 1.1(19G)×95(TW) | 1.1(19G)×95(TW) | PTC-B | PTC-B | 不锈钢、PVC、PC、聚乙烯 | 不锈钢、PC、PVC、TPU | 支 | 支 | 包 | 支 | 1 | 1 | 江苏威茂医疗科技有限公司 | 江苏威茂医疗科技有限公司 | 视为确认可替代
002146200026 | 备选库目录 | 挂网中 | C01060102600002018280000290 | C01060102600002018280000290 | 860 | 860 | 一次性穿刺针 | 一次性穿刺针 | 苏械注准20222141795 | 苏械注准20222141795 | 2022-09-29 00:00:00 | 2027-09-28 00:00:00 | 0.45(26G)×95(TW) | 0.45(26G)×95(TW) | PTC-B | PTC-B | 不锈钢、PVC、PC、聚乙烯 | 不锈钢、PC、PVC、TPU | 支 | 支 | 包 | 支 | 1 | 1 | 江苏威茂医疗科技有限公司 | 江苏威茂医疗科技有限公司 | 视为确认可替代
002146200027 | 备选库目录 | 挂网中 | C01060102600002018280000292 | C01060102600002018280000292 | 860 | 860 | 一次性穿刺针 | 一次性穿刺针 | 苏械注准20222141795 | 苏械注准20222141795 | 2022-09-29 00:00:00 | 2027-09-28 00:00:00 | 0.9(20G)×95(TW) | 0.9(20G)×95(TW) | PTC-B | PTC-B | 不锈钢、PVC、PC、聚乙烯 | 不锈钢、PC、PVC、TPU | 支 | 支 | 包 | 支 | 1 | 1 | 江苏威茂医疗科技有限公司 | 江苏威茂医疗科技有限公司 | 视为确认可替代
002146200028 | 备选库目录 | 挂网中 | C01060102600002018280000301 | C01060102600002018280000301 | 860 | 860 | 一次性穿刺针 | 一次性穿刺针 | 苏械注准20222141795 | 苏械注准20222141795 | 2022-09-29 00:00:00 | 2027-09-28 00:00:00 | 1.1(19G)×50(TW) | 1.1(19G)×50(TW) | PTC-B | PTC-B | 不锈钢、PVC、PC、聚乙烯 | 不锈钢、PC、PVC、TPU | 支 | 支 | 包 | 支 | 1 | 1 | 江苏威茂医疗科技有限公司 | 江苏威茂医疗科技有限公司 | 视为确认可替代
002146200029 | 备选库目录 | 挂网中 | C01060102600002018280000302 | C01060102600002018280000302 | 860 | 860 | 一次性穿刺针 | 一次性穿刺针 | 苏械注准20222141795 | 苏械注准20222141795 | 2022-09-29 00:00:00 | 2027-09-28 00:00:00 | 0.6(23G)×85(TW) | 0.6(23G)×85(TW) | PTC-B | PTC-B | 不锈钢、PVC、PC、聚乙烯 | 不锈钢、PC、PVC、TPU | 支 | 支 | 包 | 支 | 1 | 1 | 江苏威茂医疗科技有限公司 | 江苏威茂医疗科技有限公司 | 视为确认可替代
002146200030 | 备选库目录 | 挂网中 | C01060102600002018280000307 | C01060102600002018280000307 | 860 | 860 | 一次性穿刺针 | 一次性穿刺针 | 苏械注准20222141795 | 苏械注准20222141795 | 2022-09-29 00:00:00 | 2027-09-28 00:00:00 | 1.2(18G)×95(TW) | 1.2(18G)×95(TW) | PTC-B | PTC-B | 不锈钢、PVC、PC、聚乙烯 | 不锈钢、PC、PVC、TPU | 支 | 支 | 包 | 支 | 1 | 1 | 江苏威茂医疗科技有限公司 | 江苏威茂医疗科技有限公司 | 视为确认可替代
002146200031 | 备选库目录 | 挂网中 | C01060102600002018280000317 | C01060102600002018280000317 | 860 | 860 | 一次性穿刺针 | 一次性穿刺针 | 苏械注准20222141795 | 苏械注准20222141795 | 2022-09-29 00:00:00 | 2027-09-28 00:00:00 | 0.8(21G)×95(TW) | 0.8(21G)×95(TW) | PTC-B | PTC-B | 不锈钢、PVC、PC、聚乙烯 | 不锈钢、PC、PVC、TPU | 支 | 支 | 包 | 支 | 1 | 1 | 江苏威茂医疗科技有限公司 | 江苏威茂医疗科技有限公司 | 视为确认可替代
002146200032 | 备选库目录 | 挂网中 | C01060102600002018280000318 | C01060102600002018280000318 | 860 | 860 | 一次性穿刺针 | 一次性穿刺针 | 苏械注准20222141795 | 苏械注准20222141795 | 2022-09-29 00:00:00 | 2027-09-28 00:00:00 | 0.55(24G)×65(TW) | 0.55(24G)×65(TW) | PTC-B | PTC-B | 不锈钢、PVC、PC、聚乙烯 | 不锈钢、PC、PVC、TPU | 支 | 支 | 包 | 支 | 1 | 1 | 江苏威茂医疗科技有限公司 | 江苏威茂医疗科技有限公司 | 视为确认可替代
002146200033 | 备选库目录 | 挂网中 | C01060102600002018280000322 | C01060102600002018280000322 | 860 | 860 | 一次性穿刺针 | 一次性穿刺针 | 苏械注准20222141795 | 苏械注准20222141795 | 2022-09-29 00:00:00 | 2027-09-28 00:00:00 | 0.55(24G)×95(TW) | 0.55(24G)×95(TW) | PTC-B | PTC-B | 不锈钢、PVC、PC、聚乙烯 | 不锈钢、PC、PVC、TPU | 支 | 支 | 包 | 支 | 1 | 1 | 江苏威茂医疗科技有限公司 | 江苏威茂医疗科技有限公司 | 视为确认可替代
002146200034 | 备选库目录 | 挂网中 | C01060102600002018280000324 | C01060102600002018280000324 | 860 | 860 | 一次性穿刺针 | 一次性穿刺针 | 苏械注准20222141795 | 苏械注准20222141795 | 2022-09-29 00:00:00 | 2027-09-28 00:00:00 | 0.4(27G)×85(TW) | 0.4(27G)×85(TW) | PTC-B | PTC-B | 不锈钢、PVC、PC、聚乙烯 | 不锈钢、PC、PVC、TPU | 支 | 支 | 包 | 支 | 1 | 1 | 江苏威茂医疗科技有限公司 | 江苏威茂医疗科技有限公司 | 视为确认可替代
002146200035 | 备选库目录 | 挂网中 | C01060102600002018280000326 | C01060102600002018280000326 | 860 | 860 | 一次性穿刺针 | 一次性穿刺针 | 苏械注准20222141795 | 苏械注准20222141795 | 2022-09-29 00:00:00 | 2027-09-28 00:00:00 | 0.7(22G)×75(TW) | 0.7(22G)×75(TW) | PTC-B | PTC-B | 不锈钢、PVC、PC、聚乙烯 | 不锈钢、PC、PVC、TPU | 支 | 支 | 包 | 支 | 1 | 1 | 江苏威茂医疗科技有限公司 | 江苏威茂医疗科技有限公司 | 视为确认可替代
002146200036 | 备选库目录 | 挂网中 | C01060102600002018280000327 | C01060102600002018280000327 | 860 | 860 | 一次性穿刺针 | 一次性穿刺针 | 苏械注准20222141795 | 苏械注准20222141795 | 2022-09-29 00:00:00 | 2027-09-28 00:00:00 | 0.6(23G)×50(TW) | 0.6(23G)×50(TW) | PTC-B | PTC-B | 不锈钢、PVC、PC、聚乙烯 | 不锈钢、PC、PVC、TPU | 支 | 支 | 包 | 支 | 1 | 1 | 江苏威茂医疗科技有限公司 | 江苏威茂医疗科技有限公司 | 视为确认可替代
002146200037 | 备选库目录 | 挂网中 | C01060102600002018280000335 | C01060102600002018280000335 | 860 | 860 | 一次性穿刺针 | 一次性穿刺针 | 苏械注准20222141795 | 苏械注准20222141795 | 2022-09-29 00:00:00 | 2027-09-28 00:00:00 | 0.55(24G)×85(TW) | 0.55(24G)×85(TW) | PTC-B | PTC-B | 不锈钢、PVC、PC、聚乙烯 | 不锈钢、PC、PVC、TPU | 支 | 支 | 包 | 支 | 1 | 1 | 江苏威茂医疗科技有限公司 | 江苏威茂医疗科技有限公司 | 视为确认可替代
002146200038 | 备选库目录 | 挂网中 | C01060102600002018280000337 | C01060102600002018280000337 | 860 | 860 | 一次性穿刺针 | 一次性穿刺针 | 苏械注准20222141795 | 苏械注准20222141795 | 2022-09-29 00:00:00 | 2027-09-28 00:00:00 | 0.8(21G)×85(TW) | 0.8(21G)×85(TW) | PTC-B | PTC-B | 不锈钢、PVC、PC、聚乙烯 | 不锈钢、PC、PVC、TPU | 支 | 支 | 包 | 支 | 1 | 1 | 江苏威茂医疗科技有限公司 | 江苏威茂医疗科技有限公司 | 视为确认可替代
002146200039 | 备选库目录 | 挂网中 | C01060102600002018280000339 | C01060102600002018280000339 | 860 | 860 | 一次性穿刺针 | 一次性穿刺针 | 苏械注准20222141795 | 苏械注准20222141795 | 2022-09-29 00:00:00 | 2027-09-28 00:00:00 | 0.7(22G)×55(TW) | 0.7(22G)×55(TW) | PTC-B | PTC-B | 不锈钢、PVC、PC、聚乙烯 | 不锈钢、PC、PVC、TPU | 支 | 支 | 包 | 支 | 1 | 1 | 江苏威茂医疗科技有限公司 | 江苏威茂医疗科技有限公司 | 视为确认可替代
002146200040 | 备选库目录 | 挂网中 | C01060102600002018280000340 | C01060102600002018280000340 | 860 | 860 | 一次性穿刺针 | 一次性穿刺针 | 苏械注准20222141795 | 苏械注准20222141795 | 2022-09-29 00:00:00 | 2027-09-28 00:00:00 | 0.9(20G)×65(TW) | 0.9(20G)×65(TW) | PTC-B | PTC-B | 不锈钢、PVC、PC、聚乙烯 | 不锈钢、PC、PVC、TPU | 支 | 支 | 包 | 支 | 1 | 1 | 江苏威茂医疗科技有限公司 | 江苏威茂医疗科技有限公司 | 视为确认可替代
002146200041 | 备选库目录 | 挂网中 | C01060102600002018280000342 | C01060102600002018280000342 | 860 | 860 | 一次性穿刺针 | 一次性穿刺针 | 苏械注准20222141795 | 苏械注准20222141795 | 2022-09-29 00:00:00 | 2027-09-28 00:00:00 | 0.9(20G)×75(TW) | 0.9(20G)×75(TW) | PTC-B | PTC-B | 不锈钢、PVC、PC、聚乙烯 | 不锈钢、PC、PVC、TPU | 支 | 支 | 包 | 支 | 1 | 1 | 江苏威茂医疗科技有限公司 | 江苏威茂医疗科技有限公司 | 视为确认可替代
002146200042 | 备选库目录 | 挂网中 | C01060102600002018280000344 | C01060102600002018280000344 | 860 | 860 | 一次性穿刺针 | 一次性穿刺针 | 苏械注准20222141795 | 苏械注准20222141795 | 2022-09-29 00:00:00 | 2027-09-28 00:00:00 | 0.7(22G)×50(TW) | 0.7(22G)×50(TW) | PTC-B | PTC-B | 不锈钢、PVC、PC、聚乙烯 | 不锈钢、PC、PVC、TPU | 支 | 支 | 包 | 支 | 1 | 1 | 江苏威茂医疗科技有限公司 | 江苏威茂医疗科技有限公司 | 视为确认可替代
002146200043 | 备选库目录 | 挂网中 | C01060102600002018280000346 | C01060102600002018280000346 | 860 | 860 | 一次性穿刺针 | 一次性穿刺针 | 苏械注准20222141795 | 苏械注准20222141795 | 2022-09-29 00:00:00 | 2027-09-28 00:00:00 | 0.6(23G)×75(TW) | 0.6(23G)×75(TW) | PTC-B | PTC-B | 不锈钢、PVC、PC、聚乙烯 | 不锈钢、PC、PVC、TPU | 支 | 支 | 包 | 支 | 1 | 1 | 江苏威茂医疗科技有限公司 | 江苏威茂医疗科技有限公司 | 视为确认可替代
002146200044 | 备选库目录 | 挂网中 | C01060102600002018280000350 | C01060102600002018280000350 | 860 | 860 | 一次性穿刺针 | 一次性穿刺针 | 苏械注准20222141795 | 苏械注准20222141795 | 2022-09-29 00:00:00 | 2027-09-28 00:00:00 | 0.7(22G)×85(TW) | 0.7(22G)×85(TW) | PTC-B | PTC-B | 不锈钢、PVC、PC、聚乙烯 | 不锈钢、PC、PVC、TPU | 支 | 支 | 包 | 支 | 1 | 1 | 江苏威茂医疗科技有限公司 | 江苏威茂医疗科技有限公司 | 视为确认可替代
002146200045 | 备选库目录 | 挂网中 | C01060102600002018280000363 | C01060102600002018280000363 | 860 | 860 | 一次性穿刺针 | 一次性穿刺针 | 苏械注准20222141795 | 苏械注准20222141795 | 2022-09-29 00:00:00 | 2027-09-28 00:00:00 | 0.5(25G)×65(TW) | 0.5(25G)×65(TW) | PTC-B | PTC-B | 不锈钢、PVC、PC、聚乙烯 | 不锈钢、PC、PVC、TPU | 支 | 支 | 包 | 支 | 1 | 1 | 江苏威茂医疗科技有限公司 | 江苏威茂医疗科技有限公司 | 视为确认可替代
002146200046 | 备选库目录 | 挂网中 | C01060102600002018280000364 | C01060102600002018280000364 | 860 | 860 | 一次性穿刺针 | 一次性穿刺针 | 苏械注准20222141795 | 苏械注准20222141795 | 2022-09-29 00:00:00 | 2027-09-28 00:00:00 | 0.4(27G)×50(TW) | 0.4(27G)×50(TW) | PTC-B | PTC-B | 不锈钢、PVC、PC、聚乙烯 | 不锈钢、PC、PVC、TPU | 支 | 支 | 包 | 支 | 1 | 1 | 江苏威茂医疗科技有限公司 | 江苏威茂医疗科技有限公司 | 视为确认可替代
002146200047 | 备选库目录 | 挂网中 | C01060102600002018280000368 | C01060102600002018280000368 | 860 | 860 | 一次性穿刺针 | 一次性穿刺针 | 苏械注准20222141795 | 苏械注准20222141795 | 2022-09-29 00:00:00 | 2027-09-28 00:00:00 | 0.7(22G)×95(TW) | 0.7(22G)×95(TW) | PTC-B | PTC-B | 不锈钢、PVC、PC、聚乙烯 | 不锈钢、PC、PVC、TPU | 支 | 支 | 包 | 支 | 1 | 1 | 江苏威茂医疗科技有限公司 | 江苏威茂医疗科技有限公司 | 视为确认可替代
002146200048 | 备选库目录 | 挂网中 | C01060102600002018280000375 | C01060102600002018280000375 | 860 | 860 | 一次性穿刺针 | 一次性穿刺针 | 苏械注准20222141795 | 苏械注准20222141795 | 2022-09-29 00:00:00 | 2027-09-28 00:00:00 | 0.8(21G)×75(TW) | 0.8(21G)×75(TW) | PTC-B | PTC-B | 不锈钢、PVC、PC、聚乙烯 | 不锈钢、PC、PVC、TPU | 支 | 支 | 包 | 支 | 1 | 1 | 江苏威茂医疗科技有限公司 | 江苏威茂医疗科技有限公司 | 视为确认可替代
002146200049 | 备选库目录 | 挂网中 | C01060102600002018280000385 | C01060102600002018280000385 | 860 | 860 | 一次性穿刺针 | 一次性穿刺针 | 苏械注准20222141795 | 苏械注准20222141795 | 2022-09-29 00:00:00 | 2027-09-28 00:00:00 | 0.4(27G)×65(TW) | 0.4(27G)×65(TW) | PTC-B | PTC-B | 不锈钢、PVC、PC、聚乙烯 | 不锈钢、PC、PVC、TPU | 支 | 支 | 包 | 支 | 1 | 1 | 江苏威茂医疗科技有限公司 | 江苏威茂医疗科技有限公司 | 视为确认可替代
002146200050 | 备选库目录 | 挂网中 | C01060102600002018280000387 | C01060102600002018280000387 | 860 | 860 | 一次性穿刺针 | 一次性穿刺针 | 苏械注准20222141795 | 苏械注准20222141795 | 2022-09-29 00:00:00 | 2027-09-28 00:00:00 | 0.45(26G)×85(TW) | 0.45(26G)×85(TW) | PTC-B | PTC-B | 不锈钢、PVC、PC、聚乙烯 | 不锈钢、PC、PVC、TPU | 支 | 支 | 包 | 支 | 1 | 1 | 江苏威茂医疗科技有限公司 | 江苏威茂医疗科技有限公司 | 视为确认可替代
002146200051 | 备选库目录 | 挂网中 | C01060102600002018280000395 | C01060102600002018280000395 | 860 | 860 | 一次性穿刺针 | 一次性穿刺针 | 苏械注准20222141795 | 苏械注准20222141795 | 2022-09-29 00:00:00 | 2027-09-28 00:00:00 | 0.4(27G)×95(TW) | 0.4(27G)×95(TW) | PTC-B | PTC-B | 不锈钢、PVC、PC、聚乙烯 | 不锈钢、PC、PVC、TPU | 支 | 支 | 包 | 支 | 1 | 1 | 江苏威茂医疗科技有限公司 | 江苏威茂医疗科技有限公司 | 视为确认可替代
002146200052 | 备选库目录 | 挂网中 | C01060102600002018280000397 | C01060102600002018280000397 | 860 | 860 | 一次性穿刺针 | 一次性穿刺针 | 苏械注准20222141795 | 苏械注准20222141795 | 2022-09-29 00:00:00 | 2027-09-28 00:00:00 | 1.1(19G)×85(TW) | 1.1(19G)×85(TW) | PTC-B | PTC-B | 不锈钢、PVC、PC、聚乙烯 | 不锈钢、PC、PVC、TPU | 支 | 支 | 包 | 支 | 1 | 1 | 江苏威茂医疗科技有限公司 | 江苏威茂医疗科技有限公司 | 视为确认可替代
002146200053 | 备选库目录 | 挂网中 | C01060102600002018280000399 | C01060102600002018280000399 | 860 | 860 | 一次性穿刺针 | 一次性穿刺针 | 苏械注准20222141795 | 苏械注准20222141795 | 2022-09-29 00:00:00 | 2027-09-28 00:00:00 | 0.8(21G)×55(TW) | 0.8(21G)×55(TW) | PTC-B | PTC-B | 不锈钢、PVC、PC、聚乙烯 | 不锈钢、PC、PVC、TPU | 支 | 支 | 包 | 支 | 1 | 1 | 江苏威茂医疗科技有限公司 | 江苏威茂医疗科技有限公司 | 视为确认可替代
002146200054 | 备选库目录 | 挂网中 | C01060102600002018280000402 | C01060102600002018280000402 | 860 | 860 | 一次性穿刺针 | 一次性穿刺针 | 苏械注准20222141795 | 苏械注准20222141795 | 2022-09-29 00:00:00 | 2027-09-28 00:00:00 | 1.1(19G)×75(TW) | 1.1(19G)×75(TW) | PTC-B | PTC-B | 不锈钢、PVC、PC、聚乙烯 | 不锈钢、PC、PVC、TPU | 支 | 支 | 包 | 支 | 1 | 1 | 江苏威茂医疗科技有限公司 | 江苏威茂医疗科技有限公司 | 视为确认可替代
002146200055 | 备选库目录 | 挂网中 | C01060102600002018280000404 | C01060102600002018280000404 | 860 | 860 | 一次性穿刺针 | 一次性穿刺针 | 苏械注准20222141795 | 苏械注准20222141795 | 2022-09-29 00:00:00 | 2027-09-28 00:00:00 | 0.4(27G)×75(TW) | 0.4(27G)×75(TW) | PTC-B | PTC-B | 不锈钢、PVC、PC、聚乙烯 | 不锈钢、PC、PVC、TPU | 支 | 支 | 包 | 支 | 1 | 1 | 江苏威茂医疗科技有限公司 | 江苏威茂医疗科技有限公司 | 视为确认可替代
002146200057 | 备选库目录 | 挂网中 | C01060102600002018280000414 | C01060102600002018280000414 | 860 | 860 | 一次性穿刺针 | 一次性穿刺针 | 苏械注准20222141795 | 苏械注准20222141795 | 2022-09-29 00:00:00 | 2027-09-28 00:00:00 | 0.6(23G)×65(TW) | 0.6(23G)×65(TW) | PTC-B | PTC-B | 不锈钢、PVC、PC、聚乙烯 | 不锈钢、PC、PVC、TPU | 支 | 支 | 包 | 支 | 1 | 1 | 江苏威茂医疗科技有限公司 | 江苏威茂医疗科技有限公司 | 视为确认可替代
002146200058 | 备选库目录 | 挂网中 | C01060102600002018280000422 | C01060102600002018280000422 | 860 | 860 | 一次性穿刺针 | 一次性穿刺针 | 苏械注准20222141795 | 苏械注准20222141795 | 2022-09-29 00:00:00 | 2027-09-28 00:00:00 | 0.55(24G)×75(TW) | 0.55(24G)×75(TW) | PTC-B | PTC-B | 不锈钢、PVC、PC、聚乙烯 | 不锈钢、PC、PVC、TPU | 支 | 支 | 包 | 支 | 1 | 1 | 江苏威茂医疗科技有限公司 | 江苏威茂医疗科技有限公司 | 视为确认可替代
002146200059 | 备选库目录 | 挂网中 | C01060102600002018280000174 | C01060102600002018280000174 | 860 | 860 | 一次性穿刺针 | 一次性穿刺针 | 苏械注准20222141795 | 苏械注准20222141795 | 2022-09-29 00:00:00 | 2027-09-28 00:00:00 | 0.55(24G)×50(TW) | 0.55(24G)×50(TW) | PTC-B | PTC-B | 不锈钢、PVC、PC、聚乙烯 | 不锈钢、PC、PVC、TPU | 包 | 支 | 支 | 支 | 1 | 1 | 江苏威茂医疗科技有限公司 | 江苏威茂医疗科技有限公司 | 视为确认可替代
002146200060 | 备选库目录 | 挂网中 | C01060102600002018280000150 | C01060102600002018280000150 | 860 | 860 | 一次性穿刺针 | 一次性穿刺针 | 苏械注准20222141795 | 苏械注准20222141795 | 2022-09-29 00:00:00 | 2027-09-28 00:00:00 | 0.9(20G)×50(TW) | 0.9(20G)×50(TW) | PTC-B | PTC-B | 不锈钢、PVC、PC、聚乙烯 | 不锈钢、PC、PVC、TPU | 包 | 支 | 支 | 支 | 1 | 1 | 江苏威茂医疗科技有限公司 | 江苏威茂医疗科技有限公司 | 视为确认可替代
002146380001 | 备选库目录 | 挂网中 | C01060102600001018280000013 | C01060102600001018280000013 | 390 | 390 | 一次性穿刺针 | 一次性穿刺针 | 苏械注准20222141795 | 苏械注准20222141795 | 2022-09-29 00:00:00 | 2027-09-28 00:00:00 | 2.1(14G)×260(TW) | 2.1(14G)×260(TW) | PTC-B | PTC-B | 不锈钢、PVC、PC、聚乙烯 | 不锈钢、PC、PVC、TPU | 支 | 支 | 包 | 支 | 1 | 1 | 江苏威茂医疗科技有限公司 | 江苏威茂医疗科技有限公司 | 视为确认可替代
002146380002 | 备选库目录 | 挂网中 | C01060102600001018280000016 | C01060102600001018280000016 | 390 | 390 | 一次性穿刺针 | 一次性穿刺针 | 苏械注准20222141795 | 苏械注准20222141795 | 2022-09-29 00:00:00 | 2027-09-28 00:00:00 | 2.4(13G)×130(TW) | 2.4(13G)×130(TW) | PTC-B | PTC-B | 不锈钢、PVC、PC、聚乙烯 | 不锈钢、PC、PVC、TPU | 支 | 支 | 包 | 支 | 1 | 1 | 江苏威茂医疗科技有限公司 | 江苏威茂医疗科技有限公司 | 视为确认可替代
002146380003 | 备选库目录 | 挂网中 | C01060102600001018280000020 | C01060102600001018280000020 | 390 | 390 | 一次性穿刺针 | 一次性穿刺针 | 苏械注准20222141795 | 苏械注准20222141795 | 2022-09-29 00:00:00 | 2027-09-28 00:00:00 | 2.4(13G)×300(TW) | 2.4(13G)×300(TW) | PTC-B | PTC-B | 不锈钢、PVC、PC、聚乙烯 | 不锈钢、PC、PVC、TPU | 支 | 支 | 包 | 支 | 1 | 1 | 江苏威茂医疗科技有限公司 | 江苏威茂医疗科技有限公司 | 视为确认可替代
002146380004 | 备选库目录 | 挂网中 | C01060102600001018280000022 | C01060102600001018280000022 | 390 | 390 | 一次性穿刺针 | 一次性穿刺针 | 苏械注准20222141795 | 苏械注准20222141795 | 2022-09-29 00:00:00 | 2027-09-28 00:00:00 | 2.4(13G)×150(TW) | 2.4(13G)×150(TW) | PTC-B | PTC-B | 不锈钢、PVC、PC、聚乙烯 | 不锈钢、PC、PVC、TPU | 支 | 支 | 包 | 支 | 1 | 1 | 江苏威茂医疗科技有限公司 | 江苏威茂医疗科技有限公司 | 视为确认可替代
002146380005 | 备选库目录 | 挂网中 | C01060102600001018280000025 | C01060102600001018280000025 | 390 | 390 | 一次性穿刺针 | 一次性穿刺针 | 苏械注准20222141795 | 苏械注准20222141795 | 2022-09-29 00:00:00 | 2027-09-28 00:00:00 | 1.4(17G)×190(TW) | 1.4(17G)×190(TW) | PTC-B | PTC-B | 不锈钢、PVC、PC、聚乙烯 | 不锈钢、PC、PVC、TPU | 支 | 支 | 包 | 支 | 1 | 1 | 江苏威茂医疗科技有限公司 | 江苏威茂医疗科技有限公司 | 视为确认可替代
002146380006 | 备选库目录 | 挂网中 | C01060102600001018280000028 | C01060102600001018280000028 | 390 | 390 | 一次性穿刺针 | 一次性穿刺针 | 苏械注准20222141795 | 苏械注准20222141795 | 2022-09-29 00:00:00 | 2027-09-28 00:00:00 | 1.8(15G)×150(TW) | 1.8(15G)×150(TW) | PTC-B | PTC-B | 不锈钢、PVC、PC、聚乙烯 | 不锈钢、PC、PVC、TPU | 支 | 支 | 包 | 支 | 1 | 1 | 江苏威茂医疗科技有限公司 | 江苏威茂医疗科技有限公司 | 视为确认可替代
002146380007 | 备选库目录 | 挂网中 | C01060102600001018280000031 | C01060102600001018280000031 | 390 | 390 | 一次性穿刺针 | 一次性穿刺针 | 苏械注准20222141795 | 苏械注准20222141795 | 2022-09-29 00:00:00 | 2027-09-28 00:00:00 | 1.6(16G)×260(TW) | 1.6(16G)×260(TW) | PTC-B | PTC-B | 不锈钢、PVC、PC、聚乙烯 | 不锈钢、PC、PVC、TPU | 支 | 支 | 包 | 支 | 1 | 1 | 江苏威茂医疗科技有限公司 | 江苏威茂医疗科技有限公司 | 视为确认可替代
002146380008 | 备选库目录 | 挂网中 | C01060102600001018280000034 | C01060102600001018280000034 | 390 | 390 | 一次性穿刺针 | 一次性穿刺针 | 苏械注准20222141795 | 苏械注准20222141795 | 2022-09-29 00:00:00 | 2027-09-28 00:00:00 | 1.4(17G)×170(TW) | 1.4(17G)×170(TW) | PTC-B | PTC-B | 不锈钢、PVC、PC、聚乙烯 | 不锈钢、PC、PVC、TPU | 支 | 支 | 包 | 支 | 1 | 1 | 江苏威茂医疗科技有限公司 | 江苏威茂医疗科技有限公司 | 视为确认可替代
002146380009 | 备选库目录 | 挂网中 | C01060102600001018280000042 | C01060102600001018280000042 | 390 | 390 | 一次性穿刺针 | 一次性穿刺针 | 苏械注准20222141795 | 苏械注准20222141795 | 2022-09-29 00:00:00 | 2027-09-28 00:00:00 | 1.6(16G)×150(TW) | 1.6(16G)×150(TW) | PTC-B | PTC-B | 不锈钢、PVC、PC、聚乙烯 | 不锈钢、PC、PVC、TPU | 支 | 支 | 包 | 支 | 1 | 1 | 江苏威茂医疗科技有限公司 | 江苏威茂医疗科技有限公司 | 视为确认可替代
002146380010 | 备选库目录 | 挂网中 | C01060102600001018280000053 | C01060102600001018280000053 | 390 | 390 | 一次性穿刺针 | 一次性穿刺针 | 苏械注准20222141795 | 苏械注准20222141795 | 2022-09-29 00:00:00 | 2027-09-28 00:00:00 | 1.8(15G)×190(TW) | 1.8(15G)×190(TW) | PTC-B | PTC-B | 不锈钢、PVC、PC、聚乙烯 | 不锈钢、PC、PVC、TPU | 支 | 支 | 包 | 支 | 1 | 1 | 江苏威茂医疗科技有限公司 | 江苏威茂医疗科技有限公司 | 视为确认可替代
002146380011 | 备选库目录 | 挂网中 | C01060102600001018280000061 | C01060102600001018280000061 | 390 | 390 | 一次性穿刺针 | 一次性穿刺针 | 苏械注准20222141795 | 苏械注准20222141795 | 2022-09-29 00:00:00 | 2027-09-28 00:00:00 | 1.6(16G)×110(TW) | 1.6(16G)×110(TW) | PTC-B | PTC-B | 不锈钢、PVC、PC、聚乙烯 | 不锈钢、PC、PVC、TPU | 支 | 支 | 包 | 支 | 1 | 1 | 江苏威茂医疗科技有限公司 | 江苏威茂医疗科技有限公司 | 视为确认可替代
002146380012 | 备选库目录 | 挂网中 | C01060102600001018280000065 | C01060102600001018280000065 | 390 | 390 | 一次性穿刺针 | 一次性穿刺针 | 苏械注准20222141795 | 苏械注准20222141795 | 2022-09-29 00:00:00 | 2027-09-28 00:00:00 | 1.6(16G)×220(TW) | 1.6(16G)×220(TW) | PTC-B | PTC-B | 不锈钢、PVC、PC、聚乙烯 | 不锈钢、PC、PVC、TPU | 支 | 支 | 包 | 支 | 1 | 1 | 江苏威茂医疗科技有限公司 | 江苏威茂医疗科技有限公司 | 视为确认可替代
002146380013 | 备选库目录 | 挂网中 | C01060102600001018280000072 | C01060102600001018280000072 | 390 | 390 | 一次性穿刺针 | 一次性穿刺针 | 苏械注准20222141795 | 苏械注准20222141795 | 2022-09-29 00:00:00 | 2027-09-28 00:00:00 | 2.4(13G)×220(TW) | 2.4(13G)×220(TW) | PTC-B | PTC-B | 不锈钢、PVC、PC、聚乙烯 | 不锈钢、PC、PVC、TPU | 支 | 支 | 包 | 支 | 1 | 1 | 江苏威茂医疗科技有限公司 | 江苏威茂医疗科技有限公司 | 视为确认可替代
002146380014 | 备选库目录 | 挂网中 | C01060102600001018280000073 | C01060102600001018280000073 | 390 | 390 | 一次性穿刺针 | 一次性穿刺针 | 苏械注准20222141795 | 苏械注准20222141795 | 2022-09-29 00:00:00 | 2027-09-28 00:00:00 | 1.6(16G)×190(TW) | 1.6(16G)×190(TW) | PTC-B | PTC-B | 不锈钢、PVC、PC、聚乙烯 | 不锈钢、PC、PVC、TPU | 支 | 支 | 包 | 支 | 1 | 1 | 江苏威茂医疗科技有限公司 | 江苏威茂医疗科技有限公司 | 视为确认可替代
002146380015 | 备选库目录 | 挂网中 | C01060102600001018280000076 | C01060102600001018280000076 | 390 | 390 | 一次性穿刺针 | 一次性穿刺针 | 苏械注准20222141795 | 苏械注准20222141795 | 2022-09-29 00:00:00 | 2027-09-28 00:00:00 | 1.6(16G)×300(TW) | 1.6(16G)×300(TW) | PTC-B | PTC-B | 不锈钢、PVC、PC、聚乙烯 | 不锈钢、PC、PVC、TPU | 支 | 支 | 包 | 支 | 1 | 1 | 江苏威茂医疗科技有限公司 | 江苏威茂医疗科技有限公司 | 视为确认可替代
002146380016 | 备选库目录 | 挂网中 | C01060102600001018280000082 | C01060102600001018280000082 | 390 | 390 | 一次性穿刺针 | 一次性穿刺针 | 苏械注准20222141795 | 苏械注准20222141795 | 2022-09-29 00:00:00 | 2027-09-28 00:00:00 | 1.4(17G)×150(TW) | 1.4(17G)×150(TW) | PTC-B | PTC-B | 不锈钢、PVC、PC、聚乙烯 | 不锈钢、PC、PVC、TPU | 支 | 支 | 包 | 支 | 1 | 1 | 江苏威茂医疗科技有限公司 | 江苏威茂医疗科技有限公司 | 视为确认可替代
002146380017 | 备选库目录 | 挂网中 | C01060102600001018280000088 | C01060102600001018280000088 | 390 | 390 | 一次性穿刺针 | 一次性穿刺针 | 苏械注准20222141795 | 苏械注准20222141795 | 2022-09-29 00:00:00 | 2027-09-28 00:00:00 | 2.1(14G)×150(TW) | 2.1(14G)×150(TW) | PTC-B | PTC-B | 不锈钢、PVC、PC、聚乙烯 | 不锈钢、PC、PVC、TPU | 支 | 支 | 包 | 支 | 1 | 1 | 江苏威茂医疗科技有限公司 | 江苏威茂医疗科技有限公司 | 视为确认可替代
002146380018 | 备选库目录 | 挂网中 | C01060102600001018280000091 | C01060102600001018280000091 | 390 | 390 | 一次性穿刺针 | 一次性穿刺针 | 苏械注准20222141795 | 苏械注准20222141795 | 2022-09-29 00:00:00 | 2027-09-28 00:00:00 | 2.1(14G)×190(TW) | 2.1(14G)×190(TW) | PTC-B | PTC-B | 不锈钢、PVC、PC、聚乙烯 | 不锈钢、PC、PVC、TPU | 支 | 支 | 包 | 支 | 1 | 1 | 江苏威茂医疗科技有限公司 | 江苏威茂医疗科技有限公司 | 视为确认可替代
002146380019 | 备选库目录 | 挂网中 | C01060102600001018280000095 | C01060102600001018280000095 | 390 | 390 | 一次性穿刺针 | 一次性穿刺针 | 苏械注准20222141795 | 苏械注准20222141795 | 2022-09-29 00:00:00 | 2027-09-28 00:00:00 | 1.8(15G)×220(TW) | 1.8(15G)×220(TW) | PTC-B | PTC-B | 不锈钢、PVC、PC、聚乙烯 | 不锈钢、PC、PVC、TPU | 支 | 支 | 包 | 支 | 1 | 1 | 江苏威茂医疗科技有限公司 | 江苏威茂医疗科技有限公司 | 视为确认可替代
002146380020 | 备选库目录 | 挂网中 | C01060102600001018280000098 | C01060102600001018280000098 | 390 | 390 | 一次性穿刺针 | 一次性穿刺针 | 苏械注准20222141795 | 苏械注准20222141795 | 2022-09-29 00:00:00 | 2027-09-28 00:00:00 | 2.1(14G)×300(TW) | 2.1(14G)×300(TW) | PTC-B | PTC-B | 不锈钢、PVC、PC、聚乙烯 | 不锈钢、PC、PVC、TPU | 支 | 支 | 包 | 支 | 1 | 1 | 江苏威茂医疗科技有限公司 | 江苏威茂医疗科技有限公司 | 视为确认可替代
002146380021 | 备选库目录 | 挂网中 | C01060102600001018280000099 | C01060102600001018280000099 | 390 | 390 | 一次性穿刺针 | 一次性穿刺针 | 苏械注准20222141795 | 苏械注准20222141795 | 2022-09-29 00:00:00 | 2027-09-28 00:00:00 | 1.4(17G)×260(TW) | 1.4(17G)×260(TW) | PTC-B | PTC-B | 不锈钢、PVC、PC、聚乙烯 | 不锈钢、PC、PVC、TPU | 支 | 支 | 包 | 支 | 1 | 1 | 江苏威茂医疗科技有限公司 | 江苏威茂医疗科技有限公司 | 视为确认可替代
002146380022 | 备选库目录 | 挂网中 | C01060102600001018280000112 | C01060102600001018280000112 | 390 | 390 | 一次性穿刺针 | 一次性穿刺针 | 苏械注准20222141795 | 苏械注准20222141795 | 2022-09-29 00:00:00 | 2027-09-28 00:00:00 | 2.4(13G)×170(TW) | 2.4(13G)×170(TW) | PTC-B | PTC-B | 不锈钢、PVC、PC、聚乙烯 | 不锈钢、PC、PVC、TPU | 支 | 支 | 包 | 支 | 1 | 1 | 江苏威茂医疗科技有限公司 | 江苏威茂医疗科技有限公司 | 视为确认可替代
002146380023 | 备选库目录 | 挂网中 | C01060102600001018280000114 | C01060102600001018280000114 | 390 | 390 | 一次性穿刺针 | 一次性穿刺针 | 苏械注准20222141795 | 苏械注准20222141795 | 2022-09-29 00:00:00 | 2027-09-28 00:00:00 | 2.4(13G)×110(TW) | 2.4(13G)×110(TW) | PTC-B | PTC-B | 不锈钢、PVC、PC、聚乙烯 | 不锈钢、PC、PVC、TPU | 支 | 支 | 包 | 支 | 1 | 1 | 江苏威茂医疗科技有限公司 | 江苏威茂医疗科技有限公司 | 视为确认可替代
002146380024 | 备选库目录 | 挂网中 | C01060102600001018280000115 | C01060102600001018280000115 | 390 | 390 | 一次性穿刺针 | 一次性穿刺针 | 苏械注准20222141795 | 苏械注准20222141795 | 2022-09-29 00:00:00 | 2027-09-28 00:00:00 | 1.8(15G)×110(TW) | 1.8(15G)×110(TW) | PTC-B | PTC-B | 不锈钢、PVC、PC、聚乙烯 | 不锈钢、PC、PVC、TPU | 支 | 支 | 包 | 支 | 1 | 1 | 江苏威茂医疗科技有限公司 | 江苏威茂医疗科技有限公司 | 视为确认可替代
002146380025 | 备选库目录 | 挂网中 | C01060102600001018280000125 | C01060102600001018280000125 | 390 | 390 | 一次性穿刺针 | 一次性穿刺针 | 苏械注准20222141795 | 苏械注准20222141795 | 2022-09-29 00:00:00 | 2027-09-28 00:00:00 | 1.4(17G)×130(TW) | 1.4(17G)×130(TW) | PTC-B | PTC-B | 不锈钢、PVC、PC、聚乙烯 | 不锈钢、PC、PVC、TPU | 支 | 支 | 包 | 支 | 1 | 1 | 江苏威茂医疗科技有限公司 | 江苏威茂医疗科技有限公司 | 视为确认可替代
002146380026 | 备选库目录 | 挂网中 | C01060102600001018280000126 | C01060102600001018280000126 | 390 | 390 | 一次性穿刺针 | 一次性穿刺针 | 苏械注准20222141795 | 苏械注准20222141795 | 2022-09-29 00:00:00 | 2027-09-28 00:00:00 | 1.6(16G)×170(TW) | 1.6(16G)×170(TW) | PTC-B | PTC-B | 不锈钢、PVC、PC、聚乙烯 | 不锈钢、PC、PVC、TPU | 支 | 支 | 包 | 支 | 1 | 1 | 江苏威茂医疗科技有限公司 | 江苏威茂医疗科技有限公司 | 视为确认可替代
002146380027 | 备选库目录 | 挂网中 | C01060102600001018280000135 | C01060102600001018280000135 | 390 | 390 | 一次性穿刺针 | 一次性穿刺针 | 苏械注准20222141795 | 苏械注准20222141795 | 2022-09-29 00:00:00 | 2027-09-28 00:00:00 | 1.8(15G)×300(TW) | 1.8(15G)×300(TW) | PTC-B | PTC-B | 不锈钢、PVC、PC、聚乙烯 | 不锈钢、PC、PVC、TPU | 支 | 支 | 包 | 支 | 1 | 1 | 江苏威茂医疗科技有限公司 | 江苏威茂医疗科技有限公司 | 视为确认可替代
002146380028 | 备选库目录 | 挂网中 | C01060102600001018280000145 | C01060102600001018280000145 | 390 | 390 | 一次性穿刺针 | 一次性穿刺针 | 苏械注准20222141795 | 苏械注准20222141795 | 2022-09-29 00:00:00 | 2027-09-28 00:00:00 | 1.4(17G)×220(TW) | 1.4(17G)×220(TW) | PTC-B | PTC-B | 不锈钢、PVC、PC、聚乙烯 | 不锈钢、PC、PVC、TPU | 支 | 支 | 包 | 支 | 1 | 1 | 江苏威茂医疗科技有限公司 | 江苏威茂医疗科技有限公司 | 视为确认可替代
002146380029 | 备选库目录 | 挂网中 | C01060102600001018280000148 | C01060102600001018280000148 | 390 | 390 | 一次性穿刺针 | 一次性穿刺针 | 苏械注准20222141795 | 苏械注准20222141795 | 2022-09-29 00:00:00 | 2027-09-28 00:00:00 | 1.8(15G)×170(TW) | 1.8(15G)×170(TW) | PTC-B | PTC-B | 不锈钢、PVC、PC、聚乙烯 | 不锈钢、PC、PVC、TPU | 支 | 支 | 包 | 支 | 1 | 1 | 江苏威茂医疗科技有限公司 | 江苏威茂医疗科技有限公司 | 视为确认可替代
002146380030 | 备选库目录 | 挂网中 | C01060102600001018280000149 | C01060102600001018280000149 | 390 | 390 | 一次性穿刺针 | 一次性穿刺针 | 苏械注准20222141795 | 苏械注准20222141795 | 2022-09-29 00:00:00 | 2027-09-28 00:00:00 | 1.6(16G)×130(TW) | 1.6(16G)×130(TW) | PTC-B | PTC-B | 不锈钢、PVC、PC、聚乙烯 | 不锈钢、PC、PVC、TPU | 支 | 支 | 包 | 支 | 1 | 1 | 江苏威茂医疗科技有限公司 | 江苏威茂医疗科技有限公司 | 视为确认可替代
002146380031 | 备选库目录 | 挂网中 | C01060102600001018280000150 | C01060102600001018280000150 | 390 | 390 | 一次性穿刺针 | 一次性穿刺针 | 苏械注准20222141795 | 苏械注准20222141795 | 2022-09-29 00:00:00 | 2027-09-28 00:00:00 | 2.4(13G)×260(TW) | 2.4(13G)×260(TW) | PTC-B | PTC-B | 不锈钢、PVC、PC、聚乙烯 | 不锈钢、PC、PVC、TPU | 支 | 支 | 包 | 支 | 1 | 1 | 江苏威茂医疗科技有限公司 | 江苏威茂医疗科技有限公司 | 视为确认可替代
002146380032 | 备选库目录 | 挂网中 | C01060102600001018280000169 | C01060102600001018280000169 | 390 | 390 | 一次性穿刺针 | 一次性穿刺针 | 苏械注准20222141795 | 苏械注准20222141795 | 2022-09-29 00:00:00 | 2027-09-28 00:00:00 | 1.4(17G)×300(TW) | 1.4(17G)×300(TW) | PTC-B | PTC-B | 不锈钢、PVC、PC、聚乙烯 | 不锈钢、PC、PVC、TPU | 支 | 支 | 包 | 支 | 1 | 1 | 江苏威茂医疗科技有限公司 | 江苏威茂医疗科技有限公司 | 视为确认可替代
002146380033 | 备选库目录 | 挂网中 | C01060102600001018280000172 | C01060102600001018280000172 | 390 | 390 | 一次性穿刺针 | 一次性穿刺针 | 苏械注准20222141795 | 苏械注准20222141795 | 2022-09-29 00:00:00 | 2027-09-28 00:00:00 | 2.1(14G)×110(TW) | 2.1(14G)×110(TW) | PTC-B | PTC-B | 不锈钢、PVC、PC、聚乙烯 | 不锈钢、PC、PVC、TPU | 支 | 支 | 包 | 支 | 1 | 1 | 江苏威茂医疗科技有限公司 | 江苏威茂医疗科技有限公司 | 视为确认可替代
002146380034 | 备选库目录 | 挂网中 | C01060102600001018280000175 | C01060102600001018280000175 | 390 | 390 | 一次性穿刺针 | 一次性穿刺针 | 苏械注准20222141795 | 苏械注准20222141795 | 2022-09-29 00:00:00 | 2027-09-28 00:00:00 | 1.4(17G)×110(TW) | 1.4(17G)×110(TW) | PTC-B | PTC-B | 不锈钢、PVC、PC、聚乙烯 | 不锈钢、PC、PVC、TPU | 支 | 支 | 包 | 支 | 1 | 1 | 江苏威茂医疗科技有限公司 | 江苏威茂医疗科技有限公司 | 视为确认可替代
002146380035 | 备选库目录 | 挂网中 | C01060102600001018280000181 | C01060102600001018280000181 | 390 | 390 | 一次性穿刺针 | 一次性穿刺针 | 苏械注准20222141795 | 苏械注准20222141795 | 2022-09-29 00:00:00 | 2027-09-28 00:00:00 | 2.1(14G)×130(TW) | 2.1(14G)×130(TW) | PTC-B | PTC-B | 不锈钢、PVC、PC、聚乙烯 | 不锈钢、PC、PVC、TPU | 支 | 支 | 包 | 支 | 1 | 1 | 江苏威茂医疗科技有限公司 | 江苏威茂医疗科技有限公司 | 视为确认可替代
002146380036 | 备选库目录 | 挂网中 | C01060102600001018280000197 | C01060102600001018280000197 | 390 | 390 | 一次性穿刺针 | 一次性穿刺针 | 苏械注准20222141795 | 苏械注准20222141795 | 2022-09-29 00:00:00 | 2027-09-28 00:00:00 | 2.4(13G)×190(TW) | 2.4(13G)×190(TW) | PTC-B | PTC-B | 不锈钢、PVC、PC、聚乙烯 | 不锈钢、PC、PVC、TPU | 支 | 支 | 包 | 支 | 1 | 1 | 江苏威茂医疗科技有限公司 | 江苏威茂医疗科技有限公司 | 视为确认可替代
002146380037 | 备选库目录 | 挂网中 | C01060102600001018280000200 | C01060102600001018280000200 | 390 | 390 | 一次性穿刺针 | 一次性穿刺针 | 苏械注准20222141795 | 苏械注准20222141795 | 2022-09-29 00:00:00 | 2027-09-28 00:00:00 | 2.1(14G)×220(TW) | 2.1(14G)×220(TW) | PTC-B | PTC-B | 不锈钢、PVC、PC、聚乙烯 | 不锈钢、PC、PVC、TPU | 支 | 支 | 包 | 支 | 1 | 1 | 江苏威茂医疗科技有限公司 | 江苏威茂医疗科技有限公司 | 视为确认可替代
002146380038 | 备选库目录 | 挂网中 | C01060102600001018280000201 | C01060102600001018280000201 | 390 | 390 | 一次性穿刺针 | 一次性穿刺针 | 苏械注准20222141795 | 苏械注准20222141795 | 2022-09-29 00:00:00 | 2027-09-28 00:00:00 | 2.1(14G)×170(TW) | 2.1(14G)×170(TW) | PTC-B | PTC-B | 不锈钢、PVC、PC、聚乙烯 | 不锈钢、PC、PVC、TPU | 支 | 支 | 包 | 支 | 1 | 1 | 江苏威茂医疗科技有限公司 | 江苏威茂医疗科技有限公司 | 视为确认可替代
002146380039 | 备选库目录 | 挂网中 | C01060102600001018280000204 | C01060102600001018280000204 | 390 | 390 | 一次性穿刺针 | 一次性穿刺针 | 苏械注准20222141795 | 苏械注准20222141795 | 2022-09-29 00:00:00 | 2027-09-28 00:00:00 | 1.8(15G)×260(TW) | 1.8(15G)×260(TW) | PTC-B | PTC-B | 不锈钢、PVC、PC、聚乙烯 | 不锈钢、PC、PVC、TPU | 支 | 支 | 包 | 支 | 1 | 1 | 江苏威茂医疗科技有限公司 | 江苏威茂医疗科技有限公司 | 视为确认可替代
002146380040 | 备选库目录 | 挂网中 | C01060102600001018280000205 | C01060102600001018280000205 | 390 | 390 | 一次性穿刺针 | 一次性穿刺针 | 苏械注准20222141795 | 苏械注准20222141795 | 2022-09-29 00:00:00 | 2027-09-28 00:00:00 | 1.8(15G)×130(TW) | 1.8(15G)×130(TW) | PTC-B | PTC-B | 不锈钢、PVC、PC、聚乙烯 | 不锈钢、PC、PVC、TPU | 支 | 支 | 包 | 支 | 1 | 1 | 江苏威茂医疗科技有限公司 | 江苏威茂医疗科技有限公司 | 视为确认可替代
002146420001 | 备选库目录 | 挂网中 | C01060102600001018280000004 | C01060102600001018280000004 | 860 | 860 | 一次性穿刺针 | 一次性穿刺针 | 苏械注准20222141795 | 苏械注准20222141795 | 2022-09-29 00:00:00 | 2027-09-28 00:00:00 | 1.6(16G)×65(TW) | 1.6(16G)×65(TW) | PTC-B | PTC-B | 不锈钢、PVC、PC、聚乙烯 | 不锈钢、PC、PVC、TPU | 支 | 支 | 包 | 支 | 1 | 1 | 江苏威茂医疗科技有限公司 | 江苏威茂医疗科技有限公司 | 视为确认可替代
002146420002 | 备选库目录 | 挂网中 | C01060102600001018280000009 | C01060102600001018280000009 | 860 | 860 | 一次性穿刺针 | 一次性穿刺针 | 苏械注准20222141795 | 苏械注准20222141795 | 2022-09-29 00:00:00 | 2027-09-28 00:00:00 | 1.8(15G)×50(TW) | 1.8(15G)×50(TW) | PTC-B | PTC-B | 不锈钢、PVC、PC、聚乙烯 | 不锈钢、PC、PVC、TPU | 支 | 支 | 包 | 支 | 1 | 1 | 江苏威茂医疗科技有限公司 | 江苏威茂医疗科技有限公司 | 视为确认可替代
002146420003 | 备选库目录 | 挂网中 | C01060102600001018280000011 | C01060102600001018280000011 | 860 | 860 | 一次性穿刺针 | 一次性穿刺针 | 苏械注准20222141795 | 苏械注准20222141795 | 2022-09-29 00:00:00 | 2027-09-28 00:00:00 | 2.1(14G)×75(TW) | 2.1(14G)×75(TW) | PTC-B | PTC-B | 不锈钢、PVC、PC、聚乙烯 | 不锈钢、PC、PVC、TPU | 支 | 支 | 包 | 支 | 1 | 1 | 江苏威茂医疗科技有限公司 | 江苏威茂医疗科技有限公司 | 视为确认可替代
002146420004 | 备选库目录 | 挂网中 | C01060102600001018280000015 | C01060102600001018280000015 | 860 | 860 | 一次性穿刺针 | 一次性穿刺针 | 苏械注准20222141795 | 苏械注准20222141795 | 2022-09-29 00:00:00 | 2027-09-28 00:00:00 | 1.8(15G)×75(TW) | 1.8(15G)×75(TW) | PTC-B | PTC-B | 不锈钢、PVC、PC、聚乙烯 | 不锈钢、PC、PVC、TPU | 支 | 支 | 包 | 支 | 1 | 1 | 江苏威茂医疗科技有限公司 | 江苏威茂医疗科技有限公司 | 视为确认可替代
002146420005 | 备选库目录 | 挂网中 | C01060102600001018280000023 | C01060102600001018280000023 | 860 | 860 | 一次性穿刺针 | 一次性穿刺针 | 苏械注准20222141795 | 苏械注准20222141795 | 2022-09-29 00:00:00 | 2027-09-28 00:00:00 | 1.8(15G)×95(TW) | 1.8(15G)×95(TW) | PTC-B | PTC-B | 不锈钢、PVC、PC、聚乙烯 | 不锈钢、PC、PVC、TPU | 支 | 支 | 包 | 支 | 1 | 1 | 江苏威茂医疗科技有限公司 | 江苏威茂医疗科技有限公司 | 视为确认可替代
002146420006 | 备选库目录 | 挂网中 | C01060102600001018280000041 | C01060102600001018280000041 | 860 | 860 | 一次性穿刺针 | 一次性穿刺针 | 苏械注准20222141795 | 苏械注准20222141795 | 2022-09-29 00:00:00 | 2027-09-28 00:00:00 | 1.8(15G)×55(TW) | 1.8(15G)×55(TW) | PTC-B | PTC-B | 不锈钢、PVC、PC、聚乙烯 | 不锈钢、PC、PVC、TPU | 支 | 支 | 包 | 支 | 1 | 1 | 江苏威茂医疗科技有限公司 | 江苏威茂医疗科技有限公司 | 视为确认可替代
002146420007 | 备选库目录 | 挂网中 | C01060102600001018280000047 | C01060102600001018280000047 | 860 | 860 | 一次性穿刺针 | 一次性穿刺针 | 苏械注准20222141795 | 苏械注准20222141795 | 2022-09-29 00:00:00 | 2027-09-28 00:00:00 | 1.6(16G)×85(TW) | 1.6(16G)×85(TW) | PTC-B | PTC-B | 不锈钢、PVC、PC、聚乙烯 | 不锈钢、PC、PVC、TPU | 支 | 支 | 包 | 支 | 1 | 1 | 江苏威茂医疗科技有限公司 | 江苏威茂医疗科技有限公司 | 视为确认可替代
002146420008 | 备选库目录 | 挂网中 | C01060102600001018280000052 | C01060102600001018280000052 | 860 | 860 | 一次性穿刺针 | 一次性穿刺针 | 苏械注准20222141795 | 苏械注准20222141795 | 2022-09-29 00:00:00 | 2027-09-28 00:00:00 | 1.4(17G)×55(TW) | 1.4(17G)×55(TW) | PTC-B | PTC-B | 不锈钢、PVC、PC、聚乙烯 | 不锈钢、PC、PVC、TPU | 支 | 支 | 包 | 支 | 1 | 1 | 江苏威茂医疗科技有限公司 | 江苏威茂医疗科技有限公司 | 视为确认可替代
002146420009 | 备选库目录 | 挂网中 | C01060102600001018280000057 | C01060102600001018280000057 | 860 | 860 | 一次性穿刺针 | 一次性穿刺针 | 苏械注准20222141795 | 苏械注准20222141795 | 2022-09-29 00:00:00 | 2027-09-28 00:00:00 | 2.4(13G)×55(TW) | 2.4(13G)×55(TW) | PTC-B | PTC-B | 不锈钢、PVC、PC、聚乙烯 | 不锈钢、PC、PVC、TPU | 支 | 支 | 包 | 支 | 1 | 1 | 江苏威茂医疗科技有限公司 | 江苏威茂医疗科技有限公司 | 视为确认可替代
002146420010 | 备选库目录 | 挂网中 | C01060102600001018280000059 | C01060102600001018280000059 | 860 | 860 | 一次性穿刺针 | 一次性穿刺针 | 苏械注准20222141795 | 苏械注准20222141795 | 2022-09-29 00:00:00 | 2027-09-28 00:00:00 | 1.8(15G)×65(TW) | 1.8(15G)×65(TW) | PTC-B | PTC-B | 不锈钢、PVC、PC、聚乙烯 | 不锈钢、PC、PVC、TPU | 支 | 支 | 包 | 支 | 1 | 1 | 江苏威茂医疗科技有限公司 | 江苏威茂医疗科技有限公司 | 视为确认可替代
002146420011 | 备选库目录 | 挂网中 | C01060102600001018280000064 | C01060102600001018280000064 | 860 | 860 | 一次性穿刺针 | 一次性穿刺针 | 苏械注准20222141795 | 苏械注准20222141795 | 2022-09-29 00:00:00 | 2027-09-28 00:00:00 | 1.4(17G)×65(TW) | 1.4(17G)×65(TW) | PTC-B | PTC-B | 不锈钢、PVC、PC、聚乙烯 | 不锈钢、PC、PVC、TPU | 支 | 支 | 包 | 支 | 1 | 1 | 江苏威茂医疗科技有限公司 | 江苏威茂医疗科技有限公司 | 视为确认可替代
002146420012 | 备选库目录 | 挂网中 | C01060102600001018280000077 | C01060102600001018280000077 | 860 | 860 | 一次性穿刺针 | 一次性穿刺针 | 苏械注准20222141795 | 苏械注准20222141795 | 2022-09-29 00:00:00 | 2027-09-28 00:00:00 | 2.1(14G)×95(TW) | 2.1(14G)×95(TW) | PTC-B | PTC-B | 不锈钢、PVC、PC、聚乙烯 | 不锈钢、PC、PVC、TPU | 支 | 支 | 包 | 支 | 1 | 1 | 江苏威茂医疗科技有限公司 | 江苏威茂医疗科技有限公司 | 视为确认可替代
002146420013 | 备选库目录 | 挂网中 | C01060102600001018280000081 | C01060102600001018280000081 | 860 | 860 | 一次性穿刺针 | 一次性穿刺针 | 苏械注准20222141795 | 苏械注准20222141795 | 2022-09-29 00:00:00 | 2027-09-28 00:00:00 | 2.1(14G)×85(TW) | 2.1(14G)×85(TW) | PTC-B | PTC-B | 不锈钢、PVC、PC、聚乙烯 | 不锈钢、PC、PVC、TPU | 支 | 支 | 包 | 支 | 1 | 1 | 江苏威茂医疗科技有限公司 | 江苏威茂医疗科技有限公司 | 视为确认可替代
002146420014 | 备选库目录 | 挂网中 | C01060102600001018280000089 | C01060102600001018280000089 | 860 | 860 | 一次性穿刺针 | 一次性穿刺针 | 苏械注准20222141795 | 苏械注准20222141795 | 2022-09-29 00:00:00 | 2027-09-28 00:00:00 | 1.6(16G)×55(TW) | 1.6(16G)×55(TW) | PTC-B | PTC-B | 不锈钢、PVC、PC、聚乙烯 | 不锈钢、PC、PVC、TPU | 支 | 支 | 包 | 支 | 1 | 1 | 江苏威茂医疗科技有限公司 | 江苏威茂医疗科技有限公司 | 视为确认可替代
002146420015 | 备选库目录 | 挂网中 | C01060102600001018280000104 | C01060102600001018280000104 | 860 | 860 | 一次性穿刺针 | 一次性穿刺针 | 苏械注准20222141795 | 苏械注准20222141795 | 2022-09-29 00:00:00 | 2027-09-28 00:00:00 | 1.6(16G)×50(TW) | 1.6(16G)×50(TW) | PTC-B | PTC-B | 不锈钢、PVC、PC、聚乙烯 | 不锈钢、PC、PVC、TPU | 支 | 支 | 包 | 支 | 1 | 1 | 江苏威茂医疗科技有限公司 | 江苏威茂医疗科技有限公司 | 视为确认可替代
002146420016 | 备选库目录 | 挂网中 | C01060102600001018280000106 | C01060102600001018280000106 | 860 | 860 | 一次性穿刺针 | 一次性穿刺针 | 苏械注准20222141795 | 苏械注准20222141795 | 2022-09-29 00:00:00 | 2027-09-28 00:00:00 | 2.4(13G)×95(TW) | 2.4(13G)×95(TW) | PTC-B | PTC-B | 不锈钢、PVC、PC、聚乙烯 | 不锈钢、PC、PVC、TPU | 支 | 支 | 包 | 支 | 1 | 1 | 江苏威茂医疗科技有限公司 | 江苏威茂医疗科技有限公司 | 视为确认可替代
002146420017 | 备选库目录 | 挂网中 | C01060102600001018280000107 | C01060102600001018280000107 | 860 | 860 | 一次性穿刺针 | 一次性穿刺针 | 苏械注准20222141795 | 苏械注准20222141795 | 2022-09-29 00:00:00 | 2027-09-28 00:00:00 | 1.8(15G)×85(TW) | 1.8(15G)×85(TW) | PTC-B | PTC-B | 不锈钢、PVC、PC、聚乙烯 | 不锈钢、PC、PVC、TPU | 支 | 支 | 包 | 支 | 1 | 1 | 江苏威茂医疗科技有限公司 | 江苏威茂医疗科技有限公司 | 视为确认可替代
002146420018 | 备选库目录 | 挂网中 | C01060102600001018280000111 | C01060102600001018280000111 | 860 | 860 | 一次性穿刺针 | 一次性穿刺针 | 苏械注准20222141795 | 苏械注准20222141795 | 2022-09-29 00:00:00 | 2027-09-28 00:00:00 | 2.4(13G)×65(TW) | 2.4(13G)×65(TW) | PTC-B | PTC-B | 不锈钢、PVC、PC、聚乙烯 | 不锈钢、PC、PVC、TPU | 支 | 支 | 包 | 支 | 1 | 1 | 江苏威茂医疗科技有限公司 | 江苏威茂医疗科技有限公司 | 视为确认可替代
002146420019 | 备选库目录 | 挂网中 | C01060102600001018280000113 | C01060102600001018280000113 | 860 | 860 | 一次性穿刺针 | 一次性穿刺针 | 苏械注准20222141795 | 苏械注准20222141795 | 2022-09-29 00:00:00 | 2027-09-28 00:00:00 | 1.4(17G)×50(TW) | 1.4(17G)×50(TW) | PTC-B | PTC-B | 不锈钢、PVC、PC、聚乙烯 | 不锈钢、PC、PVC、TPU | 支 | 支 | 包 | 支 | 1 | 1 | 江苏威茂医疗科技有限公司 | 江苏威茂医疗科技有限公司 | 视为确认可替代
002146420020 | 备选库目录 | 挂网中 | C01060102600001018280000116 | C01060102600001018280000116 | 860 | 860 | 一次性穿刺针 | 一次性穿刺针 | 苏械注准20222141795 | 苏械注准20222141795 | 2022-09-29 00:00:00 | 2027-09-28 00:00:00 | 2.4(13G)×50(TW) | 2.4(13G)×50(TW) | PTC-B | PTC-B | 不锈钢、PVC、PC、聚乙烯 | 不锈钢、PC、PVC、TPU | 支 | 支 | 包 | 支 | 1 | 1 | 江苏威茂医疗科技有限公司 | 江苏威茂医疗科技有限公司 | 视为确认可替代
002146420021 | 备选库目录 | 挂网中 | C01060102600001018280000127 | C01060102600001018280000127 | 860 | 860 | 一次性穿刺针 | 一次性穿刺针 | 苏械注准20222141795 | 苏械注准20222141795 | 2022-09-29 00:00:00 | 2027-09-28 00:00:00 | 1.4(17G)×95(TW) | 1.4(17G)×95(TW) | PTC-B | PTC-B | 不锈钢、PVC、PC、聚乙烯 | 不锈钢、PC、PVC、TPU | 支 | 支 | 包 | 支 | 1 | 1 | 江苏威茂医疗科技有限公司 | 江苏威茂医疗科技有限公司 | 视为确认可替代
002146420022 | 备选库目录 | 挂网中 | C01060102600001018280000134 | C01060102600001018280000134 | 860 | 860 | 一次性穿刺针 | 一次性穿刺针 | 苏械注准20222141795 | 苏械注准20222141795 | 2022-09-29 00:00:00 | 2027-09-28 00:00:00 | 2.4(13G)×75(TW) | 2.4(13G)×75(TW) | PTC-B | PTC-B | 不锈钢、PVC、PC、聚乙烯 | 不锈钢、PC、PVC、TPU | 支 | 支 | 包 | 支 | 1 | 1 | 江苏威茂医疗科技有限公司 | 江苏威茂医疗科技有限公司 | 视为确认可替代
002146420023 | 备选库目录 | 挂网中 | C01060102600001018280000151 | C01060102600001018280000151 | 860 | 860 | 一次性穿刺针 | 一次性穿刺针 | 苏械注准20222141795 | 苏械注准20222141795 | 2022-09-29 00:00:00 | 2027-09-28 00:00:00 | 2.4(13G)×85(TW) | 2.4(13G)×85(TW) | PTC-B | PTC-B | 不锈钢、PVC、PC、聚乙烯 | 不锈钢、PC、PVC、TPU | 支 | 支 | 包 | 支 | 1 | 1 | 江苏威茂医疗科技有限公司 | 江苏威茂医疗科技有限公司 | 视为确认可替代
002146420024 | 备选库目录 | 挂网中 | C01060102600001018280000159 | C01060102600001018280000159 | 860 | 860 | 一次性穿刺针 | 一次性穿刺针 | 苏械注准20222141795 | 苏械注准20222141795 | 2022-09-29 00:00:00 | 2027-09-28 00:00:00 | 2.1(14G)×55(TW) | 2.1(14G)×55(TW) | PTC-B | PTC-B | 不锈钢、PVC、PC、聚乙烯 | 不锈钢、PC、PVC、TPU | 支 | 支 | 包 | 支 | 1 | 1 | 江苏威茂医疗科技有限公司 | 江苏威茂医疗科技有限公司 | 视为确认可替代
002146420025 | 备选库目录 | 挂网中 | C01060102600001018280000167 | C01060102600001018280000167 | 860 | 860 | 一次性穿刺针 | 一次性穿刺针 | 苏械注准20222141795 | 苏械注准20222141795 | 2022-09-29 00:00:00 | 2027-09-28 00:00:00 | 2.1(14G)×65(TW) | 2.1(14G)×65(TW) | PTC-B | PTC-B | 不锈钢、PVC、PC、聚乙烯 | 不锈钢、PC、PVC、TPU | 支 | 支 | 包 | 支 | 1 | 1 | 江苏威茂医疗科技有限公司 | 江苏威茂医疗科技有限公司 | 视为确认可替代
002146420026 | 备选库目录 | 挂网中 | C01060102600001018280000191 | C01060102600001018280000191 | 860 | 860 | 一次性穿刺针 | 一次性穿刺针 | 苏械注准20222141795 | 苏械注准20222141795 | 2022-09-29 00:00:00 | 2027-09-28 00:00:00 | 1.4(17G)×85(TW) | 1.4(17G)×85(TW) | PTC-B | PTC-B | 不锈钢、PVC、PC、聚乙烯 | 不锈钢、PC、PVC、TPU | 支 | 支 | 包 | 支 | 1 | 1 | 江苏威茂医疗科技有限公司 | 江苏威茂医疗科技有限公司 | 视为确认可替代
002146420027 | 备选库目录 | 挂网中 | C01060102600001018280000193 | C01060102600001018280000193 | 860 | 860 | 一次性穿刺针 | 一次性穿刺针 | 苏械注准20222141795 | 苏械注准20222141795 | 2022-09-29 00:00:00 | 2027-09-28 00:00:00 | 1.6(16G)×95(TW) | 1.6(16G)×95(TW) | PTC-B | PTC-B | 不锈钢、PVC、PC、聚乙烯 | 不锈钢、PC、PVC、TPU | 支 | 支 | 包 | 支 | 1 | 1 | 江苏威茂医疗科技有限公司 | 江苏威茂医疗科技有限公司 | 视为确认可替代
002146420028 | 备选库目录 | 挂网中 | C01060102600001018280000196 | C01060102600001018280000196 | 860 | 860 | 一次性穿刺针 | 一次性穿刺针 | 苏械注准20222141795 | 苏械注准20222141795 | 2022-09-29 00:00:00 | 2027-09-28 00:00:00 | 1.4(17G)×75(TW) | 1.4(17G)×75(TW) | PTC-B | PTC-B | 不锈钢、PVC、PC、聚乙烯 | 不锈钢、PC、PVC、TPU | 支 | 支 | 包 | 支 | 1 | 1 | 江苏威茂医疗科技有限公司 | 江苏威茂医疗科技有限公司 | 视为确认可替代
002146420029 | 备选库目录 | 挂网中 | C01060102600001018280000199 | C01060102600001018280000199 | 860 | 860 | 一次性穿刺针 | 一次性穿刺针 | 苏械注准20222141795 | 苏械注准20222141795 | 2022-09-29 00:00:00 | 2027-09-28 00:00:00 | 1.6(16G)×75(TW) | 1.6(16G)×75(TW) | PTC-B | PTC-B | 不锈钢、PVC、PC、聚乙烯 | 不锈钢、PC、PVC、TPU | 支 | 支 | 包 | 支 | 1 | 1 | 江苏威茂医疗科技有限公司 | 江苏威茂医疗科技有限公司 | 视为确认可替代
002146420030 | 备选库目录 | 挂网中 | C01060102600001018280000212 | C01060102600001018280000212 | 860 | 860 | 一次性穿刺针 | 一次性穿刺针 | 苏械注准20222141795 | 苏械注准20222141795 | 2022-09-29 00:00:00 | 2027-09-28 00:00:00 | 2.1(14G)×50(TW) | 2.1(14G)×50(TW) | PTC-B | PTC-B | 不锈钢、PVC、PC、聚乙烯 | 不锈钢、PC、PVC、TPU | 支 | 支 | 包 | 支 | 1 | 1 | 江苏威茂医疗科技有限公司 | 江苏威茂医疗科技有限公司 | 视为确认可替代
002146510057 | 备选库目录 | 挂网中 | C01060102600002018280000343 | C01060102600002018280000343 | 390 | 390 | 一次性穿刺针 | 一次性穿刺针 | 苏械注准20222141795 | 苏械注准20222141795 | 2022-09-29 00:00:00 | 2027-09-28 00:00:00 | 0.9(20G)×190(TW) | 0.9(20G)×190(TW) | PTC-B | PTC-B | 不锈钢、PVC、PC、聚乙烯 | 不锈钢、PC、PVC、TPU | 支 | 支 | 包 | 支 | 1 | 1 | 江苏威茂医疗科技有限公司 | 江苏威茂医疗科技有限公司 | 视为确认可替代
002169020001 | 直接挂网采购 | 挂网中 | C14171503500000030590000091 | C14171503500000030590000091 | 37 | 37 | 负压引流器 | 负压引流器 | 沪松械备20140036号 | 沪松械备20140036号 | 2014-11-10 00:00:00 |  | 1500ml | 1500ml | IV型收集软袋 | IV型收集软袋 | PE |  | 个 | 个 | 包 | 个 | 1 | 1 | 美昕医疗器械（上海）有限公司 | 美昕医疗器械（上海）有限公司 | 视为确认可替代
002169260001 | 直接挂网采购 | 挂网中 | C14171503500000030590000070 | C14171503500000030590000070 | 37 | 37 | 负压引流器 | 负压引流器 | 沪松械备20140036号 | 沪松械备20140036号 | 2014-11-10 00:00:00 |  | 1500ml | 1500ml | I型收集软袋 | I型收集软袋 | PE |  | 个 | 个 | 包 | 个 | 1 | 1 | 美昕医疗器械（上海）有限公司 | 美昕医疗器械（上海）有限公司 | 视为确认可替代
002170090001 | 直接挂网采购 | 挂网中 | C14171503500000030590000103 | C14171503500000030590000103 | 37 | 37 | 负压引流器 | 负压引流器 | 沪松械备20140036号 | 沪松械备20140036号 | 2014-11-10 00:00:00 |  | 2000ml | 2000ml | III型 | III型收集软袋 | PE |  | 个 | 个 | 包 | 个 | 1 | 1 | 美昕医疗器械（上海）有限公司 | 美昕医疗器械（上海）有限公司 | 视为确认可替代
002170190001 | 直接挂网采购 | 挂网中 | C14171503500000030590000097 | C14171503500000030590000097 | 37 | 37 | 负压引流器 | 负压引流器 | 沪松械备20140036号 | 沪松械备20140036号 | 2014-11-10 00:00:00 |  | 2000ml | 2000ml | I-C型收集软袋 | I-C型收集软袋 | PE |  | 个 | 个 | 包 | 个 | 1 | 1 | 美昕医疗器械（上海）有限公司 | 美昕医疗器械（上海）有限公司 | 视为确认可替代
002170200001 | 直接挂网采购 | 挂网中 | C14171503500000030590000076 | C14171503500000030590000076 | 37 | 37 | 负压引流器 | 负压引流器 | 沪松械备20140036号 | 沪松械备20140036号 | 2014-11-10 00:00:00 |  | 2000ml | 2000ml | III-C型收集软袋 | III-C型收集软袋 | PE |  | 个 | 个 | 包 | 个 | 1 | 1 | 美昕医疗器械（上海）有限公司 | 美昕医疗器械（上海）有限公司 | 视为确认可替代
002194960017 | 直接挂网采购 | 挂网中 | C14080802200001089290000064 | C14080802200001089290000064 | 560 | 560 | 夹子装置 | 夹子装置 | 国械注准20223021492 | 国械注准20223021492 | 2022-11-08 00:00:00 | 2027-11-07 00:00:00 | AF-D2423JZ-3 | AF-D2423JZ-3 | AF-D2423JZ-3 | AF-D2423JZ-3 | PE、ABS等 | PE、ABS等 | 把 | 把 | 袋 | 把 | 1 | 1 | 上海埃尔顿医疗器械有限公司 | 上海埃尔顿医疗器械有限公司 | 视为确认可替代
002194960018 | 直接挂网采购 | 挂网中 | C14080802200001089290000069 | C14080802200001089290000069 | 600 | 600 | 夹子装置 | 夹子装置 | 国械注准20223021492 | 国械注准20223021492 | 2022-11-08 00:00:00 | 2027-11-07 00:00:00 | AF-D2423JZ-5 | AF-D2423JZ-5 | AF-D2423JZ-5 | AF-D2423JZ-5 | PE、ABS等 | PE、ABS等 | 把 | 把 | 袋 | 把 | 1 | 1 | 上海埃尔顿医疗器械有限公司 | 上海埃尔顿医疗器械有限公司 | 视为确认可替代
002194960019 | 直接挂网采购 | 挂网中 | C14080802200001089290000073 | C14080802200001089290000073 | 680 | 680 | 夹子装置 | 夹子装置 | 国械注准20223021492 | 国械注准20223021492 | 2022-11-08 00:00:00 | 2027-11-07 00:00:00 | AF-D2423JZ-7 | AF-D2423JZ-7 | AF-D2423JZ-7 | AF-D2423JZ-7 | PE、ABS等 | PE、ABS等 | 把 | 把 | 袋 | 把 | 1 | 1 | 上海埃尔顿医疗器械有限公司 | 上海埃尔顿医疗器械有限公司 | 视为确认可替代
002194960020 | 直接挂网采购 | 挂网中 | C14080802200001089290000078 | C14080802200001089290000078 | 780 | 780 | 夹子装置 | 夹子装置 | 国械注准20223021492 | 国械注准20223021492 | 2022-11-08 00:00:00 | 2027-11-07 00:00:00 | AF-D2423JZ-9 | AF-D2423JZ-9 | AF-D2423JZ-9 | AF-D2423JZ-9 | PE、ABS等 | PE、ABS等 | 把 | 把 | 袋 | 把 | 1 | 1 | 上海埃尔顿医疗器械有限公司 | 上海埃尔顿医疗器械有限公司 | 视为确认可替代
002194960021 | 直接挂网采购 | 挂网中 | C14080802200001089290000053 | C14080802200001089290000053 | 700 | 700 | 夹子装置 | 夹子装置 | 国械注准20223021492 | 国械注准20223021492 | 2022-11-08 00:00:00 | 2027-11-07 00:00:00 | AF-D2423JZR-3 | AF-D2423JZR-3 | AF-D2423JZR-3 | AF-D2423JZR-3 | PE、ABS等 | PE、ABS等 | 把 | 把 | 袋 | 把 | 1 | 1 | 上海埃尔顿医疗器械有限公司 | 上海埃尔顿医疗器械有限公司 | 视为确认可替代
002194960022 | 直接挂网采购 | 挂网中 | C14080802200001089290000056 | C14080802200001089290000056 | 800 | 800 | 夹子装置 | 夹子装置 | 国械注准20223021492 | 国械注准20223021492 | 2022-11-08 00:00:00 | 2027-11-07 00:00:00 | AF-D2423JZR-5 | AF-D2423JZR-5 | AF-D2423JZR-5 | AF-D2423JZR-5 | PE、ABS等 | PE、ABS等 | 把 | 把 | 袋 | 把 | 1 | 1 | 上海埃尔顿医疗器械有限公司 | 上海埃尔顿医疗器械有限公司 | 视为确认可替代
002194960023 | 直接挂网采购 | 挂网中 | C14080802200001089290000058 | C14080802200001089290000058 | 880 | 880 | 夹子装置 | 夹子装置 | 国械注准20223021492 | 国械注准20223021492 | 2022-11-08 00:00:00 | 2027-11-07 00:00:00 | AF-D2423JZR-7 | AF-D2423JZR-7 | AF-D2423JZR-7 | AF-D2423JZR-7 | PE、ABS等 | PE、ABS等 | 把 | 把 | 袋 | 把 | 1 | 1 | 上海埃尔顿医疗器械有限公司 | 上海埃尔顿医疗器械有限公司 | 视为确认可替代
002194960024 | 直接挂网采购 | 挂网中 | C14080802200001089290000059 | C14080802200001089290000059 | 980 | 980 | 夹子装置 | 夹子装置 | 国械注准20223021492 | 国械注准20223021492 | 2022-11-08 00:00:00 | 2027-11-07 00:00:00 | AF-D2423JZR-9 | AF-D2423JZR-9 | AF-D2423JZR-9 | AF-D2423JZR-9 | PE、ABS等 | PE、ABS等 | 把 | 把 | 袋 | 把 | 1 | 1 | 上海埃尔顿医疗器械有限公司 | 上海埃尔顿医疗器械有限公司 | 视为确认可替代
002208960001 | 备选库目录 | 挂网中 | C03160908000001097190000011 | C03160908000001097190000011 | 128 | 128 | 医用高分子夹板 | 医用高分子夹板 | 苏盐械备20140007号 | 苏盐械备20140007号 | 2017-04-10 00:00:00 |  | 7.5*30cm | 7.5*30cm | XB312 | XB312 | 聚酯纤维、玻璃纤维 | 聚酯纤维、玻璃纤维 | 袋 | 只 | 只 | 只 | 1 | 1 | 江苏西臣奥勒医疗科技有限公司 | 江苏西臣奥勒医疗科技有限公司 | 视为确认可替代
002212800001 | 备选库目录 | 挂网中 | C03140308704002002110000002 | C03140308704002002110000002 | 66744 | 66744 | 骨科外固定支架ADV 250mm | 骨科外固定支架 | 国械注进20153041157 | 国械注进20153041157 | 2020-02-14 00:00:00 | 2025-02-13 00:00:00 | ADV 透X线LRS轨道 250mm | ADV 透X线LRS轨道 250mm | 53549R | 53549R | 碳纤维 | 碳纤维 | 件 | 件 | 盒 | 件 | 1 | 1 | 奥瑟菲克斯公司Orthofix Srl. | 上海中智恒康医疗器械有限公司 | 视为确认可替代
002214610001 | 备选库目录 | 挂网中 | C03140308704002002110000017 | C03140308704002002110000017 | 66744 | 66744 | 骨科外固定支架ADV 300mm | 骨科外固定支架 | 国械注进20153041157 | 国械注进20153041157 | 2020-02-14 00:00:00 | 2025-02-13 00:00:00 | ADV 透X线LRS轨道 300mm | ADV 透X线LRS轨道 300mm | 53550R | 53550R | 碳纤维 | 碳纤维 | 件 | 件 | 盒 | 件 | 1 | 1 | 奥瑟菲克斯公司Orthofix Srl. | 上海中智恒康医疗器械有限公司 | 视为确认可替代
002214930001 | 备选库目录 | 挂网中 | C03140308704002002110000021 | C03140308704002002110000021 | 66744 | 66744 | 骨科外固定支架ADV 400mm | 骨科外固定支架 | 国械注进20153041157 | 国械注进20153041157 | 2020-02-14 00:00:00 | 2025-02-13 00:00:00 | ADV 透X线LRS轨道 400mm | ADV 透X线LRS轨道 400mm | 53560R | 53560R | 碳纤维 | 碳纤维 | 件 | 件 | 盒 | 件 | 1 | 1 | 奥瑟菲克斯公司Orthofix Srl. | 上海中智恒康医疗器械有限公司 | 视为确认可替代
002215100001 | 备选库目录 | 挂网中 | C03140308704002002110000023 | C03140308704002002110000023 | 66744 | 66744 | 骨科外固定支架ADV 120mm | 骨科外固定支架 | 国械注进20153041157 | 国械注进20153041157 | 2020-02-14 00:00:00 | 2025-02-13 00:00:00 | ADV 透X线LRS轨道 120mm | ADV 透X线LRS轨道 120mm | 53544R | 53544R | 碳纤维 | 碳纤维 | 件 | 件 | 盒 | 件 | 1 | 1 | 奥瑟菲克斯公司Orthofix Srl. | 上海中智恒康医疗器械有限公司 | 视为确认可替代
002215220001 | 备选库目录 | 挂网中 | C03140308704002002110000025 | C03140308704002002110000025 | 66744 | 66744 | 骨科外固定支架ADV 200mm | 骨科外固定支架 | 国械注进20153041157 | 国械注进20153041157 | 2020-02-14 00:00:00 | 2025-02-13 00:00:00 | ADV 透X线LRS轨道 200mm | ADV 透X线LRS轨道 200mm | 53545R | 53545R | 碳纤维 | 碳纤维 | 件 | 件 | 盒 | 件 | 1 | 1 | 奥瑟菲克斯公司Orthofix Srl. | 上海中智恒康医疗器械有限公司 | 视为确认可替代
002215320001 | 备选库目录 | 挂网中 | C03140308704002002110000041 | C03140308704002002110000041 | 66744 | 66744 | 骨科外固定支架ADV 300mm | 骨科外固定支架 | 国械注进20153041157 | 国械注进20153041157 | 2020-02-14 00:00:00 | 2025-02-13 00:00:00 | ADV 透X线LRS套件 300mm | ADV 透X线LRS套件 300mm | 53500R | 53500R | 碳纤维 | 碳纤维 | 件 | 件 | 盒 | 件 | 1 | 1 | 奥瑟菲克斯公司Orthofix Srl. | 上海中智恒康医疗器械有限公司 | 视为确认可替代
002215380001 | 备选库目录 | 挂网中 | C03140308704002002110000048 | C03140308704002002110000048 | 66744 | 66744 | 骨科外固定支架ADV 400mm | 骨科外固定支架 | 国械注进20153041157 | 国械注进20153041157 | 2020-02-14 00:00:00 | 2025-02-13 00:00:00 | ADV 透X线LRS套件 400mm | ADV 透X线LRS套件 400mm | 53510R | 53510R | 碳纤维 | 碳纤维 | 件 | 件 | 盒 | 件 | 1 | 1 | 奥瑟菲克斯公司Orthofix Srl. | 上海中智恒康医疗器械有限公司 | 视为确认可替代
002215450001 | 备选库目录 | 挂网中 | C03140308704002002110000052 | C03140308704002002110000052 | 66744 | 66744 | 骨科外固定支架ADV 200mm | 骨科外固定支架 | 国械注进20153041157 | 国械注进20153041157 | 2020-02-14 00:00:00 | 2025-02-13 00:00:00 | ADV 透X线LRS套件 200mm | ADV 透X线LRS套件 200mm | 53515R | 53515R | 碳纤维 | 碳纤维 | 件 | 件 | 盒 | 件 | 1 | 1 | 奥瑟菲克斯公司Orthofix Srl. | 上海中智恒康医疗器械有限公司 | 视为确认可替代
002215520001 | 备选库目录 | 挂网中 | C03140308704002002110000075 | C03140308704002002110000075 | 66744 | 66744 | 骨科外固定支架ADV 350mm | 骨科外固定支架 | 国械注进20153041157 | 国械注进20153041157 | 2020-02-14 00:00:00 | 2025-02-13 00:00:00 | ADV 透X线LRS轨道 350mm | ADV 透X线LRS轨道 350mm | 53555R | 53555R | 碳纤维 | 碳纤维 | 件 | 件 | 盒 | 件 | 1 | 1 | 奥瑟菲克斯公司Orthofix Srl. | 上海中智恒康医疗器械有限公司 | 视为确认可替代
002216710001 | 直接挂网采购 | 挂网中 | C14020200000000067240000006 | C14020200000000067240000025 | 3 | 3 | 鼻镜 | 鼻镜 | 苏扬械备20150168号 | 苏扬械备20150168号 | 2021-10-19 00:00:00 |  | / | /（鼻镜） | / | /（鼻镜） | 聚丙烯 | 其他 | 只 | 只 | 袋 | 只 | 1 | 1 | 扬州强盛生物科技有限公司 | 扬州强盛生物科技有限公司 | 视为确认可替代
002218520010 | 备选库目录 | 挂网中 | C14020226300010056890002877 | C14020226300010056890002877 | 3.6 | 3.6 | 一次性医用垫 | 医用检查垫 | 豫械注准20152640016 | 豫长械备20140012号 | 2018-07-31 00:00:00 | 2023-07-30 00:00:00 | 80cm*160cm | 80cm*160cm | II型 | II型 | 不区分 |  | 条 | 条 | 包 | 条 | 1 | 1 | 新乡市华西卫材有限公司 | 新乡市华西卫材有限公司 | 视为确认可替代
002218520011 | 备选库目录 | 挂网中 | C14020226300010056890000628 | C14020226300010056890000628 | 7.2 | 7.2 | 一次性医用垫 | 医用检查垫 | 豫械注准20152640016 | 豫长械备20140012号 | 2018-07-31 00:00:00 | 2023-07-30 00:00:00 | 80cm*150cm | （医用检查垫）80cm×150cm | II型 | II型 | 不区分 |  | 条 | 条 | 包 | 条 | 1 | 1 | 新乡市华西卫材有限公司 | 新乡市华西卫材有限公司 | 视为确认可替代
002227570001 | 备选库目录 | 挂网中 | C14250502000001040800000019 | C14250502000001040800000019 | 2800 | 2800 | 一次性使用气管切开导管包 | 一次性使用气管切开导管包 | 苏械注准20162080067 | 苏械注准20162080067 | 2021-03-04 00:00:00 | 2026-03-03 00:00:00 | NCQQ-10.0 | NCQQ-10.0 | NCQQ-10.0 | NCQQ-10.0 | 医用高分子 | 医用聚氯乙烯 | 套 | 包 | 包 | 包 | 1 | 1 | 南京宁创医疗设备有限公司 | 南京宁创医疗设备有限公司 | 视为确认可替代
002227570002 | 备选库目录 | 挂网中 | C14250502000001040800000020 | C14250502000001040800000020 | 2800 | 2800 | 一次性使用气管切开导管包 | 一次性使用气管切开导管包 | 苏械注准20162080067 | 苏械注准20162080067 | 2021-03-04 00:00:00 | 2026-03-03 00:00:00 | NCQQ-10.5 | NCQQ-10.5 | NCQQ-10.5 | NCQQ-10.5 | 医用高分子 | 医用聚氯乙烯 | 套 | 包 | 包 | 包 | 1 | 1 | 南京宁创医疗设备有限公司 | 南京宁创医疗设备有限公司 | 视为确认可替代
002227570003 | 备选库目录 | 挂网中 | C14250502000001040800000011 | C14250502000001040800000011 | 2800 | 2800 | 一次性使用气管切开导管包 | 一次性使用气管切开导管包 | 苏械注准20162080067 | 苏械注准20162080067 | 2021-03-04 00:00:00 | 2026-03-03 00:00:00 | NCQQ-11.0 | NCQQ-11.0 | NCQQ-11.0 | NCQQ-11.0 | 医用高分子 | 医用聚氯乙烯 | 套 | 包 | 包 | 包 | 1 | 1 | 南京宁创医疗设备有限公司 | 南京宁创医疗设备有限公司 | 视为确认可替代
002227570004 | 备选库目录 | 挂网中 | C14250502000001040800000012 | C14250502000001040800000012 | 2800 | 2800 | 一次性使用气管切开导管包 | 一次性使用气管切开导管包 | 苏械注准20162080067 | 苏械注准20162080067 | 2021-03-04 00:00:00 | 2026-03-03 00:00:00 | NCQQ-6.5 | NCQQ-6.5 | NCQQ-6.5 | NCQQ-6.5 | 医用高分子 | 医用聚氯乙烯 | 套 | 包 | 包 | 包 | 1 | 1 | 南京宁创医疗设备有限公司 | 南京宁创医疗设备有限公司 | 视为确认可替代
002227570005 | 备选库目录 | 挂网中 | C14250502000001040800000013 | C14250502000001040800000013 | 2800 | 2800 | 一次性使用气管切开导管包 | 一次性使用气管切开导管包 | 苏械注准20162080067 | 苏械注准20162080067 | 2021-03-04 00:00:00 | 2026-03-03 00:00:00 | NCQQ-7.0 | NCQQ-7.0 | NCQQ-7.0 | NCQQ-7.0 | 医用高分子 | 医用聚氯乙烯 | 套 | 包 | 包 | 包 | 1 | 1 | 南京宁创医疗设备有限公司 | 南京宁创医疗设备有限公司 | 视为确认可替代
002227570006 | 备选库目录 | 挂网中 | C14250502000001040800000014 | C14250502000001040800000014 | 2800 | 2800 | 一次性使用气管切开导管包 | 一次性使用气管切开导管包 | 苏械注准20162080067 | 苏械注准20162080067 | 2021-03-04 00:00:00 | 2026-03-03 00:00:00 | NCQQ-7.5 | NCQQ-7.5 | NCQQ-7.5 | NCQQ-7.5 | 医用高分子 | 医用聚氯乙烯 | 套 | 包 | 包 | 包 | 1 | 1 | 南京宁创医疗设备有限公司 | 南京宁创医疗设备有限公司 | 视为确认可替代
002227570007 | 备选库目录 | 挂网中 | C14250502000001040800000015 | C14250502000001040800000015 | 2800 | 2800 | 一次性使用气管切开导管包 | 一次性使用气管切开导管包 | 苏械注准20162080067 | 苏械注准20162080067 | 2021-03-04 00:00:00 | 2026-03-03 00:00:00 | NCQQ-8.0 | NCQQ-8.0 | NCQQ-8.0 | NCQQ-8.0 | 医用高分子 | 医用聚氯乙烯 | 套 | 包 | 包 | 包 | 1 | 1 | 南京宁创医疗设备有限公司 | 南京宁创医疗设备有限公司 | 视为确认可替代
002227570008 | 备选库目录 | 挂网中 | C14250502000001040800000016 | C14250502000001040800000016 | 2800 | 2800 | 一次性使用气管切开导管包 | 一次性使用气管切开导管包 | 苏械注准20162080067 | 苏械注准20162080067 | 2021-03-04 00:00:00 | 2026-03-03 00:00:00 | NCQQ-8.5 | NCQQ-8.5 | NCQQ-8.5 | NCQQ-8.5 | 医用高分子 | 医用聚氯乙烯 | 套 | 包 | 包 | 包 | 1 | 1 | 南京宁创医疗设备有限公司 | 南京宁创医疗设备有限公司 | 视为确认可替代
002227570009 | 备选库目录 | 挂网中 | C14250502000001040800000017 | C14250502000001040800000017 | 2800 | 2800 | 一次性使用气管切开导管包 | 一次性使用气管切开导管包 | 苏械注准20162080067 | 苏械注准20162080067 | 2021-03-04 00:00:00 | 2026-03-03 00:00:00 | NCQQ-9.0 | NCQQ-9.0 | NCQQ-9.0 | NCQQ-9.0 | 医用高分子 | 医用聚氯乙烯 | 套 | 包 | 包 | 包 | 1 | 1 | 南京宁创医疗设备有限公司 | 南京宁创医疗设备有限公司 | 视为确认可替代
002227570010 | 备选库目录 | 挂网中 | C14250502000001040800000018 | C14250502000001040800000018 | 2800 | 2800 | 一次性使用气管切开导管包 | 一次性使用气管切开导管包 | 苏械注准20162080067 | 苏械注准20162080067 | 2021-03-04 00:00:00 | 2026-03-03 00:00:00 | NCQQ-9.5 | NCQQ-9.5 | NCQQ-9.5 | NCQQ-9.5 | 医用高分子 | 医用聚氯乙烯 | 套 | 包 | 包 | 包 | 1 | 1 | 南京宁创医疗设备有限公司 | 南京宁创医疗设备有限公司 | 视为确认可替代
002227700002 | 备选库目录 | 挂网中 | C01022600700007040800000016 | C01022600700007040800000016 | 90 | 90 | 一次性使用内窥镜活检包 | 一次性使用内窥镜活检包 | 苏械注准20162020025 | 苏械注准20162020025 | 2020-12-07 00:00:00 | 2025-12-06 00:00:00 | Ⅰ-B | Ⅰ-B | Ⅰ-B | Ⅰ-B | 医用不锈钢 | 医用不锈钢 | 包 | 包 | 包 | 包 | 1 | 1 | 南京宁创医疗设备有限公司 | 南京宁创医疗设备有限公司 | 视为确认可替代
002227700003 | 备选库目录 | 挂网中 | C01022600700007040800000012 | C01022600700007040800000012 | 90 | 90 | 一次性使用内窥镜活检包 | 一次性使用内窥镜活检包 | 苏械注准20162020025 | 苏械注准20162020025 | 2020-12-07 00:00:00 | 2025-12-06 00:00:00 | Ⅱ-A | Ⅱ-A | Ⅱ-A | Ⅱ-A | 医用不锈钢 | 医用不锈钢 | 包 | 包 | 包 | 包 | 1 | 1 | 南京宁创医疗设备有限公司 | 南京宁创医疗设备有限公司 | 视为确认可替代
002227700004 | 备选库目录 | 挂网中 | C01022600700007040800000017 | C01022600700007040800000017 | 90 | 90 | 一次性使用内窥镜活检包 | 一次性使用内窥镜活检包 | 苏械注准20162020025 | 苏械注准20162020025 | 2020-12-07 00:00:00 | 2025-12-06 00:00:00 | Ⅱ-B | Ⅱ-B | Ⅱ-B | Ⅱ-B | 医用不锈钢 | 医用不锈钢 | 包 | 包 | 包 | 包 | 1 | 1 | 南京宁创医疗设备有限公司 | 南京宁创医疗设备有限公司 | 视为确认可替代
002227700005 | 备选库目录 | 挂网中 | C01022600700007040800000013 | C01022600700007040800000013 | 90 | 90 | 一次性使用内窥镜活检包 | 一次性使用内窥镜活检包 | 苏械注准20162020025 | 苏械注准20162020025 | 2020-12-07 00:00:00 | 2025-12-06 00:00:00 | Ⅲ-A | Ⅲ-A | Ⅲ-A | Ⅲ-A | 医用不锈钢 | 医用不锈钢 | 包 | 包 | 包 | 包 | 1 | 1 | 南京宁创医疗设备有限公司 | 南京宁创医疗设备有限公司 | 视为确认可替代
002227700006 | 备选库目录 | 挂网中 | C01022600700007040800000018 | C01022600700007040800000018 | 90 | 90 | 一次性使用内窥镜活检包 | 一次性使用内窥镜活检包 | 苏械注准20162020025 | 苏械注准20162020025 | 2020-12-07 00:00:00 | 2025-12-06 00:00:00 | Ⅲ-B | Ⅲ-B | Ⅲ-B | Ⅲ-B | 医用不锈钢 | 医用不锈钢 | 包 | 包 | 包 | 包 | 1 | 1 | 南京宁创医疗设备有限公司 | 南京宁创医疗设备有限公司 | 视为确认可替代
002227700007 | 备选库目录 | 挂网中 | C01022600700007040800000014 | C01022600700007040800000014 | 90 | 90 | 一次性使用内窥镜活检包 | 一次性使用内窥镜活检包 | 苏械注准20162020025 | 苏械注准20162020025 | 2020-12-07 00:00:00 | 2025-12-06 00:00:00 | Ⅳ-A | Ⅳ-A | Ⅳ-A | Ⅳ-A | 医用不锈钢 | 医用不锈钢 | 包 | 包 | 包 | 包 | 1 | 1 | 南京宁创医疗设备有限公司 | 南京宁创医疗设备有限公司 | 视为确认可替代
002227700008 | 备选库目录 | 挂网中 | C01022600700007040800000019 | C01022600700007040800000019 | 90 | 90 | 一次性使用内窥镜活检包 | 一次性使用内窥镜活检包 | 苏械注准20162020025 | 苏械注准20162020025 | 2020-12-07 00:00:00 | 2025-12-06 00:00:00 | Ⅳ-B | Ⅳ-B | Ⅳ-B | Ⅳ-B | 医用不锈钢 | 医用不锈钢 | 包 | 包 | 包 | 包 | 1 | 1 | 南京宁创医疗设备有限公司 | 南京宁创医疗设备有限公司 | 视为确认可替代
002227700009 | 备选库目录 | 挂网中 | C01022600700007040800000015 | C01022600700007040800000015 | 90 | 90 | 一次性使用内窥镜活检包 | 一次性使用内窥镜活检包 | 苏械注准20162020025 | 苏械注准20162020025 | 2020-12-07 00:00:00 | 2025-12-06 00:00:00 | Ⅴ-A | Ⅴ-A | Ⅴ-A | Ⅴ-A | 医用不锈钢 | 医用不锈钢 | 包 | 包 | 包 | 包 | 1 | 1 | 南京宁创医疗设备有限公司 | 南京宁创医疗设备有限公司 | 视为确认可替代
002227700010 | 备选库目录 | 挂网中 | C01022600700007040800000020 | C01022600700007040800000020 | 90 | 90 | 一次性使用内窥镜活检包 | 一次性使用内窥镜活检包 | 苏械注准20162020025 | 苏械注准20162020025 | 2020-12-07 00:00:00 | 2025-12-06 00:00:00 | Ⅴ-B | Ⅴ-B | Ⅴ-B | Ⅴ-B | 医用不锈钢 | 医用不锈钢 | 包 | 包 | 包 | 包 | 1 | 1 | 南京宁创医疗设备有限公司 | 南京宁创医疗设备有限公司 | 视为确认可替代
002231780001 | 备选库目录 | 挂网中 | C14250120900000069200000042 | C14250120900000069200000042 | 60 | 60 | 一次性使用气管插管 | 一次性使用气管插管 | 赣械注准20152080156 | 赣械注准20152080156 | 2020-07-17 00:00:00 | 2025-07-16 00:00:00 | 2.0 | 2.0mm | 普通型有套囊 | 普通型有套囊 | 聚氯乙烯 |  | 1 |  | 包 |  | 1 | 1 | 江西依莱斯医疗器械有限公司 | 江西依莱斯医疗器械有限公司 | 视为确认可替代
002232160001 | 直接挂网采购 | 挂网中 | C14171503500000030590000067 | C14171503500000030590000067 | 40 | 40 | 负压引流器 | 负压引流器 | 沪松械备20140036号 | 沪松械备20140036号 | 2014-11-10 00:00:00 |  | 1500ml | 1500ml | III型收集软袋 | III型收集软袋 | PE |  | 个 | 个 | 包 | 个 | 1 | 1 | 美昕医疗器械（上海）有限公司 | 美昕医疗器械（上海）有限公司 | 视为确认可替代
002232160002 | 直接挂网采购 | 挂网中 | C14171503500000030590000068 | C14171503500000030590000068 | 37 | 37 | 负压引流器 | 负压引流器 | 沪松械备20140036号 | 沪松械备20140036号 | 2014-11-10 00:00:00 |  | 1500ml | 1500ml | I-C型收集软袋 | I-C型收集软袋 | PE |  | 个 | 个 | 包 | 个 | 1 | 1 | 美昕医疗器械（上海）有限公司 | 美昕医疗器械（上海）有限公司 | 视为确认可替代
002232160003 | 直接挂网采购 | 挂网中 | C14171503500000030590000069 | C14171503500000030590000069 | 37 | 37 | 负压引流器 | 负压引流器 | 沪松械备20140036号 | 沪松械备20140036号 | 2014-11-10 00:00:00 |  | 1500ml | 1500ml | IV-C型收集软袋 | IV-C型收集软袋 | PE |  | 个 | 个 | 包 | 个 | 1 | 1 | 美昕医疗器械（上海）有限公司 | 美昕医疗器械（上海）有限公司 | 视为确认可替代
002232160004 | 直接挂网采购 | 挂网中 | C14171503500000030590000093 | C14171503500000030590000093 | 37 | 37 | 负压引流器 | 负压引流器 | 沪松械备20140036号 | 沪松械备20140036号 | 2014-11-10 00:00:00 |  | 1500ml | 1500ml | II型收集软袋 | II型收集软袋 | PE |  | 个 | 个 | 包 | 个 | 1 | 1 | 美昕医疗器械（上海）有限公司 | 美昕医疗器械（上海）有限公司 | 视为确认可替代
002232160005 | 直接挂网采购 | 挂网中 | C14171503500000030590000096 | C14171503500000030590000096 | 37 | 37 | 负压引流器 | 负压引流器 | 沪松械备20140036号 | 沪松械备20140036号 | 2014-11-10 00:00:00 |  | 1500ml | 1500ml | III-C型收集软袋 | III-C型收集软袋 | PE |  | 个 | 个 | 包 | 个 | 1 | 1 | 美昕医疗器械（上海）有限公司 | 美昕医疗器械（上海）有限公司 | 视为确认可替代
002232160006 | 直接挂网采购 | 挂网中 | C14171503500000030590000100 | C14171503500000030590000100 | 37 | 37 | 负压引流器 | 负压引流器 | 沪松械备20140036号 | 沪松械备20140036号 | 2014-11-10 00:00:00 |  | 1500ml | 1500ml | II-C型收集软袋 | II-C型收集软袋 | PE |  | 个 | 个 | 包 | 个 | 1 | 1 | 美昕医疗器械（上海）有限公司 | 美昕医疗器械（上海）有限公司 | 视为确认可替代
002235450001 | 直接挂网采购 | 挂网中 | C14230720600001052240000001 | C14230720600001052240000001 | 75 | 75 | 一次性供应营养管路 | 一次性使用营养供应管路 | 粤械注准20222141099 | 粤械注准20222141099 | 2022-08-09 00:00:00 | 2027-08-08 00:00:00 | P-A | P-A | P-A | P-A | PVC |  | 支 |  | 袋 |  | 1 | 1 | 深圳市凯思特医疗科技股份有限公司 | 深圳市凯思特医疗科技股份有限公司 | 视为确认可替代
002235450002 | 直接挂网采购 | 挂网中 | C14230720600001052240000002 | C14230720600001052240000002 | 80 | 80 | 一次性供应营养管路 | 一次性使用营养供应管路 | 粤械注准20222141099 | 粤械注准20222141099 | 2022-08-09 00:00:00 | 2027-08-08 00:00:00 | P-B-0600 | P-B-0600 | P-B-0600 | P-B-0600 | PVC |  | 支 |  | 袋 |  | 1 | 1 | 深圳市凯思特医疗科技股份有限公司 | 深圳市凯思特医疗科技股份有限公司 | 视为确认可替代
002235450003 | 直接挂网采购 | 挂网中 | C14230720600001052240000003 | C14230720600001052240000003 | 80 | 80 | 一次性供应营养管路 | 一次性使用营养供应管路 | 粤械注准20222141099 | 粤械注准20222141099 | 2022-08-09 00:00:00 | 2027-08-08 00:00:00 | P-B-1200 | P-B-1200 | P-B-1200 | P-B-1200 | PVC |  | 支 |  | 袋 |  | 1 | 1 | 深圳市凯思特医疗科技股份有限公司 | 深圳市凯思特医疗科技股份有限公司 | 视为确认可替代
002235450004 | 直接挂网采购 | 挂网中 | C14230720600001052240000004 | C14230720600001052240000004 | 75 | 75 | 一次性供应营养管路 | 一次性使用营养供应管路 | 粤械注准20222141099 | 粤械注准20222141099 | 2022-08-09 00:00:00 | 2027-08-08 00:00:00 | G-A | G-A | G-A | G-A | PVC |  | 支 |  | 袋 |  | 1 | 1 | 深圳市凯思特医疗科技股份有限公司 | 深圳市凯思特医疗科技股份有限公司 | 视为确认可替代
002235450005 | 直接挂网采购 | 挂网中 | C14230720600001052240000005 | C14230720600001052240000005 | 80 | 80 | 一次性供应营养管路 | 一次性使用营养供应管路 | 粤械注准20222141099 | 粤械注准20222141099 | 2022-08-09 00:00:00 | 2027-08-08 00:00:00 | G-B-0600 | G-B-0600 | G-B-0600 | G-B-0600 | PVC |  | 支 |  | 袋 |  | 1 | 1 | 深圳市凯思特医疗科技股份有限公司 | 深圳市凯思特医疗科技股份有限公司 | 视为确认可替代
002235450006 | 直接挂网采购 | 挂网中 | C14230720600001052240000006 | C14230720600001052240000006 | 80 | 80 | 一次性供应营养管路 | 一次性使用营养供应管路 | 粤械注准20222141099 | 粤械注准20222141099 | 2022-08-09 00:00:00 | 2027-08-08 00:00:00 | G-B-1200 | G-B-1200 | G-B-1200 | G-B-1200 | PVC |  | 支 |  | 袋 |  | 1 | 1 | 深圳市凯思特医疗科技股份有限公司 | 深圳市凯思特医疗科技股份有限公司 | 视为确认可替代
002467790001 | 备选库目录 | 挂网中 | C07060114402002067990000006 | C07060114402002034600000019 | 478 | 478 | 定制式活动义齿 | 定制式活动义齿 | 吉械注准20212170181 | 吉械注准20212170181 | 2021-04-15 00:00:00 | 2026-04-14 00:00:00 | 树脂基托全口义齿 | 树脂基托全口义齿 | 树脂基托全口义齿 | 树脂基托全口义齿 | 树脂全口 | 树脂 | 1 | 颗 | 吉林省鼎元牙科科技 | 颗 | 1 | 1 | 吉林省鼎元牙科科技有限公司 | 吉林省鼎元牙科科技有限公司 | 视为确认可替代
002467970001 | 直接挂网采购 | 挂网中 | C03150108800000026150001739 | C03150108800000026150001739 | 300 | 300 | 金属缆索内固定系统-线缆 | 金属缆索内固定系统-线缆 | 国械注准20143132094 | 国械注准20143132094 | 2024-03-25 00:00:00 | 2029-03-24 00:00:00 | （顶紧式锁紧扣）1.3 | （顶紧式锁紧扣）1.3 | LS-DS | LS-DS | 钛合金 | -- | 只 | 根 | 包 | 根 | 1 | 1 | 浙江广慈医疗器械有限公司 | 浙江广慈医疗器械有限公司 | 视为确认可替代
002467970002 | 直接挂网采购 | 挂网中 | C03150108800000026150001746 | C03150108800000026150001746 | 300 | 300 | 金属缆索内固定系统-线缆 | 金属缆索内固定系统-线缆 | 国械注准20143132094 | 国械注准20143132094 | 2024-03-25 00:00:00 | 2029-03-24 00:00:00 | （顶紧式锁紧扣）1.5 | （顶紧式锁紧扣）1.5 | LS-DS | LS-DS | 钛合金 | -- | 只 | 根 | 包 | 根 | 1 | 1 | 浙江广慈医疗器械有限公司 | 浙江广慈医疗器械有限公司 | 视为确认可替代
002467970003 | 直接挂网采购 | 挂网中 | C03150108800000026150001748 | C03150108800000026150001748 | 300 | 300 | 金属缆索内固定系统-线缆 | 金属缆索内固定系统-线缆 | 国械注准20143132094 | 国械注准20143132094 | 2024-03-25 00:00:00 | 2029-03-24 00:00:00 | （顶紧式锁紧扣）1.8 | （顶紧式锁紧扣）1.8 | LS-DS | LS-DS | 钛合金 | -- | 只 | 根 | 包 | 根 | 1 | 1 | 浙江广慈医疗器械有限公司 | 浙江广慈医疗器械有限公司 | 视为确认可替代
002467970004 | 直接挂网采购 | 挂网中 | C03150108800000026150001749 | C03150108800000026150001749 | 300 | 300 | 金属缆索内固定系统-线缆 | 金属缆索内固定系统-线缆 | 国械注准20143132094 | 国械注准20143132094 | 2024-03-25 00:00:00 | 2029-03-24 00:00:00 | （顶紧式锁紧扣）1.1 | （顶紧式锁紧扣）1.1 | LS-DS | LS-DS | 钛合金 | -- | 只 | 根 | 包 | 根 | 1 | 1 | 浙江广慈医疗器械有限公司 | 浙江广慈医疗器械有限公司 | 视为确认可替代
002469370001 | 备选库目录 | 挂网中 | C14020226700014008540000082 | C14020226700014008540000082 | 1500 | 1500 | 输氧面罩 | 输氧面罩 | 国械备20210258号 | 国械备20210258号 | 2021-05-08 00:00:00 |  | 特殊输氧面罩 | 特殊输氧面罩 | 13451 | 13451 | 硅胶、PC | 硅胶、PC | 套 | 套 | 套 | 套 | 1 | 1 | 上海荣嘉医疗科技有限公司 | 上海荣嘉医疗科技有限公司 | 视为确认可替代
002469370002 | 备选库目录 | 挂网中 | C14020226700014008540000267 | C14020226700014008540000267 | 1500 | 1500 | 输氧面罩 | 输氧面罩 | 国械备20210258号 | 国械备20210258号 | 2021-05-08 00:00:00 |  | 特殊输氧面罩 | 特殊输氧面罩 | 13452 | 13452 | 硅胶、PC | 硅胶、PC | 套 | 套 | 套 | 套 | 1 | 1 | 上海荣嘉医疗科技有限公司 | 上海荣嘉医疗科技有限公司 | 视为确认可替代
002469370003 | 备选库目录 | 挂网中 | C14020226700014008540000279 | C14020226700014008540000279 | 1500 | 1500 | 输氧面罩 | 输氧面罩 | 国械备20210258号 | 国械备20210258号 | 2021-05-08 00:00:00 |  | 特殊输氧面罩 | 特殊输氧面罩 | 13453 | 13453 | 硅胶、PC | 硅胶、PC | 套 | 套 | 套 | 套 | 1 | 1 | 上海荣嘉医疗科技有限公司 | 上海荣嘉医疗科技有限公司 | 视为确认可替代
002469370004 | 备选库目录 | 挂网中 | C14020226700014008540000018 | C14020226700014008540000018 | 1500 | 1500 | 输氧面罩 | 输氧面罩 | 国械备20210258号 | 国械备20210258号 | 2021-05-08 00:00:00 |  | 特殊输氧面罩 | 特殊输氧面罩 | 13454 | 13454 | 硅胶、PC | 硅胶、PC | 套 | 套 | 套 | 套 | 1 | 1 | 上海荣嘉医疗科技有限公司 | 上海荣嘉医疗科技有限公司 | 视为确认可替代
002469370005 | 备选库目录 | 挂网中 | C14020226700014008540000185 | C14020226700014008540000185 | 1500 | 1500 | 输氧面罩 | 输氧面罩 | 国械备20210258号 | 国械备20210258号 | 2021-05-08 00:00:00 |  | 特殊输氧面罩 | 特殊输氧面罩 | 13401 | 13401 | 硅胶、PC | 硅胶、PC | 套 | 套 | 套 | 套 | 1 | 1 | 上海荣嘉医疗科技有限公司 | 上海荣嘉医疗科技有限公司 | 视为确认可替代
002469370006 | 备选库目录 | 挂网中 | C14020226700014008540000168 | C14020226700014008540000168 | 1500 | 1500 | 输氧面罩 | 输氧面罩 | 国械备20210258号 | 国械备20210258号 | 2021-05-08 00:00:00 |  | 特殊输氧面罩 | 特殊输氧面罩 | 13402 | 13402 | 硅胶、PC | 硅胶、PC | 套 | 套 | 套 | 套 | 1 | 1 | 上海荣嘉医疗科技有限公司 | 上海荣嘉医疗科技有限公司 | 视为确认可替代
002469370007 | 备选库目录 | 挂网中 | C14020226700014008540000121 | C14020226700014008540000121 | 1500 | 1500 | 输氧面罩 | 输氧面罩 | 国械备20210258号 | 国械备20210258号 | 2021-05-08 00:00:00 |  | 特殊输氧面罩 | 特殊输氧面罩 | 13403 | 13403 | 硅胶、PC | 硅胶、PC | 套 | 套 | 套 | 套 | 1 | 1 | 上海荣嘉医疗科技有限公司 | 上海荣嘉医疗科技有限公司 | 视为确认可替代
002469370008 | 备选库目录 | 挂网中 | C14020226700014008540000084 | C14020226700014008540000084 | 1500 | 1500 | 输氧面罩 | 输氧面罩 | 国械备20210258号 | 国械备20210258号 | 2021-05-08 00:00:00 |  | 特殊输氧面罩 | 特殊输氧面罩 | 13404 | 13404 | 硅胶、PC | 硅胶、PC | 套 | 套 | 套 | 套 | 1 | 1 | 上海荣嘉医疗科技有限公司 | 上海荣嘉医疗科技有限公司 | 视为确认可替代
002472170001 | 直接挂网采购 | 挂网中 | C03160108901003098370000003 | C03160108901003098370000003 | 1380 | 1380 | 金属骨针 | 金属骨针 | 国械注准20183131042 | 国械注准20183131042 | 2023-07-30 00:00:00 | 2028-07-29 00:00:00 | 2.5*120mm | 2.5*120mm | KSZ/S/Zh01Y01 克氏针（无菌）不锈钢 | KSZ/S/Zh01Y01 克氏针（无菌）不锈钢 | 不锈钢 | 不锈钢 | 支 | 支 | 包 | 支 | 1 | 1 | 苏州吉美瑞医疗器械股份有限公司 | 苏州吉美瑞医疗器械股份有限公司 | 视为确认可替代
002472170002 | 直接挂网采购 | 挂网中 | C03160108901003098370000009 | C03160108901003098370000009 | 1380 | 1380 | 金属骨针 | 金属骨针 | 国械注准20183131042 | 国械注准20183131042 | 2023-07-30 00:00:00 | 2028-07-29 00:00:00 | 1.0*100mm | 1.0*100mm | KSZ/S/Zh01Y01 克氏针（无菌）不锈钢 | KSZ/S/Zh01Y01 克氏针（无菌）不锈钢 | 不锈钢 | 不锈钢 | 支 | 支 | 包 | 支 | 1 | 1 | 苏州吉美瑞医疗器械股份有限公司 | 苏州吉美瑞医疗器械股份有限公司 | 视为确认可替代
002472170003 | 直接挂网采购 | 挂网中 | C03160108901003098370000018 | C03160108901003098370000018 | 1380 | 1380 | 金属骨针 | 金属骨针 | 国械注准20183131042 | 国械注准20183131042 | 2023-07-30 00:00:00 | 2028-07-29 00:00:00 | 0.8*120mm | 0.8*120mm | KSZ/S/Zh01Y01 克氏针（无菌）不锈钢 | KSZ/S/Zh01Y01 克氏针（无菌）不锈钢 | 不锈钢 | 不锈钢 | 支 | 支 | 包 | 支 | 1 | 1 | 苏州吉美瑞医疗器械股份有限公司 | 苏州吉美瑞医疗器械股份有限公司 | 视为确认可替代
002472170004 | 直接挂网采购 | 挂网中 | C03160108901003098370000020 | C03160108901003098370000020 | 1380 | 1380 | 金属骨针 | 金属骨针 | 国械注准20183131042 | 国械注准20183131042 | 2023-07-30 00:00:00 | 2028-07-29 00:00:00 | 1.5*100mm | 1.5*100mm | KSZ/S/Zh01Y01 克氏针（无菌）不锈钢 | KSZ/S/Zh01Y01 克氏针（无菌）不锈钢 | 不锈钢 | 不锈钢 | 支 | 支 | 包 | 支 | 1 | 1 | 苏州吉美瑞医疗器械股份有限公司 | 苏州吉美瑞医疗器械股份有限公司 | 视为确认可替代
002472170005 | 直接挂网采购 | 挂网中 | C03160108901003098370000028 | C03160108901003098370000028 | 1380 | 1380 | 金属骨针 | 金属骨针 | 国械注准20183131042 | 国械注准20183131042 | 2023-07-30 00:00:00 | 2028-07-29 00:00:00 | 1.2*100mm | 1.2*100mm | KSZ/S/Zh01Y01 克氏针（无菌）不锈钢 | KSZ/S/Zh01Y01 克氏针（无菌）不锈钢 | 不锈钢 | 不锈钢 | 支 | 支 | 包 | 支 | 1 | 1 | 苏州吉美瑞医疗器械股份有限公司 | 苏州吉美瑞医疗器械股份有限公司 | 视为确认可替代
002472170006 | 直接挂网采购 | 挂网中 | C03160108901003098370000030 | C03160108901003098370000030 | 1380 | 1380 | 金属骨针 | 金属骨针 | 国械注准20183131042 | 国械注准20183131042 | 2023-07-30 00:00:00 | 2028-07-29 00:00:00 | 1.5*120mm | 1.5*120mm | KSZ/S/Zh01Y01 克氏针（无菌）不锈钢 | KSZ/S/Zh01Y01 克氏针（无菌）不锈钢 | 不锈钢 | 不锈钢 | 支 | 支 | 包 | 支 | 1 | 1 | 苏州吉美瑞医疗器械股份有限公司 | 苏州吉美瑞医疗器械股份有限公司 | 视为确认可替代
002472170007 | 直接挂网采购 | 挂网中 | C03160108901003098370000034 | C03160108901003098370000034 | 1380 | 1380 | 金属骨针 | 金属骨针 | 国械注准20183131042 | 国械注准20183131042 | 2023-07-30 00:00:00 | 2028-07-29 00:00:00 | 2.0*100mm | 2.0*100mm | KSZ/S/Zh01Y01 克氏针（无菌）不锈钢 | KSZ/S/Zh01Y01 克氏针（无菌）不锈钢 | 不锈钢 | 不锈钢 | 支 | 支 | 包 | 支 | 1 | 1 | 苏州吉美瑞医疗器械股份有限公司 | 苏州吉美瑞医疗器械股份有限公司 | 视为确认可替代
002472170008 | 直接挂网采购 | 挂网中 | C03160108901003098370000039 | C03160108901003098370000039 | 1380 | 1380 | 金属骨针 | 金属骨针 | 国械注准20183131042 | 国械注准20183131042 | 2023-07-30 00:00:00 | 2028-07-29 00:00:00 | 2.0*120mm | 2.0*120mm | KSZ/S/Zh01Y01 克氏针（无菌）不锈钢 | KSZ/S/Zh01Y01 克氏针（无菌）不锈钢 | 不锈钢 | 不锈钢 | 支 | 支 | 包 | 支 | 1 | 1 | 苏州吉美瑞医疗器械股份有限公司 | 苏州吉美瑞医疗器械股份有限公司 | 视为确认可替代
002472170009 | 直接挂网采购 | 挂网中 | C03160108901003098370000043 | C03160108901003098370000043 | 1380 | 1380 | 金属骨针 | 金属骨针 | 国械注准20183131042 | 国械注准20183131042 | 2023-07-30 00:00:00 | 2028-07-29 00:00:00 | 0.8*100mm | 0.8*100mm | KSZ/S/Zh01Y01 克氏针（无菌）不锈钢 | KSZ/S/Zh01Y01 克氏针（无菌）不锈钢 | 不锈钢 | 不锈钢 | 支 | 支 | 包 | 支 | 1 | 1 | 苏州吉美瑞医疗器械股份有限公司 | 苏州吉美瑞医疗器械股份有限公司 | 视为确认可替代
002472170010 | 直接挂网采购 | 挂网中 | C03160108901003098370000044 | C03160108901003098370000044 | 1380 | 1380 | 金属骨针 | 金属骨针 | 国械注准20183131042 | 国械注准20183131042 | 2023-07-30 00:00:00 | 2028-07-29 00:00:00 | 2.5*100mm | 2.5*100mm | KSZ/S/Zh01Y01 克氏针（无菌）不锈钢 | KSZ/S/Zh01Y01 克氏针（无菌）不锈钢 | 不锈钢 | 不锈钢 | 支 | 支 | 包 | 支 | 1 | 1 | 苏州吉美瑞医疗器械股份有限公司 | 苏州吉美瑞医疗器械股份有限公司 | 视为确认可替代
002472170011 | 直接挂网采购 | 挂网中 | C03160108901003098370000064 | C03160108901003098370000064 | 1380 | 1380 | 金属骨针 | 金属骨针 | 国械注准20183131042 | 国械注准20183131042 | 2023-07-30 00:00:00 | 2028-07-29 00:00:00 | 3.0*230mm | 3.0*230mm | KSZ/S/Zh01Y01 克氏针（无菌）不锈钢 | KSZ/S/Zh01Y01 克氏针（无菌）不锈钢 | 不锈钢 | 不锈钢 | 支 | 支 | 包 | 支 | 1 | 1 | 苏州吉美瑞医疗器械股份有限公司 | 苏州吉美瑞医疗器械股份有限公司 | 视为确认可替代
002472170013 | 直接挂网采购 | 挂网中 | C03160108901003098370000081 | C03160108901003098370000081 | 1380 | 1380 | 金属骨针 | 金属骨针 | 国械注准20183131042 | 国械注准20183131042 | 2023-07-30 00:00:00 | 2028-07-29 00:00:00 | 4.0*100mm | 4.0*100mm | SSZ/S/Zh01Y01 斯氏针（无菌）不锈钢 | SSZ/S/Zh01Y01 斯氏针（无菌）不锈钢 | 不锈钢 | 不锈钢 | 支 | 支 | 包 | 支 | 1 | 1 | 苏州吉美瑞医疗器械股份有限公司 | 苏州吉美瑞医疗器械股份有限公司 | 视为确认可替代
002472170017 | 直接挂网采购 | 挂网中 | C03160108901003098370000091 | C03160108901003098370000091 | 1380 | 1380 | 金属骨针 | 金属骨针 | 国械注准20183131042 | 国械注准20183131042 | 2023-07-30 00:00:00 | 2028-07-29 00:00:00 | 4.0*120mm | 4.0*120mm | SSZ/S/Zh01Y01 斯氏针（无菌）不锈钢 | SSZ/S/Zh01Y01 斯氏针（无菌）不锈钢 | 不锈钢 | 不锈钢 | 支 | 支 | 包 | 支 | 1 | 1 | 苏州吉美瑞医疗器械股份有限公司 | 苏州吉美瑞医疗器械股份有限公司 | 视为确认可替代
002472170018 | 直接挂网采购 | 挂网中 | C03160108901003098370000096 | C03160108901003098370000096 | 1380 | 1380 | 金属骨针 | 金属骨针 | 国械注准20183131042 | 国械注准20183131042 | 2023-07-30 00:00:00 | 2028-07-29 00:00:00 | 1.2*230mm | 1.2*230mm | KSZ/S/Zh01Y01 克氏针（无菌）不锈钢 | KSZ/S/Zh01Y01 克氏针（无菌）不锈钢 | 不锈钢 | 不锈钢 | 支 | 支 | 包 | 支 | 1 | 1 | 苏州吉美瑞医疗器械股份有限公司 | 苏州吉美瑞医疗器械股份有限公司 | 视为确认可替代
002472170019 | 直接挂网采购 | 挂网中 | C03160108901003098370000097 | C03160108901003098370000097 | 1380 | 1380 | 金属骨针 | 金属骨针 | 国械注准20183131042 | 国械注准20183131042 | 2023-07-30 00:00:00 | 2028-07-29 00:00:00 | 2.0*230mm | 2.0*230mm | KSZ/S/Zh01Y01 克氏针（无菌）不锈钢 | KSZ/S/Zh01Y01 克氏针（无菌）不锈钢 | 不锈钢 | 不锈钢 | 支 | 支 | 包 | 支 | 1 | 1 | 苏州吉美瑞医疗器械股份有限公司 | 苏州吉美瑞医疗器械股份有限公司 | 视为确认可替代
002472170020 | 直接挂网采购 | 挂网中 | C03160108901003098370000098 | C03160108901003098370000098 | 1380 | 1380 | 金属骨针 | 金属骨针 | 国械注准20183131042 | 国械注准20183131042 | 2023-07-30 00:00:00 | 2028-07-29 00:00:00 | 1.5*230mm | 1.5*230mm | KSZ/S/Zh01Y01 克氏针（无菌）不锈钢 | KSZ/S/Zh01Y01 克氏针（无菌）不锈钢 | 不锈钢 | 不锈钢 | 支 | 支 | 包 | 支 | 1 | 1 | 苏州吉美瑞医疗器械股份有限公司 | 苏州吉美瑞医疗器械股份有限公司 | 视为确认可替代
002472170024 | 直接挂网采购 | 挂网中 | C03160108901003098370000102 | C03160108901003098370000102 | 1380 | 1380 | 金属骨针 | 金属骨针 | 国械注准20183131042 | 国械注准20183131042 | 2023-07-30 00:00:00 | 2028-07-29 00:00:00 | 1.2*120mm | 1.2*120mm | KSZ/S/Zh01Y01 克氏针（无菌）不锈钢 | KSZ/S/Zh01Y01 克氏针（无菌）不锈钢 | 不锈钢 | 不锈钢 | 支 | 支 | 包 | 支 | 1 | 1 | 苏州吉美瑞医疗器械股份有限公司 | 苏州吉美瑞医疗器械股份有限公司 | 视为确认可替代
002472170026 | 直接挂网采购 | 挂网中 | C03160108901003098370000104 | C03160108901003098370000104 | 1380 | 1380 | 金属骨针 | 金属骨针 | 国械注准20183131042 | 国械注准20183131042 | 2023-07-30 00:00:00 | 2028-07-29 00:00:00 | 1.0*120mm | 1.0*120mm | KSZ/S/Zh01Y01 克氏针（无菌）不锈钢 | KSZ/S/Zh01Y01 克氏针（无菌）不锈钢 | 不锈钢 | 不锈钢 | 支 | 支 | 包 | 支 | 1 | 1 | 苏州吉美瑞医疗器械股份有限公司 | 苏州吉美瑞医疗器械股份有限公司 | 视为确认可替代
002472170033 | 直接挂网采购 | 挂网中 | C03160108901003098370000111 | C03160108901003098370000111 | 1380 | 1380 | 金属骨针 | 金属骨针 | 国械注准20183131042 | 国械注准20183131042 | 2023-07-30 00:00:00 | 2028-07-29 00:00:00 | 2.5*230mm | 2.5*230mm | KSZ/S/Zh01Y01 克氏针（无菌）不锈钢 | KSZ/S/Zh01Y01 克氏针（无菌）不锈钢 | 不锈钢 | 不锈钢 | 支 | 支 | 包 | 支 | 1 | 1 | 苏州吉美瑞医疗器械股份有限公司 | 苏州吉美瑞医疗器械股份有限公司 | 视为确认可替代
002472230001 | 直接挂网采购 | 挂网中 | C03160108901004098370000001 | C03160108901004098370000001 | 1380 | 1380 | 金属骨针 | 金属骨针 | 国械注准20183131042 | 国械注准20183131042 | 2023-07-30 00:00:00 | 2028-07-29 00:00:00 | KSZ/Zh01Y01 3.0*250 | KSZ/Zh01Y01 3.0*250 | 克氏针（非灭菌）KSZ/Zh01Y01 | 克氏针（非灭菌）KSZ/Zh01Y01 | 不锈钢 | 不锈钢 | 支 | 支 | 包 | 支 | 1 | 1 | 苏州吉美瑞医疗器械股份有限公司 | 苏州吉美瑞医疗器械股份有限公司 | 视为确认可替代
002472230002 | 直接挂网采购 | 挂网中 | C03160108901004098370000002 | C03160108901004098370000002 | 1380 | 1380 | 金属骨针 | 金属骨针 | 国械注准20183131042 | 国械注准20183131042 | 2023-07-30 00:00:00 | 2028-07-29 00:00:00 | KSZ/Zh01Y01 0.8*150 | KSZ/Zh01Y01 0.8*150 | 克氏针（非灭菌）KSZ/Zh01Y01 | 克氏针（非灭菌）KSZ/Zh01Y01 | 不锈钢 | 不锈钢 | 支 | 支 | 包 | 支 | 1 | 1 | 苏州吉美瑞医疗器械股份有限公司 | 苏州吉美瑞医疗器械股份有限公司 | 视为确认可替代
002472230003 | 直接挂网采购 | 挂网中 | C03160108901004098370000003 | C03160108901004098370000003 | 1380 | 1380 | 金属骨针 | 金属骨针 | 国械注准20183131042 | 国械注准20183131042 | 2023-07-30 00:00:00 | 2028-07-29 00:00:00 | SSZ/Zh01Y01 3.5*250 | SSZ/Zh01Y01 3.5*250 | 斯氏针（非灭菌）SSZ/Zh01Y01 | 斯氏针（非灭菌）SSZ/Zh01Y01 | 不锈钢 | 不锈钢 | 支 | 支 | 包 | 支 | 1 | 1 | 苏州吉美瑞医疗器械股份有限公司 | 苏州吉美瑞医疗器械股份有限公司 | 视为确认可替代
002472230004 | 直接挂网采购 | 挂网中 | C03160108901004098370000004 | C03160108901004098370000004 | 1380 | 1380 | 金属骨针 | 金属骨针 | 国械注准20183131042 | 国械注准20183131042 | 2023-07-30 00:00:00 | 2028-07-29 00:00:00 | SSZ/Zh01Y01 4.0*250 | SSZ/Zh01Y01 4.0*250 | 斯氏针（非灭菌）SSZ/Zh01Y01 | 斯氏针（非灭菌）SSZ/Zh01Y01 | 不锈钢 | 不锈钢 | 支 | 支 | 包 | 支 | 1 | 1 | 苏州吉美瑞医疗器械股份有限公司 | 苏州吉美瑞医疗器械股份有限公司 | 视为确认可替代
002472230005 | 直接挂网采购 | 挂网中 | C03160108901004098370000005 | C03160108901004098370000005 | 1380 | 1380 | 金属骨针 | 金属骨针 | 国械注准20183131042 | 国械注准20183131042 | 2023-07-30 00:00:00 | 2028-07-29 00:00:00 | KSZ/Zh01Y01 0.8*250 | KSZ/Zh01Y01 0.8*250 | 克氏针（非灭菌）KSZ/Zh01Y01 | 克氏针（非灭菌）KSZ/Zh01Y01 | 不锈钢 | 不锈钢 | 支 | 支 | 包 | 支 | 1 | 1 | 苏州吉美瑞医疗器械股份有限公司 | 苏州吉美瑞医疗器械股份有限公司 | 视为确认可替代
002472230006 | 直接挂网采购 | 挂网中 | C03160108901004098370000006 | C03160108901004098370000006 | 1380 | 1380 | 金属骨针 | 金属骨针 | 国械注准20183131042 | 国械注准20183131042 | 2023-07-30 00:00:00 | 2028-07-29 00:00:00 | KSZ/Zh01Y01 1.0*250 | KSZ/Zh01Y01 1.0*250 | 克氏针（非灭菌）KSZ/Zh01Y01 | 克氏针（非灭菌）KSZ/Zh01Y01 | 不锈钢 | 不锈钢 | 支 | 支 | 包 | 支 | 1 | 1 | 苏州吉美瑞医疗器械股份有限公司 | 苏州吉美瑞医疗器械股份有限公司 | 视为确认可替代
002472230007 | 直接挂网采购 | 挂网中 | C03160108901004098370000007 | C03160108901004098370000007 | 1380 | 1380 | 金属骨针 | 金属骨针 | 国械注准20183131042 | 国械注准20183131042 | 2023-07-30 00:00:00 | 2028-07-29 00:00:00 | KSZ/Zh01Y01 1.2*150 | KSZ/Zh01Y01 1.2*150 | 克氏针（非灭菌）KSZ/Zh01Y01 | 克氏针（非灭菌）KSZ/Zh01Y01 | 不锈钢 | 不锈钢 | 支 | 支 | 包 | 支 | 1 | 1 | 苏州吉美瑞医疗器械股份有限公司 | 苏州吉美瑞医疗器械股份有限公司 | 视为确认可替代
002472230008 | 直接挂网采购 | 挂网中 | C03160108901004098370000008 | C03160108901004098370000008 | 1380 | 1380 | 金属骨针 | 金属骨针 | 国械注准20183131042 | 国械注准20183131042 | 2023-07-30 00:00:00 | 2028-07-29 00:00:00 | KSZ/Zh01Y01 1.2*250 | KSZ/Zh01Y01 1.2*250 | 克氏针（非灭菌）KSZ/Zh01Y01 | 克氏针（非灭菌）KSZ/Zh01Y01 | 不锈钢 | 不锈钢 | 支 | 支 | 包 | 支 | 1 | 1 | 苏州吉美瑞医疗器械股份有限公司 | 苏州吉美瑞医疗器械股份有限公司 | 视为确认可替代
002472230009 | 直接挂网采购 | 挂网中 | C03160108901004098370000009 | C03160108901004098370000009 | 1380 | 1380 | 金属骨针 | 金属骨针 | 国械注准20183131042 | 国械注准20183131042 | 2023-07-30 00:00:00 | 2028-07-29 00:00:00 | KSZ/Zh01Y01 1.5*250 | KSZ/Zh01Y01 1.5*250 | 克氏针（非灭菌）KSZ/Zh01Y01 | 克氏针（非灭菌）KSZ/Zh01Y01 | 不锈钢 | 不锈钢 | 支 | 支 | 包 | 支 | 1 | 1 | 苏州吉美瑞医疗器械股份有限公司 | 苏州吉美瑞医疗器械股份有限公司 | 视为确认可替代
002472230010 | 直接挂网采购 | 挂网中 | C03160108901004098370000010 | C03160108901004098370000010 | 1380 | 1380 | 金属骨针 | 金属骨针 | 国械注准20183131042 | 国械注准20183131042 | 2023-07-30 00:00:00 | 2028-07-29 00:00:00 | KSZ/Zh01Y01 1.5*150 | KSZ/Zh01Y01 1.5*150 | 克氏针(非灭菌)KSZ/Zh01Y01 | 克氏针(非灭菌)KSZ/Zh01Y01 | 不锈钢 | 不锈钢 | 支 | 支 | 包 | 支 | 1 | 1 | 苏州吉美瑞医疗器械股份有限公司 | 苏州吉美瑞医疗器械股份有限公司 | 视为确认可替代
002472230011 | 直接挂网采购 | 挂网中 | C03160108901004098370000011 | C03160108901004098370000011 | 1380 | 1380 | 金属骨针 | 金属骨针 | 国械注准20183131042 | 国械注准20183131042 | 2023-07-30 00:00:00 | 2028-07-29 00:00:00 | KSZ/Zh01Y01 1.0*150 | KSZ/Zh01Y01 1.0*150 | 克氏针(非灭菌)KSZ/Zh01Y01 | 克氏针(非灭菌)KSZ/Zh01Y01 | 不锈钢 | 不锈钢 | 支 | 支 | 包 | 支 | 1 | 1 | 苏州吉美瑞医疗器械股份有限公司 | 苏州吉美瑞医疗器械股份有限公司 | 视为确认可替代
002472230014 | 直接挂网采购 | 挂网中 | C03160108901004098370000014 | C03160108901004098370000014 | 1380 | 1380 | 金属骨针 | 金属骨针 | 国械注准20183131042 | 国械注准20183131042 | 2023-07-30 00:00:00 | 2028-07-29 00:00:00 | KSZ/Zh01Y01 2.0*250 | KSZ/Zh01Y01 2.0*250 | 克氏针（非灭菌）KSZ/Zh01Y01 | 克氏针（非灭菌）KSZ/Zh01Y01 | 不锈钢 | 不锈钢 | 支 | 支 | 包 | 支 | 1 | 1 | 苏州吉美瑞医疗器械股份有限公司 | 苏州吉美瑞医疗器械股份有限公司 | 视为确认可替代
002472230015 | 直接挂网采购 | 挂网中 | C03160108901004098370000015 | C03160108901004098370000015 | 1380 | 1380 | 金属骨针 | 金属骨针 | 国械注准20183131042 | 国械注准20183131042 | 2023-07-30 00:00:00 | 2028-07-29 00:00:00 | KSZ/Zh01Y01 2.5*150 | KSZ/Zh01Y01 2.5*150 | 克氏针（非灭菌）KSZ/Zh01Y01 | 克氏针（非灭菌）KSZ/Zh01Y01 | 不锈钢 | 不锈钢 | 支 | 支 | 包 | 支 | 1 | 1 | 苏州吉美瑞医疗器械股份有限公司 | 苏州吉美瑞医疗器械股份有限公司 | 视为确认可替代
002472230016 | 直接挂网采购 | 挂网中 | C03160108901004098370000016 | C03160108901004098370000016 | 1380 | 1380 | 金属骨针 | 金属骨针 | 国械注准20183131042 | 国械注准20183131042 | 2023-07-30 00:00:00 | 2028-07-29 00:00:00 | KSZ/Zh01Y01 2.5*250 | KSZ/Zh01Y01 2.5*250 | 克氏针（非灭菌）KSZ/Zh01Y01 | 克氏针（非灭菌）KSZ/Zh01Y01 | 不锈钢 | 不锈钢 | 支 | 支 | 包 | 支 | 1 | 1 | 苏州吉美瑞医疗器械股份有限公司 | 苏州吉美瑞医疗器械股份有限公司 | 视为确认可替代
002472250001 | 直接挂网采购 | 挂网中 | C03160108903003098370000001 | C03160108903003098370000001 | 2480 | 2480 | 金属骨针 | 金属骨针 | 国械注准20183131042 | 国械注准20183131042 | 2023-07-30 00:00:00 | 2028-07-29 00:00:00 | 2.5*250mm | 2.5*250mm | KSZ/S/Zh01Y01 克氏针（无菌） | KSZ/S/Zh01Y01 克氏针（无菌） | 钛合金 | 钛合金 | 支 | 支 | 包 | 支 | 1 | 1 | 苏州吉美瑞医疗器械股份有限公司 | 苏州吉美瑞医疗器械股份有限公司 | 视为确认可替代
002472250002 | 直接挂网采购 | 挂网中 | C03160108903003098370000002 | C03160108903003098370000002 | 2480 | 2480 | 金属骨针 | 金属骨针 | 国械注准20183131042 | 国械注准20183131042 | 2023-07-30 00:00:00 | 2028-07-29 00:00:00 | 1.5*100mm | 1.5*100mm | KSZ/S/Zh01Y01 克氏针（无菌） | KSZ/S/Zh01Y01 克氏针（无菌） | 钛合金 | 钛合金 | 支 | 支 | 包 | 支 | 1 | 1 | 苏州吉美瑞医疗器械股份有限公司 | 苏州吉美瑞医疗器械股份有限公司 | 视为确认可替代
002472250003 | 直接挂网采购 | 挂网中 | C03160108903003098370000003 | C03160108903003098370000003 | 2480 | 2480 | 金属骨针 | 金属骨针 | 国械注准20183131042 | 国械注准20183131042 | 2023-07-30 00:00:00 | 2028-07-29 00:00:00 | 1.0*100mm | 1.0*100mm | KSZ/S/Zh01Y01 克氏针（无菌） | KSZ/S/Zh01Y01 克氏针（无菌） | 钛合金 | 钛合金 | 支 | 支 | 包 | 支 | 1 | 1 | 苏州吉美瑞医疗器械股份有限公司 | 苏州吉美瑞医疗器械股份有限公司 | 视为确认可替代
002472250004 | 直接挂网采购 | 挂网中 | C03160108903003098370000004 | C03160108903003098370000004 | 2480 | 2480 | 金属骨针 | 金属骨针 | 国械注准20183131042 | 国械注准20183131042 | 2023-07-30 00:00:00 | 2028-07-29 00:00:00 | 2.0*150mm | 2.0*150mm | KSZ/S/Zh01Y01 克氏针（无菌） | KSZ/S/Zh01Y01 克氏针（无菌） | 钛合金 | 钛合金 | 支 | 支 | 包 | 支 | 1 | 1 | 苏州吉美瑞医疗器械股份有限公司 | 苏州吉美瑞医疗器械股份有限公司 | 视为确认可替代
002472250005 | 直接挂网采购 | 挂网中 | C03160108903003098370000005 | C03160108903003098370000005 | 2480 | 2480 | 金属骨针 | 金属骨针 | 国械注准20183131042 | 国械注准20183131042 | 2023-07-30 00:00:00 | 2028-07-29 00:00:00 | 1.2*100mm | 1.2*100mm | KSZ/S/Zh01Y01 克氏针（无菌） | KSZ/S/Zh01Y01 克氏针（无菌） | 钛合金 | 钛合金 | 支 | 支 | 包 | 支 | 1 | 1 | 苏州吉美瑞医疗器械股份有限公司 | 苏州吉美瑞医疗器械股份有限公司 | 视为确认可替代
002472250006 | 直接挂网采购 | 挂网中 | C03160108903003098370000006 | C03160108903003098370000006 | 2480 | 2480 | 金属骨针 | 金属骨针 | 国械注准20183131042 | 国械注准20183131042 | 2023-07-30 00:00:00 | 2028-07-29 00:00:00 | 1.2*120mm | 1.2*120mm | KSZ/S/Zh01Y01 克氏针（无菌） | KSZ/S/Zh01Y01 克氏针（无菌） | 钛合金 | 钛合金 | 支 | 支 | 包 | 支 | 1 | 1 | 苏州吉美瑞医疗器械股份有限公司 | 苏州吉美瑞医疗器械股份有限公司 | 视为确认可替代
002472250007 | 直接挂网采购 | 挂网中 | C03160108903003098370000007 | C03160108903003098370000007 | 2480 | 2480 | 金属骨针 | 金属骨针 | 国械注准20183131042 | 国械注准20183131042 | 2023-07-30 00:00:00 | 2028-07-29 00:00:00 | 1.2*150mm | 1.2*150mm | KSZ/S/Zh01Y01 克氏针（无菌） | KSZ/S/Zh01Y01 克氏针（无菌） | 钛合金 | 钛合金 | 支 | 支 | 包 | 支 | 1 | 1 | 苏州吉美瑞医疗器械股份有限公司 | 苏州吉美瑞医疗器械股份有限公司 | 视为确认可替代
002472250008 | 直接挂网采购 | 挂网中 | C03160108903003098370000008 | C03160108903003098370000008 | 2480 | 2480 | 金属骨针 | 金属骨针 | 国械注准20183131042 | 国械注准20183131042 | 2023-07-30 00:00:00 | 2028-07-29 00:00:00 | 2.5*70mm | 2.5*70mm | KSZ/S/Zh01SJ01 克氏针（无菌） | KSZ/S/Zh01SJ01 克氏针（无菌） | 钛合金 | 钛合金 | 支 | 支 | 包 | 支 | 1 | 1 | 苏州吉美瑞医疗器械股份有限公司 | 苏州吉美瑞医疗器械股份有限公司 | 视为确认可替代
002472250009 | 直接挂网采购 | 挂网中 | C03160108903003098370000009 | C03160108903003098370000009 | 2480 | 2480 | 金属骨针 | 金属骨针 | 国械注准20183131042 | 国械注准20183131042 | 2023-07-30 00:00:00 | 2028-07-29 00:00:00 | 1.5*250mm | 1.5*250mm | KSZ/S/Zh01Y01 克氏针（无菌） | KSZ/S/Zh01Y01 克氏针（无菌） | 钛合金 | 钛合金 | 支 | 支 | 包 | 支 | 1 | 1 | 苏州吉美瑞医疗器械股份有限公司 | 苏州吉美瑞医疗器械股份有限公司 | 视为确认可替代
002472250010 | 直接挂网采购 | 挂网中 | C03160108903003098370000010 | C03160108903003098370000010 | 2480 | 2480 | 金属骨针 | 金属骨针 | 国械注准20183131042 | 国械注准20183131042 | 2023-07-30 00:00:00 | 2028-07-29 00:00:00 | 2.0*250mm | 2.0*250mm | KSZ/S/Zh01Y01 克氏针（无菌） | KSZ/S/Zh01Y01 克氏针（无菌） | 钛合金 | 钛合金 | 支 | 支 | 包 | 支 | 1 | 1 | 苏州吉美瑞医疗器械股份有限公司 | 苏州吉美瑞医疗器械股份有限公司 | 视为确认可替代
002472250011 | 直接挂网采购 | 挂网中 | C03160108903003098370000011 | C03160108903003098370000011 | 2480 | 2480 | 金属骨针 | 金属骨针 | 国械注准20183131042 | 国械注准20183131042 | 2023-07-30 00:00:00 | 2028-07-29 00:00:00 | 1.5*150mm | 1.5*150mm | KSZ/S/Zh01Y01 克氏针（无菌） | KSZ/S/Zh01Y01 克氏针（无菌） | 钛合金 | 钛合金 | 支 | 支 | 包 | 支 | 1 | 1 | 苏州吉美瑞医疗器械股份有限公司 | 苏州吉美瑞医疗器械股份有限公司 | 视为确认可替代
002472250012 | 直接挂网采购 | 挂网中 | C03160108903003098370000012 | C03160108903003098370000012 | 2480 | 2480 | 金属骨针 | 金属骨针 | 国械注准20183131042 | 国械注准20183131042 | 2023-07-30 00:00:00 | 2028-07-29 00:00:00 | 0.8*150mm | 0.8*150mm | KSZ/S/Zh01Y01 克氏针（无菌） | KSZ/S/Zh01Y01 克氏针（无菌） | 钛合金 | 钛合金 | 支 | 支 | 包 | 支 | 1 | 1 | 苏州吉美瑞医疗器械股份有限公司 | 苏州吉美瑞医疗器械股份有限公司 | 视为确认可替代
002472250013 | 直接挂网采购 | 挂网中 | C03160108903003098370000013 | C03160108903003098370000013 | 2480 | 2480 | 金属骨针 | 金属骨针 | 国械注准20183131042 | 国械注准20183131042 | 2023-07-30 00:00:00 | 2028-07-29 00:00:00 | 0.8*100mm | 0.8*100mm | KSZ/S/Zh01Y01 克氏针（无菌） | KSZ/S/Zh01Y01 克氏针（无菌） | 钛合金 | 钛合金 | 支 | 支 | 包 | 支 | 1 | 1 | 苏州吉美瑞医疗器械股份有限公司 | 苏州吉美瑞医疗器械股份有限公司 | 视为确认可替代
002472250014 | 直接挂网采购 | 挂网中 | C03160108903003098370000014 | C03160108903003098370000014 | 2480 | 2480 | 金属骨针 | 金属骨针 | 国械注准20183131042 | 国械注准20183131042 | 2023-07-30 00:00:00 | 2028-07-29 00:00:00 | 1.0*250mm | 1.0*250mm | KSZ/S/Zh01Y01 克氏针（无菌） | KSZ/S/Zh01Y01 克氏针（无菌） | 钛合金 | 钛合金 | 支 | 支 | 包 | 支 | 1 | 1 | 苏州吉美瑞医疗器械股份有限公司 | 苏州吉美瑞医疗器械股份有限公司 | 视为确认可替代
002472250015 | 直接挂网采购 | 挂网中 | C03160108903003098370000015 | C03160108903003098370000015 | 2480 | 2480 | 金属骨针 | 金属骨针 | 国械注准20183131042 | 国械注准20183131042 | 2023-07-30 00:00:00 | 2028-07-29 00:00:00 | 2.0*100mm | 2.0*100mm | KSZ/S/Zh01Y01 克氏针（无菌） | KSZ/S/Zh01Y01 克氏针（无菌） | 钛合金 | 钛合金 | 支 | 支 | 包 | 支 | 1 | 1 | 苏州吉美瑞医疗器械股份有限公司 | 苏州吉美瑞医疗器械股份有限公司 | 视为确认可替代
002472250016 | 直接挂网采购 | 挂网中 | C03160108903003098370000016 | C03160108903003098370000016 | 2480 | 2480 | 金属骨针 | 金属骨针 | 国械注准20183131042 | 国械注准20183131042 | 2023-07-30 00:00:00 | 2028-07-29 00:00:00 | 2.5*80mm | 2.5*80mm | KSZ/S/Zh01SJ01 克氏针（无菌） | KSZ/S/Zh01SJ01 克氏针（无菌） | 钛合金 | 钛合金 | 支 | 支 | 包 | 支 | 1 | 1 | 苏州吉美瑞医疗器械股份有限公司 | 苏州吉美瑞医疗器械股份有限公司 | 视为确认可替代
002472250017 | 直接挂网采购 | 挂网中 | C03160108903003098370000017 | C03160108903003098370000017 | 2480 | 2480 | 金属骨针 | 金属骨针 | 国械注准20183131042 | 国械注准20183131042 | 2023-07-30 00:00:00 | 2028-07-29 00:00:00 | 2.0*80mm | 2.0*80mm | KSZ/S/Zh01SJ01 金属骨针（无菌） | KSZ/S/Zh01SJ01 金属骨针（无菌） | 钛合金 | 钛合金 | 支 | 支 | 包 | 支 | 1 | 1 | 苏州吉美瑞医疗器械股份有限公司 | 苏州吉美瑞医疗器械股份有限公司 | 视为确认可替代
002472250018 | 直接挂网采购 | 挂网中 | C03160108903003098370000018 | C03160108903003098370000018 | 2480 | 2480 | 金属骨针 | 金属骨针 | 国械注准20183131042 | 国械注准20183131042 | 2023-07-30 00:00:00 | 2028-07-29 00:00:00 | 1.0*150mm | 1.0*150mm | KSZ/S/Zh01Y01 克氏针（无菌） | KSZ/S/Zh01Y01 克氏针（无菌） | 钛合金 | 钛合金 | 支 | 支 | 包 | 支 | 1 | 1 | 苏州吉美瑞医疗器械股份有限公司 | 苏州吉美瑞医疗器械股份有限公司 | 视为确认可替代
002472250019 | 直接挂网采购 | 挂网中 | C03160108903003098370000019 | C03160108903003098370000019 | 2480 | 2480 | 金属骨针 | 金属骨针 | 国械注准20183131042 | 国械注准20183131042 | 2023-07-30 00:00:00 | 2028-07-29 00:00:00 | 2.0*120mm | 2.0*120mm | KSZ/S/Zh01Y01 克氏针（无菌） | KSZ/S/Zh01Y01 克氏针（无菌） | 钛合金 | 钛合金 | 支 | 支 | 包 | 支 | 1 | 1 | 苏州吉美瑞医疗器械股份有限公司 | 苏州吉美瑞医疗器械股份有限公司 | 视为确认可替代
002472250020 | 直接挂网采购 | 挂网中 | C03160108903003098370000020 | C03160108903003098370000020 | 2480 | 2480 | 金属骨针 | 金属骨针 | 国械注准20183131042 | 国械注准20183131042 | 2023-07-30 00:00:00 | 2028-07-29 00:00:00 | 0.8*250mm | 0.8*250mm | KSZ/S/Zh01Y01 克氏针（无菌） | KSZ/S/Zh01Y01 克氏针（无菌） | 钛合金 | 钛合金 | 支 | 支 | 包 | 支 | 1 | 1 | 苏州吉美瑞医疗器械股份有限公司 | 苏州吉美瑞医疗器械股份有限公司 | 视为确认可替代
002472250021 | 直接挂网采购 | 挂网中 | C03160108903003098370000021 | C03160108903003098370000021 | 2480 | 2480 | 金属骨针 | 金属骨针 | 国械注准20183131042 | 国械注准20183131042 | 2023-07-30 00:00:00 | 2028-07-29 00:00:00 | 0.8*120mm | 0.8*120mm | KSZ/S/Zh01Y01 克氏针（无菌） | KSZ/S/Zh01Y01 克氏针（无菌） | 钛合金 | 钛合金 | 支 | 支 | 包 | 支 | 1 | 1 | 苏州吉美瑞医疗器械股份有限公司 | 苏州吉美瑞医疗器械股份有限公司 | 视为确认可替代
002472250022 | 直接挂网采购 | 挂网中 | C03160108903003098370000022 | C03160108903003098370000022 | 2480 | 2480 | 金属骨针 | 金属骨针 | 国械注准20183131042 | 国械注准20183131042 | 2023-07-30 00:00:00 | 2028-07-29 00:00:00 | 4.0*250mm | 4.0*250mm | SSZ/S/Zh01Y01 斯氏针（无菌） | SSZ/S/Zh01Y01 斯氏针（无菌） | 钛合金 | 钛合金 | 支 | 支 | 包 | 支 | 1 | 1 | 苏州吉美瑞医疗器械股份有限公司 | 苏州吉美瑞医疗器械股份有限公司 | 视为确认可替代
002472250023 | 直接挂网采购 | 挂网中 | C03160108903003098370000023 | C03160108903003098370000023 | 2480 | 2480 | 金属骨针 | 金属骨针 | 国械注准20183131042 | 国械注准20183131042 | 2023-07-30 00:00:00 | 2028-07-29 00:00:00 | 3.0*250mm | 3.0*250mm | KSZ/S/Zh01Y01 克氏针（无菌） | KSZ/S/Zh01Y01 克氏针（无菌） | 钛合金 | 钛合金 | 支 | 支 | 包 | 支 | 1 | 1 | 苏州吉美瑞医疗器械股份有限公司 | 苏州吉美瑞医疗器械股份有限公司 | 视为确认可替代
002472250024 | 直接挂网采购 | 挂网中 | C03160108903003098370000024 | C03160108903003098370000024 | 2480 | 2480 | 金属骨针 | 金属骨针 | 国械注准20183131042 | 国械注准20183131042 | 2023-07-30 00:00:00 | 2028-07-29 00:00:00 | 1.5*120mm | 1.5*120mm | KSZ/S/Zh01Y01 克氏针（无菌） | KSZ/S/Zh01Y01 克氏针（无菌） | 钛合金 | 钛合金 | 支 | 支 | 包 | 支 | 1 | 1 | 苏州吉美瑞医疗器械股份有限公司 | 苏州吉美瑞医疗器械股份有限公司 | 视为确认可替代
002472250025 | 直接挂网采购 | 挂网中 | C03160108903003098370000025 | C03160108903003098370000025 | 2480 | 2480 | 金属骨针 | 金属骨针 | 国械注准20183131042 | 国械注准20183131042 | 2023-07-30 00:00:00 | 2028-07-29 00:00:00 | 1.0*120mm | 1.0*120mm | KSZ/S/Zh01Y01 克氏针（无菌） | KSZ/S/Zh01Y01 克氏针（无菌） | 钛合金 | 钛合金 | 支 | 支 | 包 | 支 | 1 | 1 | 苏州吉美瑞医疗器械股份有限公司 | 苏州吉美瑞医疗器械股份有限公司 | 视为确认可替代
002472250026 | 直接挂网采购 | 挂网中 | C03160108903003098370000026 | C03160108903003098370000026 | 2480 | 2480 | 金属骨针 | 金属骨针 | 国械注准20183131042 | 国械注准20183131042 | 2023-07-30 00:00:00 | 2028-07-29 00:00:00 | 3.5*250mm | 3.5*250mm | SSZ/S/Zh01Y01 斯氏针（无菌） | SSZ/S/Zh01Y01 斯氏针（无菌） | 钛合金 | 钛合金 | 支 | 支 | 包 | 支 | 1 | 1 | 苏州吉美瑞医疗器械股份有限公司 | 苏州吉美瑞医疗器械股份有限公司 | 视为确认可替代
002472250027 | 直接挂网采购 | 挂网中 | C03160108903003098370000027 | C03160108903003098370000027 | 2480 | 2480 | 金属骨针 | 金属骨针 | 国械注准20183131042 | 国械注准20183131042 | 2023-07-30 00:00:00 | 2028-07-29 00:00:00 | 1.2*250mm | 1.2*250mm | KSZ/S/Zh01Y01 克氏针（无菌） | KSZ/S/Zh01Y01 克氏针（无菌） | 钛合金 | 钛合金 | 支 | 支 | 包 | 支 | 1 | 1 | 苏州吉美瑞医疗器械股份有限公司 | 苏州吉美瑞医疗器械股份有限公司 | 视为确认可替代
002472250028 | 直接挂网采购 | 挂网中 | C03160108903003098370000028 | C03160108903003098370000028 | 2480 | 2480 | 金属骨针 | 金属骨针 | 国械注准20183131042 | 国械注准20183131042 | 2023-07-30 00:00:00 | 2028-07-29 00:00:00 | 2.5*150mm | 2.5*150mm | KSZ/S/Zh01Y01 克氏针（无菌） | KSZ/S/Zh01Y01 克氏针（无菌） | 钛合金 | 钛合金 | 支 | 支 | 包 | 支 | 1 | 1 | 苏州吉美瑞医疗器械股份有限公司 | 苏州吉美瑞医疗器械股份有限公司 | 视为确认可替代
002472250029 | 直接挂网采购 | 挂网中 | C03160108903003098370000029 | C03160108903003098370000029 | 2480 | 2480 | 金属骨针 | 金属骨针 | 国械注准20183131042 | 国械注准20183131042 | 2023-07-30 00:00:00 | 2028-07-29 00:00:00 | 2.0*70mm | 2.0*70mm | KSZ/S/Zh01SJ01 金属骨针（无菌） | KSZ/S/Zh01SJ01 金属骨针（无菌） | 钛合金 | 钛合金 | 支 | 支 | 包 | 支 | 1 | 1 | 苏州吉美瑞医疗器械股份有限公司 | 苏州吉美瑞医疗器械股份有限公司 | 视为确认可替代
002472250031 | 直接挂网采购 | 挂网中 | C03160108903003098370000031 | C03160108903003098370000031 | 2480 | 2480 | 金属骨针 | 金属骨针 | 国械注准20183131042 | 国械注准20183131042 | 2023-07-30 00:00:00 | 2028-07-29 00:00:00 | KSZ/S/Zh01SJ01 2.0*50 | KSZ/S/Zh01SJ01 2.0*50 | KSZ/S/Zh01SJ01 2.0*50 | KSZ/S/Zh01SJ01 2.0*50 | 钛合金 | 钛合金 | 支 | 支 | 包 | 支 | 1 | 1 | 苏州吉美瑞医疗器械股份有限公司 | 苏州吉美瑞医疗器械股份有限公司 | 视为确认可替代
002472250032 | 直接挂网采购 | 挂网中 | C03160108903003098370000032 | C03160108903003098370000032 | 2480 | 2480 | 金属骨针 | 金属骨针 | 国械注准20183131042 | 国械注准20183131042 | 2023-07-30 00:00:00 | 2028-07-29 00:00:00 | KSZ/S/Zh01SJ01 2.5*60 | KSZ/S/Zh01SJ01 2.5*60 | KSZ/S/Zh01SJ01 2.5*60 | KSZ/S/Zh01SJ01 2.5*60 | 钛合金 | 钛合金 | 支 | 支 | 包 | 支 | 1 | 1 | 苏州吉美瑞医疗器械股份有限公司 | 苏州吉美瑞医疗器械股份有限公司 | 视为确认可替代
002472250034 | 直接挂网采购 | 挂网中 | C03160108903003098370000034 | C03160108903003098370000034 | 2480 | 2480 | 金属骨针 | 金属骨针 | 国械注准20183131042 | 国械注准20183131042 | 2023-07-30 00:00:00 | 2028-07-29 00:00:00 | 2.5*110mm | 2.5*110mm | KSZ/S/Zh01SJ01 克氏针（无菌） | KSZ/S/Zh01SJ01 克氏针（无菌） | 钛合金 | 钛合金 | 支 | 支 | 包 | 支 | 1 | 1 | 苏州吉美瑞医疗器械股份有限公司 | 苏州吉美瑞医疗器械股份有限公司 | 视为确认可替代
002472250035 | 直接挂网采购 | 挂网中 | C03160108903003098370000035 | C03160108903003098370000035 | 2480 | 2480 | 金属骨针 | 金属骨针 | 国械注准20183131042 | 国械注准20183131042 | 2023-07-30 00:00:00 | 2028-07-29 00:00:00 | 2.5*120mm | 2.5*120mm | KSZ/S/Zh01SJ01 克氏针（无菌） | KSZ/S/Zh01SJ01 克氏针（无菌） | 钛合金 | 钛合金 | 支 | 支 | 包 | 支 | 1 | 1 | 苏州吉美瑞医疗器械股份有限公司 | 苏州吉美瑞医疗器械股份有限公司 | 视为确认可替代
002472250036 | 直接挂网采购 | 挂网中 | C03160108903003098370000036 | C03160108903003098370000036 | 2480 | 2480 | 金属骨针 | 金属骨针 | 国械注准20183131042 | 国械注准20183131042 | 2023-07-30 00:00:00 | 2028-07-29 00:00:00 | 2.5*100mm | 2.5*100mm | KSZ/S/Zh01SJ01 克氏针（无菌） | KSZ/S/Zh01SJ01 克氏针（无菌） | 钛合金 | 钛合金 | 支 | 支 | 包 | 支 | 1 | 1 | 苏州吉美瑞医疗器械股份有限公司 | 苏州吉美瑞医疗器械股份有限公司 | 视为确认可替代
002472250037 | 直接挂网采购 | 挂网中 | C03160108903003098370000037 | C03160108903003098370000037 | 2480 | 2480 | 金属骨针 | 金属骨针 | 国械注准20183131042 | 国械注准20183131042 | 2023-07-30 00:00:00 | 2028-07-29 00:00:00 | 2.0*90mm | 2.0*90mm | KSZ/S/Zh01SJ01 金属骨针（无菌） | KSZ/S/Zh01SJ01 金属骨针（无菌） | 钛合金 | 钛合金 | 支 | 支 | 包 | 支 | 1 | 1 | 苏州吉美瑞医疗器械股份有限公司 | 苏州吉美瑞医疗器械股份有限公司 | 视为确认可替代
002472250038 | 直接挂网采购 | 挂网中 | C03160108903003098370000038 | C03160108903003098370000038 | 2480 | 2480 | 金属骨针 | 金属骨针 | 国械注准20183131042 | 国械注准20183131042 | 2023-07-30 00:00:00 | 2028-07-29 00:00:00 | 2.0*110mm | 2.0*110mm | KSZ/S/Zh01SJ01 金属骨针（无菌） | KSZ/S/Zh01SJ01 金属骨针（无菌） | 钛合金 | 钛合金 | 支 | 支 | 包 | 支 | 1 | 1 | 苏州吉美瑞医疗器械股份有限公司 | 苏州吉美瑞医疗器械股份有限公司 | 视为确认可替代
002472250039 | 直接挂网采购 | 挂网中 | C03160108903003098370000039 | C03160108903003098370000039 | 2480 | 2480 | 金属骨针 | 金属骨针 | 国械注准20183131042 | 国械注准20183131042 | 2023-07-30 00:00:00 | 2028-07-29 00:00:00 | 2.5*90mm | 2.5*90mm | KSZ/S/Zh01SJ01 克氏针（无菌） | KSZ/S/Zh01SJ01 克氏针（无菌） | 钛合金 | 钛合金 | 支 | 支 | 包 | 支 | 1 | 1 | 苏州吉美瑞医疗器械股份有限公司 | 苏州吉美瑞医疗器械股份有限公司 | 视为确认可替代
002472250040 | 直接挂网采购 | 挂网中 | C03160108903003098370000040 | C03160108903003098370000040 | 2480 | 2480 | 金属骨针 | 金属骨针 | 国械注准20183131042 | 国械注准20183131042 | 2023-07-30 00:00:00 | 2028-07-29 00:00:00 | KSZ/S/Zh01SJ01 2.0*60 | KSZ/S/Zh01SJ01 2.0*60 | KSZ/S/Zh01SJ01 2.0*60 | KSZ/S/Zh01SJ01 2.0*60 | 钛合金 | 钛合金 | 支 | 支 | 包 | 支 | 1 | 1 | 苏州吉美瑞医疗器械股份有限公司 | 苏州吉美瑞医疗器械股份有限公司 | 视为确认可替代
002472250041 | 直接挂网采购 | 挂网中 | C03160108903003098370000041 | C03160108903003098370000041 | 2480 | 2480 | 金属骨针 | 金属骨针 | 国械注准20183131042 | 国械注准20183131042 | 2023-07-30 00:00:00 | 2028-07-29 00:00:00 | KSZ/S/Zh01SJ01 2.5*50 | KSZ/S/Zh01SJ01 2.5*50 | KSZ/S/Zh01SJ01 2.5*50 | KSZ/S/Zh01SJ01 2.5*50 | 钛合金 | 钛合金 | 支 | 支 | 包 | 支 | 1 | 1 | 苏州吉美瑞医疗器械股份有限公司 | 苏州吉美瑞医疗器械股份有限公司 | 视为确认可替代
002472250042 | 直接挂网采购 | 挂网中 | C03160108903003098370000044 | C03160108903003098370000044 | 2480 | 2480 | 金属骨针 | 金属骨针 | 国械注准20183131042 | 国械注准20183131042 | 2023-07-30 00:00:00 | 2028-07-29 00:00:00 | 0.6*100mm | 0.6*100mm | KSZ/S/Zh01Y01 克氏针（无菌） | KSZ/S/Zh01Y01 克氏针（无菌） | 钛合金 | 钛合金 | 支 | 支 | 包 | 支 | 1 | 1 | 苏州吉美瑞医疗器械股份有限公司 | 苏州吉美瑞医疗器械股份有限公司 | 视为确认可替代
002472250043 | 直接挂网采购 | 挂网中 | C03160108903003098370000049 | C03160108903003098370000049 | 2480 | 2480 | 金属骨针 | 金属骨针 | 国械注准20183131042 | 国械注准20183131042 | 2023-07-30 00:00:00 | 2028-07-29 00:00:00 | 2.0*200mm | 2.0*200mm | KSZ/S/Zh01Y01 克氏针（无菌） | KSZ/S/Zh01Y01 克氏针（无菌） | 钛合金 | 钛合金 | 支 | 支 | 包 | 支 | 1 | 1 | 苏州吉美瑞医疗器械股份有限公司 | 苏州吉美瑞医疗器械股份有限公司 | 视为确认可替代
002472250044 | 直接挂网采购 | 挂网中 | C03160108903003098370000068 | C03160108903003098370000068 | 2480 | 2480 | 金属骨针 | 金属骨针 | 国械注准20183131042 | 国械注准20183131042 | 2023-07-30 00:00:00 | 2028-07-29 00:00:00 | 0.6*150mm | 0.6*150mm | KSZ/S/Zh01Y01 克氏针（无菌） | KSZ/S/Zh01Y01 克氏针（无菌） | 钛合金 | 钛合金 | 支 | 支 | 包 | 支 | 1 | 1 | 苏州吉美瑞医疗器械股份有限公司 | 苏州吉美瑞医疗器械股份有限公司 | 视为确认可替代
002472250045 | 直接挂网采购 | 挂网中 | C03160108903003098370000070 | C03160108903003098370000070 | 2480 | 2480 | 金属骨针 | 金属骨针 | 国械注准20183131042 | 国械注准20183131042 | 2023-07-30 00:00:00 | 2028-07-29 00:00:00 | 2.5*200mm | 2.5*200mm | KSZ/S/Zh01Y01 克氏针（无菌） | KSZ/S/Zh01Y01 克氏针（无菌） | 钛合金 | 钛合金 | 支 | 支 | 包 | 支 | 1 | 1 | 苏州吉美瑞医疗器械股份有限公司 | 苏州吉美瑞医疗器械股份有限公司 | 视为确认可替代
002472250046 | 直接挂网采购 | 挂网中 | C03160108903003098370000071 | C03160108903003098370000071 | 2480 | 2480 | 金属骨针 | 金属骨针 | 国械注准20183131042 | 国械注准20183131042 | 2023-07-30 00:00:00 | 2028-07-29 00:00:00 | 0.8*200mm | 0.8*200mm | KSZ/S/Zh01Y01 克氏针（无菌） | KSZ/S/Zh01Y01 克氏针（无菌） | 钛合金 | 钛合金 | 支 | 支 | 包 | 支 | 1 | 1 | 苏州吉美瑞医疗器械股份有限公司 | 苏州吉美瑞医疗器械股份有限公司 | 视为确认可替代
002472250047 | 直接挂网采购 | 挂网中 | C03160108903003098370000081 | C03160108903003098370000081 | 2480 | 2480 | 金属骨针 | 金属骨针 | 国械注准20183131042 | 国械注准20183131042 | 2023-07-30 00:00:00 | 2028-07-29 00:00:00 | 1.0*200mm | 1.0*200mm | KSZ/S/Zh01Y01 克氏针（无菌） | KSZ/S/Zh01Y01 克氏针（无菌） | 钛合金 | 钛合金 | 支 | 支 | 包 | 支 | 1 | 1 | 苏州吉美瑞医疗器械股份有限公司 | 苏州吉美瑞医疗器械股份有限公司 | 视为确认可替代
002472250049 | 直接挂网采购 | 挂网中 | C03160108903003098370000086 | C03160108903003098370000086 | 2480 | 2480 | 金属骨针 | 金属骨针 | 国械注准20183131042 | 国械注准20183131042 | 2023-07-30 00:00:00 | 2028-07-29 00:00:00 | 1.2*200mm | 1.2*200mm | KSZ/S/Zh01Y01 克氏针（无菌） | KSZ/S/Zh01Y01 克氏针（无菌） | 钛合金 | 钛合金 | 支 | 支 | 包 | 支 | 1 | 1 | 苏州吉美瑞医疗器械股份有限公司 | 苏州吉美瑞医疗器械股份有限公司 | 视为确认可替代
002472250051 | 直接挂网采购 | 挂网中 | C03160108903003098370000095 | C03160108903003098370000095 | 2480 | 2480 | 金属骨针 | 金属骨针 | 国械注准20183131042 | 国械注准20183131042 | 2023-07-30 00:00:00 | 2028-07-29 00:00:00 | 1.5*200mm | 1.5*200mm | KSZ/S/Zh01Y01 克氏针（无菌） | KSZ/S/Zh01Y01 克氏针（无菌） | 钛合金 | 钛合金 | 支 | 支 | 包 | 支 | 1 | 1 | 苏州吉美瑞医疗器械股份有限公司 | 苏州吉美瑞医疗器械股份有限公司 | 视为确认可替代
002472250052 | 直接挂网采购 | 挂网中 | C03160108903003098370000098 | C03160108903003098370000098 | 2480 | 2480 | 金属骨针 | 金属骨针 | 国械注准20183131042 | 国械注准20183131042 | 2023-07-30 00:00:00 | 2028-07-29 00:00:00 | 0.6*120mm | 0.6*120mm | KSZ/S/Zh01Y01 克氏针（无菌） | KSZ/S/Zh01Y01 克氏针（无菌） | 钛合金 | 钛合金 | 支 | 支 | 包 | 支 | 1 | 1 | 苏州吉美瑞医疗器械股份有限公司 | 苏州吉美瑞医疗器械股份有限公司 | 视为确认可替代
002472250053 | 直接挂网采购 | 挂网中 | C03160108903003098370000101 | C03160108903003098370000101 | 2480 | 2480 | 金属骨针 | 金属骨针 | 国械注准20183131042 | 国械注准20183131042 | 2023-07-30 00:00:00 | 2028-07-29 00:00:00 | 0.6*200mm | 0.6*200mm | KSZ/S/Zh01Y01 克氏针（无菌） | KSZ/S/Zh01Y01 克氏针（无菌） | 钛合金 | 钛合金 | 支 | 支 | 包 | 支 | 1 | 1 | 苏州吉美瑞医疗器械股份有限公司 | 苏州吉美瑞医疗器械股份有限公司 | 视为确认可替代
002472250054 | 直接挂网采购 | 挂网中 | C03160108903003098370000107 | C03160108903003098370000107 | 2480 | 2480 | 金属骨针 | 金属骨针 | 国械注准20183131042 | 国械注准20183131042 | 2023-07-30 00:00:00 | 2028-07-29 00:00:00 | 3.5*150mm | 3.5*150mm | SSZ/S/Zh01Y01 斯氏针（无菌） | SSZ/S/Zh01Y01 斯氏针（无菌） | 钛合金 | 钛合金 | 支 | 支 | 包 | 支 | 1 | 1 | 苏州吉美瑞医疗器械股份有限公司 | 苏州吉美瑞医疗器械股份有限公司 | 视为确认可替代
002472250056 | 直接挂网采购 | 挂网中 | C03160108903003098370000114 | C03160108903003098370000114 | 2480 | 2480 | 金属骨针 | 金属骨针 | 国械注准20183131042 | 国械注准20183131042 | 2023-07-30 00:00:00 | 2028-07-29 00:00:00 | 4.0*120mm | 4.0*120mm | SSZ/S/Zh01Y01 斯氏针（无菌） | SSZ/S/Zh01Y01 斯氏针（无菌） | 钛合金 | 钛合金 | 支 | 支 | 包 | 支 | 1 | 1 | 苏州吉美瑞医疗器械股份有限公司 | 苏州吉美瑞医疗器械股份有限公司 | 视为确认可替代
002472250057 | 直接挂网采购 | 挂网中 | C03160108903003098370000117 | C03160108903003098370000117 | 2480 | 2480 | 金属骨针 | 金属骨针 | 国械注准20183131042 | 国械注准20183131042 | 2023-07-30 00:00:00 | 2028-07-29 00:00:00 | 3.5*200mm | 3.5*200mm | SSZ/S/Zh01Y01 斯氏针（无菌） | SSZ/S/Zh01Y01 斯氏针（无菌） | 钛合金 | 钛合金 | 支 | 支 | 包 | 支 | 1 | 1 | 苏州吉美瑞医疗器械股份有限公司 | 苏州吉美瑞医疗器械股份有限公司 | 视为确认可替代
002472250058 | 直接挂网采购 | 挂网中 | C03160108903003098370000120 | C03160108903003098370000120 | 2480 | 2480 | 金属骨针 | 金属骨针 | 国械注准20183131042 | 国械注准20183131042 | 2023-07-30 00:00:00 | 2028-07-29 00:00:00 | 4.0*150mm | 4.0*150mm | SSZ/S/Zh01Y01 斯氏针（无菌） | SSZ/S/Zh01Y01 斯氏针（无菌） | 钛合金 | 钛合金 | 支 | 支 | 包 | 支 | 1 | 1 | 苏州吉美瑞医疗器械股份有限公司 | 苏州吉美瑞医疗器械股份有限公司 | 视为确认可替代
002472250060 | 直接挂网采购 | 挂网中 | C03160108903003098370000128 | C03160108903003098370000128 | 2480 | 2480 | 金属骨针 | 金属骨针 | 国械注准20183131042 | 国械注准20183131042 | 2023-07-30 00:00:00 | 2028-07-29 00:00:00 | 4.0*100mm | 4.0*100mm | SSZ/S/Zh01Y01 斯氏针（无菌） | SSZ/S/Zh01Y01 斯氏针（无菌） | 钛合金 | 钛合金 | 支 | 支 | 包 | 支 | 1 | 1 | 苏州吉美瑞医疗器械股份有限公司 | 苏州吉美瑞医疗器械股份有限公司 | 视为确认可替代
002472250062 | 直接挂网采购 | 挂网中 | C03160108903003098370000133 | C03160108903003098370000133 | 2480 | 2480 | 金属骨针 | 金属骨针 | 国械注准20183131042 | 国械注准20183131042 | 2023-07-30 00:00:00 | 2028-07-29 00:00:00 | 3.5*100mm | 3.5*100mm | SSZ/S/Zh01Y01 斯氏针（无菌） | SSZ/S/Zh01Y01 斯氏针（无菌） | 钛合金 | 钛合金 | 支 | 支 | 包 | 支 | 1 | 1 | 苏州吉美瑞医疗器械股份有限公司 | 苏州吉美瑞医疗器械股份有限公司 | 视为确认可替代
002472250064 | 直接挂网采购 | 挂网中 | C03160108903003098370000137 | C03160108903003098370000137 | 2480 | 2480 | 金属骨针 | 金属骨针 | 国械注准20183131042 | 国械注准20183131042 | 2023-07-30 00:00:00 | 2028-07-29 00:00:00 | 4.0*200mm | 4.0*200mm | SSZ/S/Zh01Y01 斯氏针（无菌） | SSZ/S/Zh01Y01 斯氏针（无菌） | 钛合金 | 钛合金 | 支 | 支 | 包 | 支 | 1 | 1 | 苏州吉美瑞医疗器械股份有限公司 | 苏州吉美瑞医疗器械股份有限公司 | 视为确认可替代
002472250065 | 直接挂网采购 | 挂网中 | C03160108903003098370000138 | C03160108903003098370000138 | 2480 | 2480 | 金属骨针 | 金属骨针 | 国械注准20183131042 | 国械注准20183131042 | 2023-07-30 00:00:00 | 2028-07-29 00:00:00 | 3.5*120mm | 3.5*120mm | SSZ/S/Zh01Y01 斯氏针（无菌） | SSZ/S/Zh01Y01 斯氏针（无菌） | 钛合金 | 钛合金 | 支 | 支 | 包 | 支 | 1 | 1 | 苏州吉美瑞医疗器械股份有限公司 | 苏州吉美瑞医疗器械股份有限公司 | 视为确认可替代
002472270001 | 直接挂网采购 | 挂网中 | C03160108903004098370000003 | C03160108903004098370000003 | 2480 | 2480 | 金属骨针 | 金属骨针 | 国械注准20183131042 | 国械注准20183131042 | 2023-07-30 00:00:00 | 2028-07-29 00:00:00 | 1.2*200mm | 1.2*200mm | KSZ/Zh01Y01 克氏针 | KSZ/Zh01Y01 克氏针 | 钛合金 | 钛合金 | 支 | 支 | 包 | 支 | 1 | 1 | 苏州吉美瑞医疗器械股份有限公司 | 苏州吉美瑞医疗器械股份有限公司 | 视为确认可替代
002472270002 | 直接挂网采购 | 挂网中 | C03160108903004098370000004 | C03160108903004098370000004 | 2480 | 2480 | 金属骨针 | 金属骨针 | 国械注准20183131042 | 国械注准20183131042 | 2023-07-30 00:00:00 | 2028-07-29 00:00:00 | 2.5*120mm | 2.5*120mm | KSZ/Zh01Y01 克氏针 | KSZ/Zh01Y01 克氏针 | 钛合金 | 钛合金 | 支 | 支 | 包 | 支 | 1 | 1 | 苏州吉美瑞医疗器械股份有限公司 | 苏州吉美瑞医疗器械股份有限公司 | 视为确认可替代
002472270003 | 直接挂网采购 | 挂网中 | C03160108903004098370000006 | C03160108903004098370000006 | 2480 | 2480 | 金属骨针 | 金属骨针 | 国械注准20183131042 | 国械注准20183131042 | 2023-07-30 00:00:00 | 2028-07-29 00:00:00 | 0.6*150mm | 0.6*150mm | KSZ/Zh01Y01 克氏针 | KSZ/Zh01Y01 克氏针 | 钛合金 | 钛合金 | 支 | 支 | 包 | 支 | 1 | 1 | 苏州吉美瑞医疗器械股份有限公司 | 苏州吉美瑞医疗器械股份有限公司 | 视为确认可替代
002472270004 | 直接挂网采购 | 挂网中 | C03160108903004098370000007 | C03160108903004098370000007 | 2480 | 2480 | 金属骨针 | 金属骨针 | 国械注准20183131042 | 国械注准20183131042 | 2023-07-30 00:00:00 | 2028-07-29 00:00:00 | 2.5*100mm | 2.5*100mm | KSZ/Zh01Y01 克氏针 | KSZ/Zh01Y01 克氏针 | 钛合金 | 钛合金 | 支 | 支 | 包 | 支 | 1 | 1 | 苏州吉美瑞医疗器械股份有限公司 | 苏州吉美瑞医疗器械股份有限公司 | 视为确认可替代
002472270005 | 直接挂网采购 | 挂网中 | C03160108903004098370000008 | C03160108903004098370000008 | 2480 | 2480 | 金属骨针 | 金属骨针 | 国械注准20183131042 | 国械注准20183131042 | 2023-07-30 00:00:00 | 2028-07-29 00:00:00 | 2.0*100mm | 2.0*100mm | KSZ/Zh01Y01 克氏针 | KSZ/Zh01Y01 克氏针 | 钛合金 | 钛合金 | 支 | 支 | 包 | 支 | 1 | 1 | 苏州吉美瑞医疗器械股份有限公司 | 苏州吉美瑞医疗器械股份有限公司 | 视为确认可替代
002472270006 | 直接挂网采购 | 挂网中 | C03160108903004098370000009 | C03160108903004098370000009 | 2480 | 2480 | 金属骨针 | 金属骨针 | 国械注准20183131042 | 国械注准20183131042 | 2023-07-30 00:00:00 | 2028-07-29 00:00:00 | 0.6*200mm | 0.6*200mm | KSZ/Zh01Y01 克氏针 | KSZ/Zh01Y01 克氏针 | 钛合金 | 钛合金 | 支 | 支 | 包 | 支 | 1 | 1 | 苏州吉美瑞医疗器械股份有限公司 | 苏州吉美瑞医疗器械股份有限公司 | 视为确认可替代
002472270007 | 直接挂网采购 | 挂网中 | C03160108903004098370000012 | C03160108903004098370000012 | 2480 | 2480 | 金属骨针 | 金属骨针 | 国械注准20183131042 | 国械注准20183131042 | 2023-07-30 00:00:00 | 2028-07-29 00:00:00 | 0.6*100mm | 0.6*100mm | KSZ/Zh01Y01 克氏针 | KSZ/Zh01Y01 克氏针 | 钛合金 | 钛合金 | 支 | 支 | 包 | 支 | 1 | 1 | 苏州吉美瑞医疗器械股份有限公司 | 苏州吉美瑞医疗器械股份有限公司 | 视为确认可替代
002472270008 | 直接挂网采购 | 挂网中 | C03160108903004098370000015 | C03160108903004098370000015 | 2480 | 2480 | 金属骨针 | 金属骨针 | 国械注准20183131042 | 国械注准20183131042 | 2023-07-30 00:00:00 | 2028-07-29 00:00:00 | 2.0*120mm | 2.0*120mm | KSZ/Zh01Y01 克氏针 | KSZ/Zh01Y01 克氏针 | 钛合金 | 钛合金 | 支 | 支 | 包 | 支 | 1 | 1 | 苏州吉美瑞医疗器械股份有限公司 | 苏州吉美瑞医疗器械股份有限公司 | 视为确认可替代
002472270009 | 直接挂网采购 | 挂网中 | C03160108903004098370000016 | C03160108903004098370000016 | 2480 | 2480 | 金属骨针 | 金属骨针 | 国械注准20183131042 | 国械注准20183131042 | 2023-07-30 00:00:00 | 2028-07-29 00:00:00 | 0.8*200mm | 0.8*200mm | KSZ/Zh01Y01克氏针 | KSZ/Zh01Y01克氏针 | 钛合金 | 钛合金 | 支 | 支 | 包 | 支 | 1 | 1 | 苏州吉美瑞医疗器械股份有限公司 | 苏州吉美瑞医疗器械股份有限公司 | 视为确认可替代
002472270010 | 直接挂网采购 | 挂网中 | C03160108903004098370000021 | C03160108903004098370000021 | 2480 | 2480 | 金属骨针 | 金属骨针 | 国械注准20183131042 | 国械注准20183131042 | 2023-07-30 00:00:00 | 2028-07-29 00:00:00 | 0.8*100mm | 0.8*100mm | KSZ/Zh01Y01 克氏针 | KSZ/Zh01Y01 克氏针 | 钛合金 | 钛合金 | 支 | 支 | 包 | 支 | 1 | 1 | 苏州吉美瑞医疗器械股份有限公司 | 苏州吉美瑞医疗器械股份有限公司 | 视为确认可替代
002472270011 | 直接挂网采购 | 挂网中 | C03160108903004098370000022 | C03160108903004098370000022 | 2480 | 2480 | 金属骨针 | 金属骨针 | 国械注准20183131042 | 国械注准20183131042 | 2023-07-30 00:00:00 | 2028-07-29 00:00:00 | 2.5*200mm | 2.5*200mm | KSZ/Zh01Y01 克氏针 | KSZ/Zh01Y01 克氏针 | 钛合金 | 钛合金 | 支 | 支 | 包 | 支 | 1 | 1 | 苏州吉美瑞医疗器械股份有限公司 | 苏州吉美瑞医疗器械股份有限公司 | 视为确认可替代
002472270012 | 直接挂网采购 | 挂网中 | C03160108903004098370000027 | C03160108903004098370000027 | 2480 | 2480 | 金属骨针 | 金属骨针 | 国械注准20183131042 | 国械注准20183131042 | 2023-07-30 00:00:00 | 2028-07-29 00:00:00 | 1.5*100mm | 1.5*100mm | KSZ/Zh01Y01 克氏针 | KSZ/Zh01Y01 克氏针 | 钛合金 | 钛合金 | 支 | 支 | 包 | 支 | 1 | 1 | 苏州吉美瑞医疗器械股份有限公司 | 苏州吉美瑞医疗器械股份有限公司 | 视为确认可替代
002472270013 | 直接挂网采购 | 挂网中 | C03160108903004098370000030 | C03160108903004098370000030 | 2480 | 2480 | 金属骨针 | 金属骨针 | 国械注准20183131042 | 国械注准20183131042 | 2023-07-30 00:00:00 | 2028-07-29 00:00:00 | 0.6*250mm | 0.6*250mm | KSZ/Zh01Y01 克氏针 | KSZ/Zh01Y01 克氏针 | 钛合金 | 钛合金 | 支 | 支 | 包 | 支 | 1 | 1 | 苏州吉美瑞医疗器械股份有限公司 | 苏州吉美瑞医疗器械股份有限公司 | 视为确认可替代
002472270014 | 直接挂网采购 | 挂网中 | C03160108903004098370000033 | C03160108903004098370000033 | 2480 | 2480 | 金属骨针 | 金属骨针 | 国械注准20183131042 | 国械注准20183131042 | 2023-07-30 00:00:00 | 2028-07-29 00:00:00 | 1.0*100mm | 1.0*100mm | KSZ/Zh01Y01 克氏针 | KSZ/Zh01Y01 克氏针 | 钛合金 | 钛合金 | 支 | 支 | 包 | 支 | 1 | 1 | 苏州吉美瑞医疗器械股份有限公司 | 苏州吉美瑞医疗器械股份有限公司 | 视为确认可替代
002472270015 | 直接挂网采购 | 挂网中 | C03160108903004098370000037 | C03160108903004098370000037 | 2480 | 2480 | 金属骨针 | 金属骨针 | 国械注准20183131042 | 国械注准20183131042 | 2023-07-30 00:00:00 | 2028-07-29 00:00:00 | 2.5*150mm | 2.5*150mm | KSZ/Zh01Y01 克氏针 | KSZ/Zh01Y01 克氏针 | 钛合金 | 钛合金 | 支 | 支 | 包 | 支 | 1 | 1 | 苏州吉美瑞医疗器械股份有限公司 | 苏州吉美瑞医疗器械股份有限公司 | 视为确认可替代
002472270016 | 直接挂网采购 | 挂网中 | C03160108903004098370000044 | C03160108903004098370000044 | 2480 | 2480 | 金属骨针 | 金属骨针 | 国械注准20183131042 | 国械注准20183131042 | 2023-07-30 00:00:00 | 2028-07-29 00:00:00 | 0.8*150mm | 0.8*150mm | KSZ/Zh01Y01 克氏针 | KSZ/Zh01Y01 克氏针 | 钛合金 | 钛合金 | 支 | 支 | 包 | 支 | 1 | 1 | 苏州吉美瑞医疗器械股份有限公司 | 苏州吉美瑞医疗器械股份有限公司 | 视为确认可替代
002472270017 | 直接挂网采购 | 挂网中 | C03160108903004098370000045 | C03160108903004098370000045 | 2480 | 2480 | 金属骨针 | 金属骨针 | 国械注准20183131042 | 国械注准20183131042 | 2023-07-30 00:00:00 | 2028-07-29 00:00:00 | 1.0*200mm | 1.0*200mm | KSZ/Zh01Y01 克氏针 | KSZ/Zh01Y01 克氏针 | 钛合金 | 钛合金 | 支 | 支 | 包 | 支 | 1 | 1 | 苏州吉美瑞医疗器械股份有限公司 | 苏州吉美瑞医疗器械股份有限公司 | 视为确认可替代
002472270018 | 直接挂网采购 | 挂网中 | C03160108903004098370000049 | C03160108903004098370000049 | 2480 | 2480 | 金属骨针 | 金属骨针 | 国械注准20183131042 | 国械注准20183131042 | 2023-07-30 00:00:00 | 2028-07-29 00:00:00 | 0.6*120mm | 0.6*120mm | KSZ/Zh01Y01 克氏针 | KSZ/Zh01Y01 克氏针 | 钛合金 | 钛合金 | 支 | 支 | 包 | 支 | 1 | 1 | 苏州吉美瑞医疗器械股份有限公司 | 苏州吉美瑞医疗器械股份有限公司 | 视为确认可替代
002472270019 | 直接挂网采购 | 挂网中 | C03160108903004098370000051 | C03160108903004098370000051 | 2480 | 2480 | 金属骨针 | 金属骨针 | 国械注准20183131042 | 国械注准20183131042 | 2023-07-30 00:00:00 | 2028-07-29 00:00:00 | 1.2*100mm | 1.2*100mm | KSZ/Zh01Y01 克氏针 | KSZ/Zh01Y01 克氏针 | 钛合金 | 钛合金 | 支 | 支 | 包 | 支 | 1 | 1 | 苏州吉美瑞医疗器械股份有限公司 | 苏州吉美瑞医疗器械股份有限公司 | 视为确认可替代
002472270020 | 直接挂网采购 | 挂网中 | C03160108903004098370000054 | C03160108903004098370000054 | 2480 | 2480 | 金属骨针 | 金属骨针 | 国械注准20183131042 | 国械注准20183131042 | 2023-07-30 00:00:00 | 2028-07-29 00:00:00 | 1.5*150mm | 1.5*150mm | KSZ/Zh01Y01 克氏针 | KSZ/Zh01Y01 克氏针 | 钛合金 | 钛合金 | 支 | 支 | 包 | 支 | 1 | 1 | 苏州吉美瑞医疗器械股份有限公司 | 苏州吉美瑞医疗器械股份有限公司 | 视为确认可替代
002472270021 | 直接挂网采购 | 挂网中 | C03160108903004098370000061 | C03160108903004098370000061 | 2480 | 2480 | 金属骨针 | 金属骨针 | 国械注准20183131042 | 国械注准20183131042 | 2023-07-30 00:00:00 | 2028-07-29 00:00:00 | 2.0*200mm | 2.0*200mm | KSZ/Zh01Y01 克氏针 | KSZ/Zh01Y01 克氏针 | 钛合金 | 钛合金 | 支 | 支 | 包 | 支 | 1 | 1 | 苏州吉美瑞医疗器械股份有限公司 | 苏州吉美瑞医疗器械股份有限公司 | 视为确认可替代
002472270022 | 直接挂网采购 | 挂网中 | C03160108903004098370000067 | C03160108903004098370000067 | 2480 | 2480 | 金属骨针 | 金属骨针 | 国械注准20183131042 | 国械注准20183131042 | 2023-07-30 00:00:00 | 2028-07-29 00:00:00 | 4.0*120mm | 4.0*120mm | SSZ/Zh01Y01 斯氏针 | SSZ/Zh01Y01 斯氏针 | 钛合金 | 钛合金 | 支 | 支 | 包 | 支 | 1 | 1 | 苏州吉美瑞医疗器械股份有限公司 | 苏州吉美瑞医疗器械股份有限公司 | 视为确认可替代
002472270023 | 直接挂网采购 | 挂网中 | C03160108903004098370000068 | C03160108903004098370000068 | 2480 | 2480 | 金属骨针 | 金属骨针 | 国械注准20183131042 | 国械注准20183131042 | 2023-07-30 00:00:00 | 2028-07-29 00:00:00 | 3.0*100mm | 3.0*100mm | KSZ/Zh01Y01 克氏针 | KSZ/Zh01Y01 克氏针 | 钛合金 | 钛合金 | 支 | 支 | 包 | 支 | 1 | 1 | 苏州吉美瑞医疗器械股份有限公司 | 苏州吉美瑞医疗器械股份有限公司 | 视为确认可替代
002472270024 | 直接挂网采购 | 挂网中 | C03160108903004098370000069 | C03160108903004098370000069 | 2480 | 2480 | 金属骨针 | 金属骨针 | 国械注准20183131042 | 国械注准20183131042 | 2023-07-30 00:00:00 | 2028-07-29 00:00:00 | 3.0*150mm | 3.0*150mm | KSZ/Zh01Y01 克氏针 | KSZ/Zh01Y01 克氏针 | 钛合金 | 钛合金 | 支 | 支 | 包 | 支 | 1 | 1 | 苏州吉美瑞医疗器械股份有限公司 | 苏州吉美瑞医疗器械股份有限公司 | 视为确认可替代
002472270025 | 直接挂网采购 | 挂网中 | C03160108903004098370000070 | C03160108903004098370000070 | 2480 | 2480 | 金属骨针 | 金属骨针 | 国械注准20183131042 | 国械注准20183131042 | 2023-07-30 00:00:00 | 2028-07-29 00:00:00 | 4.0*200mm | 4.0*200mm | SSZ/Zh01Y01 斯氏针 | SSZ/Zh01Y01 斯氏针 | 钛合金 | 钛合金 | 支 | 支 | 包 | 支 | 1 | 1 | 苏州吉美瑞医疗器械股份有限公司 | 苏州吉美瑞医疗器械股份有限公司 | 视为确认可替代
002472270026 | 直接挂网采购 | 挂网中 | C03160108903004098370000071 | C03160108903004098370000071 | 2480 | 2480 | 金属骨针 | 金属骨针 | 国械注准20183131042 | 国械注准20183131042 | 2023-07-30 00:00:00 | 2028-07-29 00:00:00 | 3.5*120mm | 3.5*120mm | SSZ/Zh01Y01 斯氏针 | SSZ/Zh01Y01 斯氏针 | 钛合金 | 钛合金 | 支 | 支 | 包 | 支 | 1 | 1 | 苏州吉美瑞医疗器械股份有限公司 | 苏州吉美瑞医疗器械股份有限公司 | 视为确认可替代
002472270027 | 直接挂网采购 | 挂网中 | C03160108903004098370000076 | C03160108903004098370000076 | 2480 | 2480 | 金属骨针 | 金属骨针 | 国械注准20183131042 | 国械注准20183131042 | 2023-07-30 00:00:00 | 2028-07-29 00:00:00 | 3.5*200mm | 3.5*200mm | SSZ/Zh01Y01 斯氏针 | SSZ/Zh01Y01 斯氏针 | 钛合金 | 钛合金 | 支 | 支 | 包 | 支 | 1 | 1 | 苏州吉美瑞医疗器械股份有限公司 | 苏州吉美瑞医疗器械股份有限公司 | 视为确认可替代
002472270028 | 直接挂网采购 | 挂网中 | C03160108903004098370000079 | C03160108903004098370000079 | 2480 | 2480 | 金属骨针 | 金属骨针 | 国械注准20183131042 | 国械注准20183131042 | 2023-07-30 00:00:00 | 2028-07-29 00:00:00 | 3.0*200mm | 3.0*200mm | KSZ/Zh01Y01 克氏针 | KSZ/Zh01Y01 克氏针 | 钛合金 | 钛合金 | 支 | 支 | 包 | 支 | 1 | 1 | 苏州吉美瑞医疗器械股份有限公司 | 苏州吉美瑞医疗器械股份有限公司 | 视为确认可替代
002472270029 | 直接挂网采购 | 挂网中 | C03160108903004098370000081 | C03160108903004098370000081 | 2480 | 2480 | 金属骨针 | 金属骨针 | 国械注准20183131042 | 国械注准20183131042 | 2023-07-30 00:00:00 | 2028-07-29 00:00:00 | 3.5*150mm | 3.5*150mm | SSZ/Zh01Y01 斯氏针 | SSZ/Zh01Y01 斯氏针 | 钛合金 | 钛合金 | 支 | 支 | 包 | 支 | 1 | 1 | 苏州吉美瑞医疗器械股份有限公司 | 苏州吉美瑞医疗器械股份有限公司 | 视为确认可替代
002472270030 | 直接挂网采购 | 挂网中 | C03160108903004098370000082 | C03160108903004098370000082 | 2480 | 2480 | 金属骨针 | 金属骨针 | 国械注准20183131042 | 国械注准20183131042 | 2023-07-30 00:00:00 | 2028-07-29 00:00:00 | 4.0*100mm | 4.0*100mm | SSZ/Zh01Y01 斯氏针 | SSZ/Zh01Y01 斯氏针 | 钛合金 | 钛合金 | 支 | 支 | 包 | 支 | 1 | 1 | 苏州吉美瑞医疗器械股份有限公司 | 苏州吉美瑞医疗器械股份有限公司 | 视为确认可替代
002472270031 | 直接挂网采购 | 挂网中 | C03160108903004098370000085 | C03160108903004098370000085 | 2480 | 2480 | 金属骨针 | 金属骨针 | 国械注准20183131042 | 国械注准20183131042 | 2023-07-30 00:00:00 | 2028-07-29 00:00:00 | 3.0*120mm | 3.0*120mm | KSZ/Zh01Y01 克氏针 | KSZ/Zh01Y01 克氏针 | 钛合金 | 钛合金 | 支 | 支 | 包 | 支 | 1 | 1 | 苏州吉美瑞医疗器械股份有限公司 | 苏州吉美瑞医疗器械股份有限公司 | 视为确认可替代
002472270032 | 直接挂网采购 | 挂网中 | C03160108903004098370000088 | C03160108903004098370000088 | 2480 | 2480 | 金属骨针 | 金属骨针 | 国械注准20183131042 | 国械注准20183131042 | 2023-07-30 00:00:00 | 2028-07-29 00:00:00 | 4.0*150mm | 4.0*150mm | SSZ/Zh01Y01 斯氏针 | SSZ/Zh01Y01 斯氏针 | 钛合金 | 钛合金 | 支 | 支 | 包 | 支 | 1 | 1 | 苏州吉美瑞医疗器械股份有限公司 | 苏州吉美瑞医疗器械股份有限公司 | 视为确认可替代
002472270033 | 直接挂网采购 | 挂网中 | C03160108903004098370000092 | C03160108903004098370000092 | 2480 | 2480 | 金属骨针 | 金属骨针 | 国械注准20183131042 | 国械注准20183131042 | 2023-07-30 00:00:00 | 2028-07-29 00:00:00 | 3.5*100mm | 3.5*100mm | SSZ/Zh01Y01 斯氏针 | SSZ/Zh01Y01 斯氏针 | 钛合金 | 钛合金 | 支 | 支 | 包 | 支 | 1 | 1 | 苏州吉美瑞医疗器械股份有限公司 | 苏州吉美瑞医疗器械股份有限公司 | 视为确认可替代
002472270034 | 直接挂网采购 | 挂网中 | C03160108903004098370000098 | C03160108903004098370000098 | 2480 | 2480 | 金属骨针 | 金属骨针 | 国械注准20183131042 | 国械注准20183131042 | 2023-07-30 00:00:00 | 2028-07-29 00:00:00 | KSZ/Zh01SJ01 2.5*70 | KSZ/Zh01SJ01 2.5*70 | KSZ/Zh01SJ01 2.5*70 | KSZ/Zh01SJ01 2.5*70 | 钛合金 | 钛合金 | 支 | 支 | 包 | 支 | 1 | 1 | 苏州吉美瑞医疗器械股份有限公司 | 苏州吉美瑞医疗器械股份有限公司 | 视为确认可替代
002472270035 | 直接挂网采购 | 挂网中 | C03160108903004098370000099 | C03160108903004098370000099 | 2480 | 2480 | 金属骨针 | 金属骨针 | 国械注准20183131042 | 国械注准20183131042 | 2023-07-30 00:00:00 | 2028-07-29 00:00:00 | KSZ/Zh01SJ01 2.0*90 | KSZ/Zh01SJ01 2.0*90 | KSZ/Zh01SJ01 2.0*90 | KSZ/Zh01SJ01 2.0*90 | 钛合金 | 钛合金 | 支 | 支 | 包 | 支 | 1 | 1 | 苏州吉美瑞医疗器械股份有限公司 | 苏州吉美瑞医疗器械股份有限公司 | 视为确认可替代
002472270036 | 直接挂网采购 | 挂网中 | C03160108903004098370000100 | C03160108903004098370000100 | 2480 | 2480 | 金属骨针 | 金属骨针 | 国械注准20183131042 | 国械注准20183131042 | 2023-07-30 00:00:00 | 2028-07-29 00:00:00 | KSZ/Zh01SJ01 2.0*70 | KSZ/Zh01SJ01 2.0*70 | KSZ/Zh01SJ01 2.0*70 | KSZ/Zh01SJ01 2.0*70 | 钛合金 | 钛合金 | 支 | 支 | 包 | 支 | 1 | 1 | 苏州吉美瑞医疗器械股份有限公司 | 苏州吉美瑞医疗器械股份有限公司 | 视为确认可替代
002472270037 | 直接挂网采购 | 挂网中 | C03160108903004098370000101 | C03160108903004098370000101 | 2480 | 2480 | 金属骨针 | 金属骨针 | 国械注准20183131042 | 国械注准20183131042 | 2023-07-30 00:00:00 | 2028-07-29 00:00:00 | KSZ/Zh01SJ01 2.0*110 | KSZ/Zh01SJ01 2.0*110 | KSZ/Zh01SJ01 2.0*110 | KSZ/Zh01SJ01 2.0*110 | 钛合金 | 钛合金 | 支 | 支 | 包 | 支 | 1 | 1 | 苏州吉美瑞医疗器械股份有限公司 | 苏州吉美瑞医疗器械股份有限公司 | 视为确认可替代
002472270038 | 直接挂网采购 | 挂网中 | C03160108903004098370000102 | C03160108903004098370000102 | 2480 | 2480 | 金属骨针 | 金属骨针 | 国械注准20183131042 | 国械注准20183131042 | 2023-07-30 00:00:00 | 2028-07-29 00:00:00 | KSZ/Zh01SJ01 2.5*60 | KSZ/Zh01SJ01 2.5*60 | KSZ/Zh01SJ01 2.5*60 | KSZ/Zh01SJ01 2.5*60 | 钛合金 | 钛合金 | 支 | 支 | 包 | 支 | 1 | 1 | 苏州吉美瑞医疗器械股份有限公司 | 苏州吉美瑞医疗器械股份有限公司 | 视为确认可替代
002472270039 | 直接挂网采购 | 挂网中 | C03160108903004098370000103 | C03160108903004098370000103 | 2480 | 2480 | 金属骨针 | 金属骨针 | 国械注准20183131042 | 国械注准20183131042 | 2023-07-30 00:00:00 | 2028-07-29 00:00:00 | KSZ/Zh01SJ01 2.0*80 | KSZ/Zh01SJ01 2.0*80 | KSZ/Zh01SJ01 2.0*80 | KSZ/Zh01SJ01 2.0*80 | 钛合金 | 钛合金 | 支 | 支 | 包 | 支 | 1 | 1 | 苏州吉美瑞医疗器械股份有限公司 | 苏州吉美瑞医疗器械股份有限公司 | 视为确认可替代
002472270042 | 直接挂网采购 | 挂网中 | C03160108903004098370000106 | C03160108903004098370000106 | 2480 | 2480 | 金属骨针 | 金属骨针 | 国械注准20183131042 | 国械注准20183131042 | 2023-07-30 00:00:00 | 2028-07-29 00:00:00 | KSZ/Zh01SJ01 2.5*90 | KSZ/Zh01SJ01 2.5*90 | KSZ/Zh01SJ01 2.5*90 | KSZ/Zh01SJ01 2.5*90 | 钛合金 | 钛合金 | 支 | 支 | 包 | 支 | 1 | 1 | 苏州吉美瑞医疗器械股份有限公司 | 苏州吉美瑞医疗器械股份有限公司 | 视为确认可替代
002472270043 | 直接挂网采购 | 挂网中 | C03160108903004098370000107 | C03160108903004098370000107 | 2480 | 2480 | 金属骨针 | 金属骨针 | 国械注准20183131042 | 国械注准20183131042 | 2023-07-30 00:00:00 | 2028-07-29 00:00:00 | KSZ/Zh01SJ01 2.5*80 | KSZ/Zh01SJ01 2.5*80 | KSZ/Zh01SJ01 2.5*80 | KSZ/Zh01SJ01 2.5*80 | 钛合金 | 钛合金 | 支 | 支 | 包 | 支 | 1 | 1 | 苏州吉美瑞医疗器械股份有限公司 | 苏州吉美瑞医疗器械股份有限公司 | 视为确认可替代
002472270044 | 直接挂网采购 | 挂网中 | C03160108903004098370000108 | C03160108903004098370000108 | 2480 | 2480 | 金属骨针 | 金属骨针 | 国械注准20183131042 | 国械注准20183131042 | 2023-07-30 00:00:00 | 2028-07-29 00:00:00 | KSZ/Zh01SJ01 2.0*60 | KSZ/Zh01SJ01 2.0*60 | KSZ/Zh01SJ01 2.0*60 | KSZ/Zh01SJ01 2.0*60 | 钛合金 | 钛合金 | 支 | 支 | 包 | 支 | 1 | 1 | 苏州吉美瑞医疗器械股份有限公司 | 苏州吉美瑞医疗器械股份有限公司 | 视为确认可替代
002472270047 | 直接挂网采购 | 挂网中 | C03160108903004098370000111 | C03160108903004098370000111 | 2480 | 2480 | 金属骨针 | 金属骨针 | 国械注准20183131042 | 国械注准20183131042 | 2023-07-30 00:00:00 | 2028-07-29 00:00:00 | KSZ/Zh01SJ01 2.0*50 | KSZ/Zh01SJ01 2.0*50 | KSZ/Zh01SJ01 2.0*50 | KSZ/Zh01SJ01 2.0*50 | 钛合金 | 钛合金 | 支 | 支 | 包 | 支 | 1 | 1 | 苏州吉美瑞医疗器械股份有限公司 | 苏州吉美瑞医疗器械股份有限公司 | 视为确认可替代
002472270048 | 直接挂网采购 | 挂网中 | C03160108903004098370000112 | C03160108903004098370000112 | 2480 | 2480 | 金属骨针 | 金属骨针 | 国械注准20183131042 | 国械注准20183131042 | 2023-07-30 00:00:00 | 2028-07-29 00:00:00 | KSZ/Zh01SJ01 2.5*50 | KSZ/Zh01SJ01 2.5*50 | KSZ/Zh01SJ01 2.5*50 | KSZ/Zh01SJ01 2.5*50 | 钛合金 | 钛合金 | 支 | 支 | 包 | 支 | 1 | 1 | 苏州吉美瑞医疗器械股份有限公司 | 苏州吉美瑞医疗器械股份有限公司 | 视为确认可替代
002472270049 | 直接挂网采购 | 挂网中 | C03160108903004098370000113 | C03160108903004098370000113 | 2480 | 2480 | 金属骨针 | 金属骨针 | 国械注准20183131042 | 国械注准20183131042 | 2023-07-30 00:00:00 | 2028-07-29 00:00:00 | KSZ/Zh01SJ01 2.5*110 | KSZ/Zh01SJ01 2.5*110 | KSZ/Zh01SJ01 2.5*110 | KSZ/Zh01SJ01 2.5*110 | 钛合金 | 钛合金 | 支 | 支 | 包 | 支 | 1 | 1 | 苏州吉美瑞医疗器械股份有限公司 | 苏州吉美瑞医疗器械股份有限公司 | 视为确认可替代
002472270053 | 直接挂网采购 | 挂网中 | C03160108903004098370000117 | C03160108903004098370000117 | 2480 | 2480 | 金属骨针 | 金属骨针 | 国械注准20183131042 | 国械注准20183131042 | 2023-07-30 00:00:00 | 2028-07-29 00:00:00 | SSZ/Zh01Y01 4.0*250 | SSZ/Zh01Y01 4.0*250 | 斯氏针SSZ/Zh01Y01 | 斯氏针SSZ/Zh01Y01 | 钛合金 | 钛合金 | 支 | 支 | 包 | 支 | 1 | 1 | 苏州吉美瑞医疗器械股份有限公司 | 苏州吉美瑞医疗器械股份有限公司 | 视为确认可替代
002472270056 | 直接挂网采购 | 挂网中 | C03160108903004098370000120 | C03160108903004098370000120 | 2480 | 2480 | 金属骨针 | 金属骨针 | 国械注准20183131042 | 国械注准20183131042 | 2023-07-30 00:00:00 | 2028-07-29 00:00:00 | KSZ/Zh01Y01 3.0*250 | KSZ/Zh01Y01 3.0*250 | 克氏针KSZ/Zh01Y01 | 克氏针KSZ/Zh01Y01 | 钛合金 | 钛合金 | 支 | 支 | 包 | 支 | 1 | 1 | 苏州吉美瑞医疗器械股份有限公司 | 苏州吉美瑞医疗器械股份有限公司 | 视为确认可替代
002472270057 | 直接挂网采购 | 挂网中 | C03160108903004098370000121 | C03160108903004098370000121 | 2480 | 2480 | 金属骨针 | 金属骨针 | 国械注准20183131042 | 国械注准20183131042 | 2023-07-30 00:00:00 | 2028-07-29 00:00:00 | SSZ/Zh01Y01 3.5*250 | SSZ/Zh01Y01 3.5*250 | 斯氏针SSZ/Zh01Y01 | 斯氏针SSZ/Zh01Y01 | 钛合金 | 钛合金 | 支 | 支 | 包 | 支 | 1 | 1 | 苏州吉美瑞医疗器械股份有限公司 | 苏州吉美瑞医疗器械股份有限公司 | 视为确认可替代
002473010001 | 直接挂网采购 | 挂网中 | C17020121601000101580000002 | C17020121601000101580000002 | 166 | 166 | 疤痕凝胶 | 疤痕凝胶 | 鲁械注准20222140079 | 鲁械注准20222140079 | 2022-01-21 00:00:00 | 2027-01-20 00:00:00 | 20g | 20g | 20g | 20g | 医用硅酮 | 医用硅酮 | 支 | 盒 | 支 | 盒 | 1 | 1 | 山东朱氏药业集团有限公司 | 山东朱氏药业集团有限公司 | 视为确认可替代
002473140001 | 直接挂网采购 | 挂网中 | C14020118200000003710000001 | C14020118200000003710000001 | 17 | 17 | 一次性使用气流雾化器 | 一次性使用气流雾化器 | 苏械注准20172080065 | 苏械注准20172080065 | 2022-01-16 00:00:00 | 2027-01-15 00:00:00 | 面罩式（成人） | 面罩式（成人） | 面罩式（成人） | 面罩式（成人） | 医用高分子 |  | 只 | 个 | 袋 | 个 | 1 | 1 | 扬州宇润科技发展有限公司 | 扬州宇润科技发展有限公司 | 视为确认可替代
002473140002 | 直接挂网采购 | 挂网中 | C14020118200000003710000002 | C14020118200000003710000002 | 15 | 15 | 一次性使用气流雾化器 | 一次性使用气流雾化器 | 苏械注准20172080065 | 苏械注准20172080065 | 2022-01-16 00:00:00 | 2027-01-15 00:00:00 | 口含式 | 口含式 | 口含式 | 口含式 | 医用高分子 |  | 只 | 个 | 袋 | 个 | 1 | 1 | 扬州宇润科技发展有限公司 | 扬州宇润科技发展有限公司 | 视为确认可替代
002473140003 | 直接挂网采购 | 挂网中 | C14020118200000003710000003 | C14020118200000003710000003 | 17 | 17 | 一次性使用气流雾化器 | 一次性使用气流雾化器 | 苏械注准20172080065 | 苏械注准20172080065 | 2022-01-16 00:00:00 | 2027-01-15 00:00:00 | 面罩式（儿童） | 面罩式（儿童） | 面罩式（儿童） | 面罩式（儿童） | 医用高分子 |  | 只 | 个 | 袋 | 个 | 1 | 1 | 扬州宇润科技发展有限公司 | 扬州宇润科技发展有限公司 | 视为确认可替代
002473990001 | 直接挂网采购 | 挂网中 | C14020226200009174200000001 | C14020226200009174200000001 | 5.5 | 0.55 | 医用外科口罩 | 医用外科口罩 | 豫械注准20222140416 | 豫械注准20222140416 | 2022-01-07 00:00:00 | 2027-01-06 00:00:00 | 17.5cm×9.5cm | 17.5cm×9.5cm | 平面挂耳形 | 平面挂耳形 | 非织造布 | -- | 片 | 袋 | 袋 | 袋 | 10 | 1 | 平顶山康利来医疗器械有限公司 | 平顶山康利来医疗器械有限公司 | 视为确认可替代
002474050001 | 备选库目录 | 挂网中 | C14020200000000174200000006 | C14020200000000174200000006 | 270 | 270 | 一次性使用眼科手术包 | 一次性使用眼科手术包 | 豫械注准20232140082 | 豫械注准20232140082 | 2023-02-10 00:00:00 | 2028-02-09 00:00:00 | I型 (一次性使用眼科手术包基本配置) | I型 (一次性使用眼科手术包基本配置) | I型 (一次性使用眼科手术包基本配置) | I型 (一次性使用眼科手术包基本配置) | 非织造布 |  | 包 | 包 | 袋 | 包 | 1 | 1 | 平顶山康利来医疗器械有限公司 | 平顶山康利来医疗器械有限公司 | 视为确认可替代
002477870001 | 直接挂网采购 | 挂网中 | C01051400000000154180000006 | C01051400000000154180000006 | 27000 | 27000 | 一次性使用陡脉冲电极消融针 | 一次性使用陡脉冲电极消融针 | 国械注准20233090493 | 国械注准20233090493 | 2023-04-14 00:00:00 | 2028-04-13 00:00:00 | 18cm | 18cm | YTL-GM01004 | YTL-GM01004 | 电极针体：304不锈钢；绝缘套管：聚酰亚胺；电极手柄：ABS树脂白色；拇指推片：ABS树脂蓝色；连接线：硅橡胶。 | SUS304不锈钢 | 支 | 支 | 盒 | 支 | 1 | 1 | 天津市鹰泰利安康医疗科技有限责任公司 | 天津市鹰泰利安康医疗科技有限责任公司 | 视为确认可替代
002482490001 | 备选库目录 | 挂网中 | C14020225900006032050000104 | C14020225900006032050000104 | 1550 | 15.5 | 医用干式胶片 | 医用干式胶片 | 苏苏械备20148002 | 苏苏械备20148002 | 2022-12-29 00:00:00 | 2099-12-31 00:00:00 | 8*10 | 8*10 | JHF | JHF | 由聚酯（PET）热敏层、保护层组成 | 由聚酯（PET）片基、热敏层、保护层组成 | 张 | 张 | 盒 | 张 | 100 | 1 | 苏州均和医疗器械科技有限公司 | 苏州均和医疗器械科技有限公司 | 视为确认可替代
002485120001 | 直接挂网采购 | 挂网中 | C02051200301002110670000001 | C02051200301002110670000001 | 4000 | 4000 | 微导丝 | 微导丝 | 国械注准20173033091 | 国械注准20173033091 | 2021-06-08 00:00:00 | 2026-06-07 00:00:00 | FG600281-14 | FG600281-14 | FG600281-14 | FG600281-14 | 镍钛合金 | 渐变导丝的内层为镍钛合金芯丝，芯丝表面涂有聚亚安酯（混合硫酸钡）涂层，渐变导丝的最外层为马来酸钠盐的亲水涂层，远端有长度5厘米的黄金弹簧圈（绕丝）。 | 个 | 条 | 盒 | 条 | 1 | 1 | 加奇生物科技（上海）有限公司 | 加奇生物科技（上海）有限公司 | 视为确认可替代
002490110001 | 直接挂网采购 | 挂网中 | C14020200000000062550000372 | C14020200000000062550000372 | 23.14 | 23.14 | 一次性使用无菌护理包 | 一次性使用无菌护理包 | 鄂械注准20142142005 | 鄂械注准20142142005 | 2019-08-29 00:00:00 | 2024-08-28 00:00:00 | 橡胶检查手套、棉球、医用纱布片、创口贴、治疗巾、医用胶带、托盘、碘伏消毒棉签 | 橡胶检查手套、棉球、医用纱布片、创口贴、治疗巾、医用胶带、托盘、碘伏消毒棉签 | B-XV型 | B-XV型 | 由橡胶外科手套、橡胶检查手套、薄膜手套、接触性创面敷贴、酒精消毒片、酒精消毒球、酒精消毒棉签、碘伏消毒片、碘伏消毒球、碘伏消毒棉签、全棉无纺布片、医用纱布片、透气胶贴、透气胶带、手术衣(标准性能)、治 |  | 包 | 包 | 袋 | 包 | 1 | 1 | 稳健医疗（崇阳）有限公司 | 稳健医疗（崇阳）有限公司 | 视为确认可替代
002492360001 | 直接挂网采购 | 挂网中 | C04080512300000030450000001 | C04080512300000030450000001 | 8000 | 8000 | 患者程控仪 | 患者程控仪 | 京械注准20172121099 | 京械注准20172121099 | 2022-06-10 00:00:00 | 2027-10-25 00:00:00 | C702 | C702 | C702 | C702 | 外壳PC＋ABS | 外壳PC＋ABS | 套 | 套 | 盒 | 套 | 1 | 1 | 北京品驰医疗设备有限公司 | 北京品驰医疗设备股份有限公司 | 视为确认可替代
002498760001 | 直接挂网采购 | 挂网中 | C14020225400001056820000016 | C14020225400001056820000016 | 155 | 155 | 洗鼻器 | 洗鼻器 | 浙杭械备20160075号 | 浙杭械备20160075号 | 2021-02-25 00:00:00 | 2099-12-31 00:00:00 | BC-2-XB-2(直冲型300ml) | BC-2-XB-2(直冲型300ml) | BC-2-XB-2(直冲型300ml) | BC-2-XB-2(直冲型300ml) | 医用高分子材质 | PP | 套 | 套 | 盒 | 套 | 1 | 1 | 杭州点邦生物科技有限公司 | 杭州点邦生物科技有限公司 | 视为确认可替代
002508400006 | 直接挂网采购 | 挂网中 | C17010721603000042720000012 | C17010721603000042720000012 | 60 | 60 | 医用透明敷料 | 医用透明敷料 | 鄂械注准20222143809 | 鄂械注准20222143809 | 2022-06-20 00:00:00 | 2027-06-19 00:00:00 | 45*45 | 45*45 | 手术膜型 | 手术膜型 | 聚乙烯或聚氨酯 | 聚乙烯或聚氨酯 | 片 | 片 | 袋 | 片 | 1 | 1 | 武汉华卫科技有限公司 | 武汉华卫科技有限公司 | 视为确认可替代
002508710001 | 备选库目录 | 挂网中 | C03160108901003004940000026 | C03160108901003004940000026 | 3500 | 3500 | 金属骨针 | 金属骨针 | 国械注准20173133186 | 国械注准20173133186 | 2022-05-31 00:00:00 | 2027-05-30 00:00:00 | Φ2.0×360 | Φ2.0×360 | GZGL03(灭菌、不锈钢) | GZGL03(灭菌、不锈钢) | 钛合金 | 不锈钢 | 根 | 根 | 1根/袋 | 根 | 1 | 1 | 上海康定医疗器械有限公司 | 上海康定医疗器械有限公司 | 视为确认可替代
002508710002 | 备选库目录 | 挂网中 | C03160108901003004940000027 | C03160108901003004940000027 | 3500 | 3500 | 金属骨针 | 金属骨针 | 国械注准20173133186 | 国械注准20173133186 | 2022-05-31 00:00:00 | 2027-05-30 00:00:00 | Φ1.5×270 | Φ1.5×270 | GZGL03(灭菌、不锈钢) | GZGL03(灭菌、不锈钢) | 钛合金 | 不锈钢 | 根 | 根 | 1根/袋 | 根 | 1 | 1 | 上海康定医疗器械有限公司 | 上海康定医疗器械有限公司 | 视为确认可替代
002508710004 | 备选库目录 | 挂网中 | C03160108901003004940000029 | C03160108901003004940000029 | 3500 | 3500 | 金属骨针 | 金属骨针 | 国械注准20173133186 | 国械注准20173133186 | 2022-05-31 00:00:00 | 2027-05-30 00:00:00 | Φ1.2×150 | Φ1.2×150 | GZGL03(灭菌、不锈钢) | GZGL03(灭菌、不锈钢) | 钛合金 | 不锈钢 | 根 | 根 | 1根/袋 | 根 | 1 | 1 | 上海康定医疗器械有限公司 | 上海康定医疗器械有限公司 | 视为确认可替代
002508710005 | 备选库目录 | 挂网中 | C03160108901003004940000030 | C03160108901003004940000030 | 3500 | 3500 | 金属骨针 | 金属骨针 | 国械注准20173133186 | 国械注准20173133186 | 2022-05-31 00:00:00 | 2027-05-30 00:00:00 | Φ1.5×150 | Φ1.5×150 | GZGL03(灭菌、不锈钢) | GZGL03(灭菌、不锈钢) | 钛合金 | 不锈钢 | 根 | 根 | 1根/袋 | 根 | 1 | 1 | 上海康定医疗器械有限公司 | 上海康定医疗器械有限公司 | 视为确认可替代
002508950166 | 直接挂网采购 | 挂网中 | C03160108901008058180000868 | C03160108901008058180000868 | 1200 | 1200 | 骨牵引针 | 骨牵引针 | 苏苏械备20160300 | 苏苏械备20160300 | 2024-01-12 00:00:00 |  | Φ6×180/Φ6-Φ5×50 | Φ6×180/Φ6-Φ5×50 | HCSZ02 | HCSZ02 | 不锈钢 | 不锈钢 | 枚 | 枚 | 包 | 枚 | 1 | 1 | 苏州市伊斯顿医疗器械有限公司 | 苏州市伊斯顿医疗器械有限公司 | 视为确认可替代
002509210020 | 备选库目录 | 挂网中 | C03160108901007004940000025 | C03160108901007004940000025 | 3500 | 3500 | 金属骨针 | 金属骨针 | 国械注准20173133186 | 国械注准20173133186 | 2022-05-31 00:00:00 | 2027-05-30 00:00:00 | Φ1.5*200 | Φ1.5*200 | GZSS01(无菌、不锈钢) | GZSS01(无菌、不锈钢) | 钛合金 | 不锈钢 | 根 | 根 | 1根/袋 | 根 | 1 | 1 | 上海康定医疗器械有限公司 | 上海康定医疗器械有限公司 | 视为确认可替代
002509210021 | 备选库目录 | 挂网中 | C03160108901007004940000026 | C03160108901007004940000026 | 3500 | 3500 | 金属骨针 | 金属骨针 | 国械注准20173133186 | 国械注准20173133186 | 2022-05-31 00:00:00 | 2027-05-30 00:00:00 | Φ2.0*200 | Φ2.0*200 | GZSS01(无菌、不锈钢) | GZSS01(无菌、不锈钢) | 钛合金 | 不锈钢 | 根 | 根 | 1根/袋 | 根 | 1 | 1 | 上海康定医疗器械有限公司 | 上海康定医疗器械有限公司 | 视为确认可替代
002510010002 | 备选库目录 | 挂网中 | C03160108903007004940000113 | C03160108903007004940000113 | 3500 | 3500 | 金属骨针 | 金属骨针 | 国械注准20173133186 | 国械注准20173133186 | 2022-05-31 00:00:00 | 2027-05-30 00:00:00 | Φ2.0*150 | Φ2.0*150 | GZSS01(无菌、钛合金) | GZSS01(无菌、钛合金) | 钛合金 | 钛合金 | 根 | 根 | 1根/袋 | 根 | 1 | 1 | 上海康定医疗器械有限公司 | 上海康定医疗器械有限公司 | 视为确认可替代
002510010003 | 备选库目录 | 挂网中 | C03160108903007004940000114 | C03160108903007004940000114 | 3500 | 3500 | 金属骨针 | 金属骨针 | 国械注准20173133186 | 国械注准20173133186 | 2022-05-31 00:00:00 | 2027-05-30 00:00:00 | Φ1.5*200 | Φ1.5*200 | GZSS01(无菌、钛合金) | GZSS01(无菌、钛合金) | 钛合金 | 钛合金 | 根 | 根 | 1根/袋 | 根 | 1 | 1 | 上海康定医疗器械有限公司 | 上海康定医疗器械有限公司 | 视为确认可替代
002510010004 | 备选库目录 | 挂网中 | C03160108903007004940000115 | C03160108903007004940000115 | 3500 | 3500 | 金属骨针 | 金属骨针 | 国械注准20173133186 | 国械注准20173133186 | 2022-05-31 00:00:00 | 2027-05-30 00:00:00 | Φ2.0*200 | Φ2.0*200 | GZSS01(无菌、钛合金) | GZSS01(无菌、钛合金) | 钛合金 | 钛合金 | 根 | 根 | 1根/袋 | 根 | 1 | 1 | 上海康定医疗器械有限公司 | 上海康定医疗器械有限公司 | 视为确认可替代
002510010005 | 备选库目录 | 挂网中 | C03160108903007004940000116 | C03160108903007004940000116 | 3500 | 3500 | 金属骨针 | 金属骨针 | 国械注准20173133186 | 国械注准20173133186 | 2022-05-31 00:00:00 | 2027-05-30 00:00:00 | Φ1.5*150 | Φ1.5*150 | GZSS01(无菌、钛合金) | GZSS01(无菌、钛合金) | 钛合金 | 钛合金 | 根 | 根 | 1根/袋 | 根 | 1 | 1 | 上海康定医疗器械有限公司 | 上海康定医疗器械有限公司 | 视为确认可替代
002510010006 | 备选库目录 | 挂网中 | C03160108903007004940000117 | C03160108903007004940000117 | 3500 | 3500 | 金属骨针 | 金属骨针 | 国械注准20173133186 | 国械注准20173133186 | 2022-05-31 00:00:00 | 2027-05-30 00:00:00 | Φ3.0*250/40 | Φ3.0*250/40 | GZSS07(无菌中间螺纹、钛合金) | GZSS07(无菌中间螺纹、钛合金) | 钛合金 | 钛合金 | 根 | 根 | 1根/袋 | 根 | 1 | 1 | 上海康定医疗器械有限公司 | 上海康定医疗器械有限公司 | 视为确认可替代
002515750001 | 备选库目录 | 挂网中 | C03140108701002060830011227 | C03140108701002060830011227 | 2600 | 2600 | 金属骨针 | 金属骨针 | 国械注准20183130112 | 国械注准20183130112 | 2023-03-28 00:00:00 | 2028-03-27 00:00:00 | Φ4.0×80 | Φ4.0×80 | GZSL18Y02 | GZSL18Y02 | 不锈钢 | 不锈钢 | 个 | 枚 | 包 | 枚 | 1 | 1 | 浙江科惠医疗器械股份有限公司 | 浙江科惠医疗器械股份有限公司 | 视为确认可替代
002521290001 | 直接挂网采购 | 挂网中 | C07020413902005054560000008 | C07020413902005054560000008 | 300 | 300 | 种植体配套用基台及附件-基台螺丝 | 牙科基台 | 国械注进20163170990 | 国械注进20163170990 | 2020-07-13 00:00:00 | 2025-07-12 00:00:00 | Retrieval Screw | Retrieval Screw | RS | RS | 金属 | 钛合金 | 个 | 个 | 盒 | 个 | 1 | 1 | 阿尔法生物科技有限公司Alpha-Bio Tec. LTD | 盈纬达（上海）医疗器械有限公司 | 视为确认可替代
002522250001 | 直接挂网采购 | 挂网中 | C14020225700004067480000006 | C14020225700004067480000006 | 70 | 7 | 医用防护面罩 | 医用防护面罩 | 皖宣械备20200036号 | 皖宣械备20200036号 | 2020-07-02 00:00:00 | 2099-12-31 00:00:00 | （镜片长×宽尺寸不小于105mm×50mm）套头式 | （镜片长×宽尺寸不小于105mm×50mm）套头式 | 套头式 | 套头式 | pet | PET | 袋 | 片 | 片 | 片 | 10 | 1 | 安徽省小山卫生材料有限公司 | 安徽省小山卫生材料有限公司 | 视为确认可替代
002527320001 | 直接挂网采购 | 挂网中 | C07020413902005054560000010 | C07020413902005054560000010 | 256 | 256 | 牙科基台 | 牙科基台 | 国械注进20163170990 | 国械注进20163170990 | 2020-07-13 00:00:00 | 2025-07-12 00:00:00 | Torqfit Abutment Screw | Torqfit Abutment Screw | STLAT | STLAT | 金属 | 钛合金 | 个 | 个 | 盒 | 个 | 1 | 1 | 阿尔法生物科技有限公司Alpha-Bio Tec. LTD | 盈纬达（上海）医疗器械有限公司 | 视为确认可替代
002534330001 | 直接挂网采购 | 挂网中 | C14020225900006008830000073 | C14020225900006008830000073 | 1995 | 19.95 | 热敏胶片 | 热敏胶片 | 苏苏械备20190143 | 苏苏械备20190143 | 2023-04-04 00:00:00 | 2099-12-31 00:00:00 | 297*420 | 297*420 | A3 | A3 | PET | -- | 张 | 张 | 包 | 张 | 100 | 1 | 苏州荣世医药科技有限公司 | 苏州荣世医药科技有限公司 | 视为确认可替代
002534330002 | 直接挂网采购 | 挂网中 | C14020225900006008830000074 | C14020225900006008830000074 | 1047 | 10.47 | 热敏胶片 | 热敏胶片 | 苏苏械备20190143 | 苏苏械备20190143 | 2023-04-04 00:00:00 | 2099-12-31 00:00:00 | 210*297 | 210*297 | A4 | A4 | PET | -- | 张 | 张 | 包 | 张 | 100 | 1 | 苏州荣世医药科技有限公司 | 苏州荣世医药科技有限公司 | 视为确认可替代
002534330003 | 直接挂网采购 | 挂网中 | C14020225900006008830000075 | C14020225900006008830000075 | 1147 | 11.47 | 热敏胶片 | 热敏胶片 | 苏苏械备20190143 | 苏苏械备20190143 | 2023-04-04 00:00:00 | 2099-12-31 00:00:00 | 182*257 | 182*257 | B5 | B5 | PET | -- | 张 | 张 | 包 | 张 | 100 | 1 | 苏州荣世医药科技有限公司 | 苏州荣世医药科技有限公司 | 视为确认可替代
002534330004 | 直接挂网采购 | 挂网中 | C14020225900006008830000076 | C14020225900006008830000076 | 1400 | 14 | 热敏胶片 | 热敏胶片 | 苏苏械备20190143 | 苏苏械备20190143 | 2023-04-04 00:00:00 | 2099-12-31 00:00:00 | 8inx10in | 8inx10in | L1 | L1 | PET | -- | 张 | 张 | 包 | 张 | 100 | 1 | 苏州荣世医药科技有限公司 | 苏州荣世医药科技有限公司 | 视为确认可替代
002534330005 | 直接挂网采购 | 挂网中 | C14020225900006008830000077 | C14020225900006008830000077 | 935 | 9.35 | 热敏胶片 | 热敏胶片 | 苏苏械备20190143 | 苏苏械备20190143 | 2023-04-04 00:00:00 | 2099-12-31 00:00:00 | 148*210 | 148*210 | L2 | L2 | PET | -- | 张 | 张 | 包 | 张 | 100 | 1 | 苏州荣世医药科技有限公司 | 苏州荣世医药科技有限公司 | 视为确认可替代
002534330006 | 直接挂网采购 | 挂网中 | C14020225900006008830000078 | C14020225900006008830000078 | 1105 | 11.05 | 热敏胶片 | 热敏胶片 | 苏苏械备20190143 | 苏苏械备20190143 | 2023-04-04 00:00:00 | 2099-12-31 00:00:00 | 271*195 | 271*195 | L3 | L3 | PET | -- | 张 | 张 | 包 | 张 | 100 | 1 | 苏州荣世医药科技有限公司 | 苏州荣世医药科技有限公司 | 视为确认可替代
002534330007 | 直接挂网采购 | 挂网中 | C14020225900006008830000079 | C14020225900006008830000079 | 1550 | 15.5 | 热敏胶片 | 热敏胶片 | 苏苏械备20190143 | 苏苏械备20190143 | 2023-04-04 00:00:00 | 2099-12-31 00:00:00 | 11inx14in | 11inx14in | L4 | L4 | PET | -- | 张 | 张 | 包 | 张 | 100 | 1 | 苏州荣世医药科技有限公司 | 苏州荣世医药科技有限公司 | 视为确认可替代
002534330008 | 直接挂网采购 | 挂网中 | C14020225900006008830000080 | C14020225900006008830000080 | 1770 | 17.7 | 热敏胶片 | 热敏胶片 | 苏苏械备20190143 | 苏苏械备20190143 | 2023-04-04 00:00:00 | 2099-12-31 00:00:00 | 14inx17in | 14inx17in | L5 | L5 | PET | -- | 张 | 张 | 包 | 张 | 100 | 1 | 苏州荣世医药科技有限公司 | 苏州荣世医药科技有限公司 | 视为确认可替代
002534330009 | 直接挂网采购 | 挂网中 | C14020225900006008830000081 | C14020225900006008830000081 | 1600 | 16 | 热敏胶片 | 热敏胶片 | 苏苏械备20190143 | 苏苏械备20190143 | 2023-04-04 00:00:00 | 2099-12-31 00:00:00 | 10inx12in | 10inx12in | L6 | L6 | PET | -- | 张 | 张 | 包 | 张 | 100 | 1 | 苏州荣世医药科技有限公司 | 苏州荣世医药科技有限公司 | 视为确认可替代
002534970001 | 直接挂网采购 | 挂网中 | C07020413902003054560000001 | C07020413902003054560000001 | 320 | 320 | 牙科种植定位器 | 牙科种植定位器 | 国械备20140366 | 国械备20140366 | 2014-12-26 00:00:00 |  | Pro Analog for TCT-N | Pro Analog for TCT-N | 5211 | 5211 | 金属 | 不锈钢 | 个 | 个 | 盒 | 个 | 1 | 1 | 卡瓦盛邦（上海）牙科医疗器械有限公司 | 盈纬达（上海）医疗器械有限公司 | 视为确认可替代
002535580001 | 直接挂网采购 | 挂网中 | C07020413902005054560000001 | C07020413902005054560000001 | 216 | 216 | 牙科种植定位器 | 牙科种植定位器 | 国械备20140366 | 国械备20140366 | 2014-12-26 00:00:00 |  | Pro Screw For Open Tray Transfer TCT-N/TSA-N | Pro Screw For Open Tray Transfer TCT-N/TSA-N | 6012 | 6012 | 金属 | 不锈钢 | 个 | 个 | 盒 | 个 | 1 | 1 | 卡瓦盛邦（上海）牙科医疗器械有限公司 | 盈纬达（上海）医疗器械有限公司 | 视为确认可替代
002538390001 | 直接挂网采购 | 挂网中 | C14020226300010029630000520 | C14020226300010029630000520 | 1.8 | 0.9 | 医用纱布垫 | 医用纱布垫 | 豫械注准20182140440 | 豫械注准20182140440 | 2023-09-06 00:00:00 | 2028-09-05 00:00:00 | 长30cm*宽8cm*2层（2块/包） | 长30cm*宽8cm*2层（2块/包） | II型 | II型 | 脱脂棉 | -- | 块 | 块 | 包 | 块 | 2 | 1 | 河南康尔健医疗科技有限公司 | 河南康尔健医疗科技有限公司 | 视为确认可替代
002543190025 | 备选库目录 | 挂网中 | C14020226300010124490000241 | C14020226300010124490000241 | 55 | 11 | 妇科检查垫 | 妇科检查垫 | 豫长械备20200132号 | 豫长械备20200132号 | 2020-05-09 00:00:00 |  | 80cm*150cm | 80cm*150cm | C型 | C型 | 由非织造布、聚乙烯塑料薄膜热合或缝纫制成; |  | 张 | 张 | 包 | 张 | 5 | 1 | 河南省连旗盛世医疗器械有限公司 | 河南省连旗盛世医疗器械有限公司 | 视为确认可替代
002544430004 | 直接挂网采购 | 挂网中 | C14020225900006143930000019 | C14020225900006143930000019 | 1900 | 19 | 热敏胶片 | 热敏胶片 | 鲁潍械备20210088号 | 鲁潍械备20210088号 | 2021-07-28 00:00:00 | 2099-01-01 00:00:00 | 28㎝*35㎝ | 28㎝*35㎝ | RM-HL（11*14）in | RM-HL（11*14）in | 聚酯（PET） | PET | 张 | 张 | 盒 | 张 | 100 | 1 | 潍坊恒彩数码影像材料有限公司 | 潍坊恒彩数码影像材料有限公司 | 视为确认可替代
002544430005 | 直接挂网采购 | 挂网中 | C14020225900006143930000020 | C14020225900006143930000020 | 2100 | 21 | 热敏胶片 | 热敏胶片 | 鲁潍械备20210088号 | 鲁潍械备20210088号 | 2021-07-28 00:00:00 | 2099-01-01 00:00:00 | 35㎝*43㎝ | 35㎝*43㎝ | RM-HL（14*17）in | RM-HL（14*17）in | 聚酯（PET） | PET | 张 | 张 | 盒 | 张 | 100 | 1 | 潍坊恒彩数码影像材料有限公司 | 潍坊恒彩数码影像材料有限公司 | 视为确认可替代
002544430018 | 直接挂网采购 | 挂网中 | C14020225900006143930000033 | C14020225900006143930000033 | 1500 | 15 | 热敏胶片 | 热敏胶片 | 鲁潍械备20210088号 | 鲁潍械备20210088号 | 2021-07-28 00:00:00 | 2099-01-01 00:00:00 | 20㎝*25㎝ | 20㎝*25㎝ | RM-HL（8*10）in | RM-HL（8*10）in | 聚酯（PET） | PET | 张 | 张 | 盒 | 张 | 100 | 1 | 潍坊恒彩数码影像材料有限公司 | 潍坊恒彩数码影像材料有限公司 | 视为确认可替代
002563080002 | 直接挂网采购 | 挂网中 | C14020225900006008830000020 | C14020225900006008830000020 | 1700 | 17 | 医用激光胶片 | 医用激光胶片 | 苏苏械备20160440 | 苏苏械备20160440 | 2023-04-04 00:00:00 | 2099-12-31 00:00:00 | 25cmx30cm | 25cmx30cm | L6 | L6 | PET | -- | 张 | 张 | 包 | 张 | 100 | 1 | 苏州荣世医药科技有限公司 | 苏州荣世医药科技有限公司 | 视为确认可替代
002563080003 | 直接挂网采购 | 挂网中 | C14020225900006008830000021 | C14020225900006008830000021 | 1544 | 15.44 | 医用激光胶片 | 医用激光胶片 | 苏苏械备20160440 | 苏苏械备20160440 | 2023-04-04 00:00:00 | 2099-12-31 00:00:00 | 20cmx25cm | 20cmx25cm | Runs-I1 | Runs-I1 | PET | -- | 张 | 张 | 包 | 张 | 100 | 1 | 苏州荣世医药科技有限公司 | 苏州荣世医药科技有限公司 | 视为确认可替代
002563080004 | 直接挂网采购 | 挂网中 | C14020225900006008830000022 | C14020225900006008830000022 | 1660 | 16.6 | 医用激光胶片 | 医用激光胶片 | 苏苏械备20160440 | 苏苏械备20160440 | 2023-04-04 00:00:00 | 2099-12-31 00:00:00 | 28cmx35cm | 28cmx35cm | Runs-I4 | Runs-I4 | PET | -- | 张 | 张 | 包 | 张 | 100 | 1 | 苏州荣世医药科技有限公司 | 苏州荣世医药科技有限公司 | 视为确认可替代
002563080006 | 直接挂网采购 | 挂网中 | C14020225900006008830000024 | C14020225900006008830000024 | 1450 | 14.5 | 医用激光胶片 | 医用激光胶片 | 苏苏械备20160440 | 苏苏械备20160440 | 2023-04-04 00:00:00 | 2099-12-31 00:00:00 | 25cmx30cm | 25cmx30cm | Runs-I6 | Runs-I6 | PET | -- | 张 | 张 | 包 | 张 | 100 | 1 | 苏州荣世医药科技有限公司 | 苏州荣世医药科技有限公司 | 视为确认可替代
002563080008 | 直接挂网采购 | 挂网中 | C14020225900006008830000026 | C14020225900006008830000026 | 1300 | 13 | 医用激光胶片 | 医用激光胶片 | 苏苏械备20160440 | 苏苏械备20160440 | 2023-04-04 00:00:00 | 2099-12-31 00:00:00 | 273*197 | 273*197 | Runs-I3 | Runs-I3 | PET | -- | 张 | 张 | 包 | 张 | 100 | 1 | 苏州荣世医药科技有限公司 | 苏州荣世医药科技有限公司 | 视为确认可替代
002563080009 | 直接挂网采购 | 挂网中 | C14020225900006008830000027 | C14020225900006008830000027 | 1779 | 17.79 | 医用激光胶片 | 医用激光胶片 | 苏苏械备20160440 | 苏苏械备20160440 | 2023-04-04 00:00:00 | 2099-12-31 00:00:00 | 299*422 | 299*422 | Runs-I7 | Runs-I7 | PET | -- | 张 | 张 | 包 | 张 | 100 | 1 | 苏州荣世医药科技有限公司 | 苏州荣世医药科技有限公司 | 视为确认可替代
002563080010 | 直接挂网采购 | 挂网中 | C14020225900006008830000028 | C14020225900006008830000028 | 968 | 9.68 | 医用激光胶片 | 医用激光胶片 | 苏苏械备20160440 | 苏苏械备20160440 | 2023-04-04 00:00:00 | 2099-12-31 00:00:00 | 212*299 | 212*299 | Runs-I8 | Runs-I8 | PET | -- | 张 | 张 | 包 | 张 | 100 | 1 | 苏州荣世医药科技有限公司 | 苏州荣世医药科技有限公司 | 视为确认可替代
002563080011 | 直接挂网采购 | 挂网中 | C14020225900006008830000029 | C14020225900006008830000029 | 1300 | 13 | 医用激光胶片 | 医用激光胶片 | 苏苏械备20160440 | 苏苏械备20160440 | 2023-04-04 00:00:00 | 2099-12-31 00:00:00 | 184*259 | 184*259 | Runs-I9 | Runs-I9 | PET | -- | 张 | 张 | 包 | 张 | 100 | 1 | 苏州荣世医药科技有限公司 | 苏州荣世医药科技有限公司 | 视为确认可替代
002563080012 | 直接挂网采购 | 挂网中 | C14020225900006008830000030 | C14020225900006008830000030 | 1368 | 13.68 | 医用激光胶片 | 医用激光胶片 | 苏苏械备20160440 | 苏苏械备20160440 | 2023-04-04 00:00:00 | 2099-12-31 00:00:00 | 297*420 | 297*420 | A3 | A3 | PET | -- | 张 | 张 | 包 | 张 | 100 | 1 | 苏州荣世医药科技有限公司 | 苏州荣世医药科技有限公司 | 视为确认可替代
002563080013 | 直接挂网采购 | 挂网中 | C14020225900006008830000031 | C14020225900006008830000031 | 600 | 6 | 医用激光胶片 | 医用激光胶片 | 苏苏械备20160440 | 苏苏械备20160440 | 2023-04-04 00:00:00 | 2099-12-31 00:00:00 | 210*297 | 210*297 | A4 | A4 | PET | -- | 张 | 张 | 包 | 张 | 100 | 1 | 苏州荣世医药科技有限公司 | 苏州荣世医药科技有限公司 | 视为确认可替代
002563080014 | 直接挂网采购 | 挂网中 | C14020225900006008830000032 | C14020225900006008830000032 | 800 | 8 | 医用激光胶片 | 医用激光胶片 | 苏苏械备20160440 | 苏苏械备20160440 | 2023-04-04 00:00:00 | 2099-12-31 00:00:00 | 182*257 | 182*257 | B5 | B5 | PET | -- | 张 | 张 | 包 | 张 | 100 | 1 | 苏州荣世医药科技有限公司 | 苏州荣世医药科技有限公司 | 视为确认可替代
002563080015 | 直接挂网采购 | 挂网中 | C14020225900006008830000033 | C14020225900006008830000033 | 1536 | 15.36 | 医用激光胶片 | 医用激光胶片 | 苏苏械备20160440 | 苏苏械备20160440 | 2023-04-04 00:00:00 | 2099-12-31 00:00:00 | 20cmx25cm | 20cmx25cm | L1 | L1 | PET | -- | 张 | 张 | 包 | 张 | 100 | 1 | 苏州荣世医药科技有限公司 | 苏州荣世医药科技有限公司 | 视为确认可替代
002563080017 | 直接挂网采购 | 挂网中 | C14020225900006008830000035 | C14020225900006008830000035 | 800 | 8 | 医用激光胶片 | 医用激光胶片 | 苏苏械备20160440 | 苏苏械备20160440 | 2023-04-04 00:00:00 | 2099-12-31 00:00:00 | 271*195 | 271*195 | L3 | L3 | PET | -- | 张 | 张 | 包 | 张 | 100 | 1 | 苏州荣世医药科技有限公司 | 苏州荣世医药科技有限公司 | 视为确认可替代
002563080018 | 直接挂网采购 | 挂网中 | C14020225900006008830000036 | C14020225900006008830000036 | 1643 | 16.43 | 医用激光胶片 | 医用激光胶片 | 苏苏械备20160440 | 苏苏械备20160440 | 2023-04-04 00:00:00 | 2099-12-31 00:00:00 | 28cmx35cm | 28cmx35cm | L4 | L4 | PET | -- | 张 | 张 | 包 | 张 | 100 | 1 | 苏州荣世医药科技有限公司 | 苏州荣世医药科技有限公司 | 视为确认可替代
002604980001 | 直接挂网采购 | 挂网中 | C07110414802013104150000028 | C07110414802013104150000028 | 2400 | 2400 | 正畸托槽 | 正畸托槽 | 浙械注准20172170858 | 浙械注准20172170858 | 2022-07-31 00:00:00 | 2027-07-30 00:00:00 | 自锁托槽 | 自锁托槽 | B类自锁CA数据托槽 | B类自锁CA数据托槽 | 05Cr17Ni4Cu4Nb不锈钢 | 05Cr17Ni4Cu4Nb不锈钢 | 副 | 副 | 盒 | 副 | 1 | 1 | 浙江普特医疗器械有限公司 | 浙江普特医疗器械股份有限公司 | 视为确认可替代
002605400001 | 直接挂网采购 | 挂网中 | C07110414802013104150000111 | C07110414802013104150000111 | 1400 | 1400 | 正畸托槽 | 正畸托槽 | 浙械注准20172170858 | 浙械注准20172170858 | 2022-07-31 00:00:00 | 2027-07-30 00:00:00 | 自锁托槽 | 自锁托槽 | D类自锁WA数据托槽 | D类自锁WA数据托槽 | 05Cr17Ni4Cu4Nb不锈钢 | 05Cr17Ni4Cu4Nb不锈钢 | 副 | 副 | 盒 | 副 | 1 | 1 | 浙江普特医疗器械有限公司 | 浙江普特医疗器械股份有限公司 | 视为确认可替代
002614800001 | 直接挂网采购 | 挂网中 | C07110414802013104150000030 | C07110414802013104150000030 | 2200 | 2200 | 正畸托槽 | 正畸托槽 | 浙械注准20172170858 | 浙械注准20172170858 | 2022-07-31 00:00:00 | 2027-07-30 00:00:00 | 自锁托槽 | 自锁托槽 | B类自锁SA数据托槽 | B类自锁SA数据托槽 | 05Cr17Ni4Cu4Nb不锈钢 | 05Cr17Ni4Cu4Nb不锈钢 | 副 | 副 | 盒 | 副 | 1 | 1 | 浙江普特医疗器械有限公司 | 浙江普特医疗器械股份有限公司 | 视为确认可替代
002617980001 | 直接挂网采购 | 挂网中 | C14020226700014021260000014 | C14020226700014021260000014 | 26 | 26 | 一次性使用吸氧面罩 | 一次性使用吸氧面罩 | 豫械注准20182080703 | 豫械注准20182080703 | 2023-12-28 00:00:00 | 2028-12-27 00:00:00 | 中号 | 中号 | 氧袋型面罩 | 氧袋型面罩 | PVC | 用聚氯乙烯 | 套 | 套 | 袋 | 套 | 1 | 1 | 河南亚都实业有限公司 | 河南亚都实业有限公司 | 视为确认可替代
002617980002 | 直接挂网采购 | 挂网中 | C14020226700014021260000016 | C14020226700014021260000016 | 25 | 25 | 一次性使用吸氧面罩 | 一次性使用吸氧面罩 | 豫械注准20182080703 | 豫械注准20182080703 | 2023-12-28 00:00:00 | 2028-12-27 00:00:00 | 小号 | 小号 | 雾化型面罩 | 雾化型面罩 | PP | 用聚氯乙烯 | 套 | 套 | 袋 | 套 | 1 | 1 | 河南亚都实业有限公司 | 河南亚都实业有限公司 | 视为确认可替代
002617980003 | 直接挂网采购 | 挂网中 | C14020226700014021260000017 | C14020226700014021260000017 | 26 | 26 | 一次性使用吸氧面罩 | 一次性使用吸氧面罩 | 豫械注准20182080703 | 豫械注准20182080703 | 2023-12-28 00:00:00 | 2028-12-27 00:00:00 | 小号 | 小号 | 氧袋型面罩 | 氧袋型面罩 | PVC | 用聚氯乙烯 | 套 | 套 | 袋 | 套 | 1 | 1 | 河南亚都实业有限公司 | 河南亚都实业有限公司 | 视为确认可替代
002617980004 | 直接挂网采购 | 挂网中 | C14020226700014021260000020 | C14020226700014021260000020 | 24 | 24 | 一次性使用吸氧面罩 | 一次性使用吸氧面罩 | 豫械注准20182080703 | 豫械注准20182080703 | 2023-12-28 00:00:00 | 2028-12-27 00:00:00 | 小号 | 小号 | 普通型面罩 | 普通型面罩 | PVC | 用聚氯乙烯 | 套 | 套 | 袋 | 套 | 1 | 1 | 河南亚都实业有限公司 | 河南亚都实业有限公司 | 视为确认可替代
002617980005 | 直接挂网采购 | 挂网中 | C14020226700014021260000022 | C14020226700014021260000022 | 24 | 24 | 一次性使用吸氧面罩 | 一次性使用吸氧面罩 | 豫械注准20182080703 | 豫械注准20182080703 | 2023-12-28 00:00:00 | 2028-12-27 00:00:00 | 大号 | 大号 | 普通型面罩 | 普通型面罩 | PVC | 用聚氯乙烯 | 套 | 套 | 袋 | 套 | 1 | 1 | 河南亚都实业有限公司 | 河南亚都实业有限公司 | 视为确认可替代
002617980006 | 直接挂网采购 | 挂网中 | C14020226700014021260000024 | C14020226700014021260000024 | 24 | 24 | 一次性使用吸氧面罩 | 一次性使用吸氧面罩 | 豫械注准20182080703 | 豫械注准20182080703 | 2023-12-28 00:00:00 | 2028-12-27 00:00:00 | 中号 | 中号 | 普通型面罩 | 普通型面罩 | PVC | 用聚氯乙烯 | 套 | 套 | 袋 | 套 | 1 | 1 | 河南亚都实业有限公司 | 河南亚都实业有限公司 | 视为确认可替代
002617980007 | 直接挂网采购 | 挂网中 | C14020226700014021260000025 | C14020226700014021260000025 | 25 | 25 | 一次性使用吸氧面罩 | 一次性使用吸氧面罩 | 豫械注准20182080703 | 豫械注准20182080703 | 2023-12-28 00:00:00 | 2028-12-27 00:00:00 | 大号 | 大号 | 雾化型面罩 | 雾化型面罩 | PP | 用聚氯乙烯 | 套 | 套 | 袋 | 套 | 1 | 1 | 河南亚都实业有限公司 | 河南亚都实业有限公司 | 视为确认可替代
002617980008 | 直接挂网采购 | 挂网中 | C14020226700014021260000026 | C14020226700014021260000026 | 25 | 25 | 一次性使用吸氧面罩 | 一次性使用吸氧面罩 | 豫械注准20182080703 | 豫械注准20182080703 | 2023-12-28 00:00:00 | 2028-12-27 00:00:00 | 中号 | 中号 | 雾化型面罩 | 雾化型面罩 | PP | 用聚氯乙烯 | 套 | 套 | 袋 | 套 | 1 | 1 | 河南亚都实业有限公司 | 河南亚都实业有限公司 | 视为确认可替代
002617980009 | 直接挂网采购 | 挂网中 | C14020226700014021260000027 | C14020226700014021260000027 | 26 | 26 | 一次性使用吸氧面罩 | 一次性使用吸氧面罩 | 豫械注准20182080703 | 豫械注准20182080703 | 2023-12-28 00:00:00 | 2028-12-27 00:00:00 | 大号 | 大号 | 氧袋型面罩 | 氧袋型面罩 | PVC | 用聚氯乙烯 | 套 | 套 | 袋 | 套 | 1 | 1 | 河南亚都实业有限公司 | 河南亚都实业有限公司 | 视为确认可替代
002618460001 | 备选库目录 | 挂网中 | C14020225900006008830000082 | C14020225900006008830000082 | 1599 | 15.99 | 医用打印胶片 | 医用打印胶片 | 苏苏械备20160439 | 苏苏械备20160439 | 2023-11-03 00:00:00 | 2099-12-31 00:00:00 | 356*432（医用打印胶片） | 356*432（医用打印胶片） | L5 | L5 | PET |  | 张 | 张 | 包 | 张 | 100 | 1 | 苏州荣世医药科技有限公司 | 苏州荣世医药科技有限公司 | 视为确认可替代
002618460002 | 直接挂网采购 | 挂网中 | C14020225900006008830000083 | C14020225900006008830000083 | 1500 | 15 | 医用打印胶片 | 医用打印胶片 | 苏苏械备20160439 | 苏苏械备20160439 | 2023-11-03 00:00:00 | 2099-12-31 00:00:00 | 254*305（医用打印胶片） | 254*305（医用打印胶片） | L6 | L6 | PET |  | 张 | 张 | 包 | 张 | 100 | 1 | 苏州荣世医药科技有限公司 | 苏州荣世医药科技有限公司 | 视为确认可替代
002618460003 | 直接挂网采购 | 挂网中 | C14020225900006008830000084 | C14020225900006008830000084 | 1800 | 18 | 医用打印胶片 | 医用打印胶片 | 苏苏械备20160439 | 苏苏械备20160439 | 2023-11-03 00:00:00 | 2099-12-31 00:00:00 | 297*420（医用打印胶片） | 297*420（医用打印胶片） | A3 | A3 | PET |  | 张 | 张 | 包 | 张 | 100 | 1 | 苏州荣世医药科技有限公司 | 苏州荣世医药科技有限公司 | 视为确认可替代
002618460005 | 直接挂网采购 | 挂网中 | C14020225900006008830000086 | C14020225900006008830000086 | 700 | 7 | 医用打印胶片 | 医用打印胶片 | 苏苏械备20160439 | 苏苏械备20160439 | 2023-11-03 00:00:00 | 2099-12-31 00:00:00 | 182*257（医用打印胶片） | 182*257（医用打印胶片） | B5 | B5 | PET |  | 张 | 张 | 包 | 张 | 100 | 1 | 苏州荣世医药科技有限公司 | 苏州荣世医药科技有限公司 | 视为确认可替代
002618460006 | 直接挂网采购 | 挂网中 | C14020225900006008830000087 | C14020225900006008830000087 | 1170 | 11.7 | 医用打印胶片 | 医用打印胶片 | 苏苏械备20160439 | 苏苏械备20160439 | 2023-11-03 00:00:00 | 2099-12-31 00:00:00 | 203*254（医用打印胶片） | 203*254（医用打印胶片） | L1 | L1 | PET |  | 张 | 张 | 包 | 张 | 100 | 1 | 苏州荣世医药科技有限公司 | 苏州荣世医药科技有限公司 | 视为确认可替代
002618460008 | 直接挂网采购 | 挂网中 | C14020225900006008830000089 | C14020225900006008830000089 | 800 | 8 | 医用打印胶片 | 医用打印胶片 | 苏苏械备20160439 | 苏苏械备20160439 | 2023-11-03 00:00:00 | 2099-12-31 00:00:00 | 271*195 | 271*195 | L3 | L3 | PET |  | 张 | 张 | 包 | 张 | 100 | 1 | 苏州荣世医药科技有限公司 | 苏州荣世医药科技有限公司 | 视为确认可替代
002618460009 | 直接挂网采购 | 挂网中 | C14020225900006008830000090 | C14020225900006008830000090 | 1630 | 16.3 | 医用打印胶片 | 医用打印胶片 | 苏苏械备20160439 | 苏苏械备20160439 | 2023-11-03 00:00:00 | 2099-12-31 00:00:00 | 280*356 | 280*356 | L4 | L4 | PET |  | 张 | 张 | 包 | 张 | 100 | 1 | 苏州荣世医药科技有限公司 | 苏州荣世医药科技有限公司 | 视为确认可替代
002662400001 | 直接挂网采购 | 挂网中 | C14020200000000099840000023 | C14020200000000099840000023 | 4.45 | 4.45 | 一次性使用胃镜检查包 | 一次性使用胃镜检查包 | 苏械注准20182141078 | 苏械注准20182141078 | 2023-04-04 00:00:00 | 2028-06-24 00:00:00 | D型 | D型 | D型 | D型 | / | 其他 | 套 | 袋 | 包 | 袋 | 1 | 1 | 扬州环宇医疗器械有限公司 | 扬州环宇医疗器械有限公司 | 视为确认可替代
002662400002 | 直接挂网采购 | 挂网中 | C14020200000000099840000024 | C14020200000000099840000024 | 4.45 | 4.45 | 一次性使用胃镜检查包 | 一次性使用胃镜检查包 | 苏械注准20182141078 | 苏械注准20182141078 | 2023-04-04 00:00:00 | 2028-06-24 00:00:00 | B型 | B型 | B型 | B型 | / | 其他 | 套 | 袋 | 包 | 袋 | 1 | 1 | 扬州环宇医疗器械有限公司 | 扬州环宇医疗器械有限公司 | 视为确认可替代
002662400003 | 直接挂网采购 | 挂网中 | C14020200000000099840000025 | C14020200000000099840000025 | 4.45 | 4.45 | 一次性使用胃镜检查包 | 一次性使用胃镜检查包 | 苏械注准20182141078 | 苏械注准20182141078 | 2023-04-04 00:00:00 | 2028-06-24 00:00:00 | C型 | C型 | C型 | C型 | / | 其他 | 套 | 袋 | 包 | 袋 | 1 | 1 | 扬州环宇医疗器械有限公司 | 扬州环宇医疗器械有限公司 | 视为确认可替代
002662400004 | 直接挂网采购 | 挂网中 | C14020200000000099840000026 | C14020200000000099840000026 | 4.45 | 4.45 | 一次性使用胃镜检查包 | 一次性使用胃镜检查包 | 苏械注准20182141078 | 苏械注准20182141078 | 2023-04-04 00:00:00 | 2028-06-24 00:00:00 | A型 | A型 | A型 | A型 | / | 其他 | 套 | 袋 | 包 | 袋 | 1 | 1 | 扬州环宇医疗器械有限公司 | 扬州环宇医疗器械有限公司 | 视为确认可替代
002665330001 | 直接挂网采购 | 挂网中 | C14171101000000099840000008 | C14171101000000099840000008 | 7.5 | 7.5 | 一次性使用吸痰包 | 一次性使用吸痰包 | 苏械注准20182081083 | 苏械注准20182081083 | 2023-04-13 00:00:00 | 2028-06-24 00:00:00 | C型 | C型 | / | / | / | 其他 | 套 | 只 | 袋 | 只 | 1 | 1 | 扬州环宇医疗器械有限公司 | 扬州环宇医疗器械有限公司 | 视为确认可替代
002665330002 | 直接挂网采购 | 挂网中 | C14171101000000099840000009 | C14171101000000099840000009 | 7.5 | 7.5 | 一次性使用吸痰包 | 一次性使用吸痰包 | 苏械注准20182081083 | 苏械注准20182081083 | 2023-04-13 00:00:00 | 2028-06-24 00:00:00 | E型 | E型 | / | / | / | 其他 | 套 | 只 | 袋 | 只 | 1 | 1 | 扬州环宇医疗器械有限公司 | 扬州环宇医疗器械有限公司 | 视为确认可替代
002665330003 | 直接挂网采购 | 挂网中 | C14171101000000099840000010 | C14171101000000099840000010 | 7.5 | 7.5 | 一次性使用吸痰包 | 一次性使用吸痰包 | 苏械注准20182081083 | 苏械注准20182081083 | 2023-04-13 00:00:00 | 2028-06-24 00:00:00 | B型 | B型 | / | / | / | 其他 | 套 | 只 | 袋 | 只 | 1 | 1 | 扬州环宇医疗器械有限公司 | 扬州环宇医疗器械有限公司 | 视为确认可替代
002665330004 | 直接挂网采购 | 挂网中 | C14171101000000099840000011 | C14171101000000099840000011 | 7.5 | 7.5 | 一次性使用吸痰包 | 一次性使用吸痰包 | 苏械注准20182081083 | 苏械注准20182081083 | 2023-04-13 00:00:00 | 2028-06-24 00:00:00 | A型 | A型 | / | / | / | 其他 | 套 | 只 | 袋 | 只 | 1 | 1 | 扬州环宇医疗器械有限公司 | 扬州环宇医疗器械有限公司 | 视为确认可替代
002665330005 | 直接挂网采购 | 挂网中 | C14171101000000099840000012 | C14171101000000099840000012 | 7.5 | 7.5 | 一次性使用吸痰包 | 一次性使用吸痰包 | 苏械注准20182081083 | 苏械注准20182081083 | 2023-04-13 00:00:00 | 2028-06-24 00:00:00 | D型 | D型 | / | / | / | 其他 | 套 | 只 | 袋 | 只 | 1 | 1 | 扬州环宇医疗器械有限公司 | 扬州环宇医疗器械有限公司 | 视为确认可替代
002667530002 | 备选库目录 | 挂网中 | C14070318300000072410000138 | C14070318300000072410000138 | 360 | 360 | 一次性无创脑电传感器 | 一次性无创脑电传感器 | 粤械注准20242070803 | 粤械注准20242070803 | 2024-06-21 00:00:00 | 2029-06-20 00:00:00 | B-BIS-4P | B-BIS-4P | B-BIS-4P | B-BIS-4P | 泡棉和导电胶等 | -- | 个 | 个 | 袋 | 个 | 1 | 1 | 深圳市美的连医疗电子股份有限公司 | 深圳市美连医疗电子股份有限公司 | 视为确认可替代
002667530003 | 备选库目录 | 挂网中 | C14070318300000072410000141 | C14070318300000072410000141 | 380 | 380 | 一次性无创脑电传感器 | 一次性无创脑电传感器 | 粤械注准20242070803 | 粤械注准20242070803 | 2024-06-21 00:00:00 | 2029-06-20 00:00:00 | B-BIS-3A | B-BIS-3A | B-BIS-3A | B-BIS-3A | 泡棉和导电胶等 | -- | 个 | 个 | 袋 | 个 | 1 | 1 | 深圳市美的连医疗电子股份有限公司 | 深圳市美连医疗电子股份有限公司 | 视为确认可替代
002674030001 | 直接挂网采购 | 挂网中 | C03160908000001041680000092 | C03160908000001041680000092 | 720 | 720 | 医用高分子夹板 | 医用高分子夹板 | 京顺械备20200002号 | 京顺械备20200002号 | 2020-01-14 00:00:00 |  | 380*185*3.2mm | 380*185*3.2mm | HWA-J1 | HWA-J1 | 不区分 | 高分子材料 | 张 | 张 | 袋 | 张 | 1 | 1 | 北京海沃斯医疗科技有限公司 | 北京海沃斯医疗科技有限公司 | 视为确认可替代
002674150001 | 直接挂网采购 | 挂网中 | C03160908000001041680000096 | C03160908000001041680000096 | 980 | 980 | 医用高分子夹板 | 医用高分子夹板 | 京顺械备20200002号 | 京顺械备20200002号 | 2020-01-14 00:00:00 |  | 665*255*3.2mm | 665*255*3.2mm | HWA-J2 | HWA-J2 | 不区分 | 高分子材料 | 张 | 张 | 袋 | 张 | 1 | 1 | 北京海沃斯医疗科技有限公司 | 北京海沃斯医疗科技有限公司 | 视为确认可替代
002676130001 | 直接挂网采购 | 挂网中 | C03160908000001041680000054 | C03160908000001041680000054 | 480 | 480 | 医用高分子夹板 | 医用高分子夹板 | 京顺械备20200002号 | 京顺械备20200002号 | 2020-01-14 00:00:00 |  | 300*175*3.2mm | 300*175*3.2mm | HWA-S1 | HWA-S1 | 不区分 | 高分子材料 | 张 | 张 | 袋 | 张 | 1 | 1 | 北京海沃斯医疗科技有限公司 | 北京海沃斯医疗科技有限公司 | 视为确认可替代
002676240001 | 直接挂网采购 | 挂网中 | C03160908000001041680000059 | C03160908000001041680000059 | 480 | 480 | 医用高分子夹板 | 医用高分子夹板 | 京顺械备20200002号 | 京顺械备20200002号 | 2020-01-14 00:00:00 |  | 270*175*3.2mm | 270*175*3.2mm | HWA-S2 | HWA-S2 | 不区分 | 高分子材料 | 张 | 张 | 袋 | 张 | 1 | 1 | 北京海沃斯医疗科技有限公司 | 北京海沃斯医疗科技有限公司 | 视为确认可替代
002676370001 | 直接挂网采购 | 挂网中 | C03160908000001041680000064 | C03160908000001041680000064 | 480 | 480 | 医用高分子夹板 | 医用高分子夹板 | 京顺械备20200002号 | 京顺械备20200002号 | 2020-01-14 00:00:00 |  | 320*175*3.2mm | 320*175*3.2mm | HWA-S3 | HWA-S3 | 不区分 | 高分子材料 | 张 | 张 | 袋 | 张 | 1 | 1 | 北京海沃斯医疗科技有限公司 | 北京海沃斯医疗科技有限公司 | 视为确认可替代
002676470001 | 直接挂网采购 | 挂网中 | C03160908000001041680000072 | C03160908000001041680000072 | 480 | 480 | 医用高分子夹板 | 医用高分子夹板 | 京顺械备20200002号 | 京顺械备20200002号 | 2020-01-14 00:00:00 |  | 290*205*3.2mm | 290*205*3.2mm | HWA-S4 | HWA-S4 | 不区分 | 高分子材料 | 张 | 张 | 袋 | 张 | 1 | 1 | 北京海沃斯医疗科技有限公司 | 北京海沃斯医疗科技有限公司 | 视为确认可替代
002676590001 | 直接挂网采购 | 挂网中 | C03160908000001041680000075 | C03160908000001041680000075 | 568 | 568 | 医用高分子夹板 | 医用高分子夹板 | 京顺械备20200002号 | 京顺械备20200002号 | 2020-01-14 00:00:00 |  | 300*280*3.2mm | 300*280*3.2mm | HWA-S5 | HWA-S5 | 不区分 | 高分子材料 | 张 | 张 | 袋 | 张 | 1 | 1 | 北京海沃斯医疗科技有限公司 | 北京海沃斯医疗科技有限公司 | 视为确认可替代
002676680001 | 直接挂网采购 | 挂网中 | C03160908000001041680000081 | C03160908000001041680000081 | 568 | 568 | 医用高分子夹板 | 医用高分子夹板 | 京顺械备20200002号 | 京顺械备20200002号 | 2020-01-14 00:00:00 |  | 360*210*3.2mm | 360*210*3.2mm | HWA-S6 | HWA-S6 | 不区分 | 高分子材料 | 张 | 张 | 袋 | 张 | 1 | 1 | 北京海沃斯医疗科技有限公司 | 北京海沃斯医疗科技有限公司 | 视为确认可替代
002676890001 | 直接挂网采购 | 挂网中 | C03160908000001041680000084 | C03160908000001041680000084 | 568 | 568 | 医用高分子夹板 | 医用高分子夹板 | 京顺械备20200002号 | 京顺械备20200002号 | 2020-01-14 00:00:00 |  | 340*180*3.2mm | 340*180*3.2mm | HWA-S7 | HWA-S7 | 不区分 | 高分子材料 | 张 | 张 | 袋 | 张 | 1 | 1 | 北京海沃斯医疗科技有限公司 | 北京海沃斯医疗科技有限公司 | 视为确认可替代
002676970001 | 直接挂网采购 | 挂网中 | C03160908000001041680000088 | C03160908000001041680000088 | 823 | 823 | 医用高分子夹板 | 医用高分子夹板 | 京顺械备20200002号 | 京顺械备20200002号 | 2020-01-14 00:00:00 |  | 480*238*3.2mm | 480*238*3.2mm | HWA-S8 | HWA-S8 | 不区分 | 高分子材料 | 张 | 张 | 袋 | 张 | 1 | 1 | 北京海沃斯医疗科技有限公司 | 北京海沃斯医疗科技有限公司 | 视为确认可替代
002677070001 | 直接挂网采购 | 挂网中 | C03160908000001041680000090 | C03160908000001041680000090 | 980 | 980 | 医用高分子夹板 | 医用高分子夹板 | 京顺械备20200002号 | 京顺械备20200002号 | 2020-01-14 00:00:00 |  | 600*220*3.2mm | 600*220*3.2mm | HWA-S9 | HWA-S9 | 不区分 | 高分子材料 | 张 | 张 | 袋 | 张 | 1 | 1 | 北京海沃斯医疗科技有限公司 | 北京海沃斯医疗科技有限公司 | 视为确认可替代
002677750001 | 直接挂网采购 | 挂网中 | C03160908000001041680000030 | C03160908000001041680000030 | 280 | 280 | 医用高分子夹板 | 医用高分子夹板 | 京顺械备20200002号 | 京顺械备20200002号 | 2020-01-14 00:00:00 |  | 190*120*2.4mm | 190*120*2.4mm | HWA-Z1 | HWA-Z1 | 不区分 | 高分子材料 | 张 | 张 | 袋 | 张 | 1 | 1 | 北京海沃斯医疗科技有限公司 | 北京海沃斯医疗科技有限公司 | 视为确认可替代
002678340001 | 备选库目录 | 挂网中 | C07060114405001158040000001 | C07060114405001158040000001 | 229 | 229 | 定制式固定义齿 | 定制式固定义齿 | 辽械注准20212170008 | 辽械注准20212170008 | 2021-02-04 00:00:00 | 2026-02-03 00:00:00 | 辽宁爱尔创生物材料有限公司 | 辽宁爱尔创生物材料有限公司 | - |  | 二氧化锆 |  | 颗 | 颗 | 个 | 颗 | 1 | 1 | 辽宁忠意数字化义齿有限公司 | 辽宁忠意数字化义齿有限公司 | 视为确认可替代
002687170001 | 直接挂网采购 | 挂网中 | C03160908000001041680000036 | C03160908000001041680000036 | 280 | 280 | 医用高分子夹板 | 医用高分子夹板 | 京顺械备20200002号 | 京顺械备20200002号 | 2020-01-14 00:00:00 |  | 195*165*2.4mm | 195*165*2.4mm | HWA-Z2 | HWA-Z2 | 不区分 | 高分子材料 | 张 | 张 | 袋 | 张 | 1 | 1 | 北京海沃斯医疗科技有限公司 | 北京海沃斯医疗科技有限公司 | 视为确认可替代
002687210001 | 直接挂网采购 | 挂网中 | C03160908000001041680000048 | C03160908000001041680000048 | 280 | 280 | 医用高分子夹板 | 医用高分子夹板 | 京顺械备20200002号 | 京顺械备20200002号 | 2020-01-14 00:00:00 |  | 210*145*2.4mm | 210*145*2.4mm | HWA-Z3 | HWA-Z3 | 不区分 | 高分子材料 | 张 | 张 | 袋 | 张 | 1 | 1 | 北京海沃斯医疗科技有限公司 | 北京海沃斯医疗科技有限公司 | 视为确认可替代
002691420001 | 直接挂网采购 | 挂网中 | C03420410705003106130000007 | C03420410705003106130000007 | 500 | 500 | 膝关节假体-髌骨 | 膝关节假体-髌骨 | 国械注准20183131622 | 国械注准20183131622 | 2023-03-06 00:00:00 | 2028-03-05 00:00:00 | 28×8 | 28×8 | XB(F)Q Ⅱ BIS(R) PE | XB(F)Q Ⅱ BIS(R) PE | 超高分子量聚乙烯 | 超高分子量聚乙烯 | 件 | 件 | 盒 | 件 | 1 | 1 | 嘉思特医疗器材（天津）股份有限公司 | 嘉思特医疗器材（天津）股份有限公司 | 视为确认可替代
002691420002 | 直接挂网采购 | 挂网中 | C03420410705003106130000008 | C03420410705003106130000008 | 500 | 500 | 膝关节假体-髌骨 | 膝关节假体-髌骨 | 国械注准20183131622 | 国械注准20183131622 | 2023-03-06 00:00:00 | 2028-03-05 00:00:00 | 30×9 | 30×9 | XB(F)Q Ⅱ BIS(R) PE | XB(F)Q Ⅱ BIS(R) PE | 超高分子量聚乙烯 | 超高分子量聚乙烯 | 件 | 件 | 盒 | 件 | 1 | 1 | 嘉思特医疗器材（天津）股份有限公司 | 嘉思特医疗器材（天津）股份有限公司 | 视为确认可替代
002691420003 | 直接挂网采购 | 挂网中 | C03420410705003106130000009 | C03420410705003106130000009 | 500 | 500 | 膝关节假体-髌骨 | 膝关节假体-髌骨 | 国械注准20183131622 | 国械注准20183131622 | 2023-03-06 00:00:00 | 2028-03-05 00:00:00 | 34×9 | 34×9 | XB(F)Q Ⅱ BIS(R) PE | XB(F)Q Ⅱ BIS(R) PE | 超高分子量聚乙烯 | 超高分子量聚乙烯 | 件 | 件 | 盒 | 件 | 1 | 1 | 嘉思特医疗器材（天津）股份有限公司 | 嘉思特医疗器材（天津）股份有限公司 | 视为确认可替代
002691420004 | 直接挂网采购 | 挂网中 | C03420410705003106130000010 | C03420410705003106130000010 | 500 | 500 | 膝关节假体-髌骨 | 膝关节假体-髌骨 | 国械注准20183131622 | 国械注准20183131622 | 2023-03-06 00:00:00 | 2028-03-05 00:00:00 | 37×10 | 37×10 | XB(F)Q Ⅱ BIS(R) PE | XB(F)Q Ⅱ BIS(R) PE | 超高分子量聚乙烯 | 超高分子量聚乙烯 | 件 | 件 | 盒 | 件 | 1 | 1 | 嘉思特医疗器材（天津）股份有限公司 | 嘉思特医疗器材（天津）股份有限公司 | 视为确认可替代
002691420005 | 直接挂网采购 | 挂网中 | C03420410705003106130000006 | C03420410705003106130000006 | 500 | 500 | 膝关节假体-髌骨 | 膝关节假体-髌骨 | 国械注准20183131622 | 国械注准20183131622 | 2023-03-06 00:00:00 | 2028-03-05 00:00:00 | 40×10 | 40×10 | XB(F)Q Ⅱ BIS(R) PE | XB(F)Q Ⅱ BIS(R) PE | 超高分子量聚乙烯 | 超高分子量聚乙烯 | 件 | 件 | 盒 | 件 | 1 | 1 | 嘉思特医疗器材（天津）股份有限公司 | 嘉思特医疗器材（天津）股份有限公司 | 视为确认可替代
002709510001 | 备选库目录 | 挂网中 | C12060111800000093360000024 | C12060111800000093360000024 | 30000 | 30000 | 心脏外科生物补片 | 心脏外科生物补片 | 国械注准20223131787 | 国械注准20223131787 | 2022-12-23 00:00:00 | 2027-12-22 00:00:00 | PM-P-1012 | PM-P-1012 | PM-P-1012 | PM-P-1012 | 牛心包组织 | 牛心包 | 片 | 片 | 盒 | 片 | 1 | 1 | 北京市普惠生物医学工程有限公司 | 北京市普惠生物医学工程有限公司 | 视为确认可替代
002709920001 | 备选库目录 | 挂网中 | C12060111800000093360000046 | C12060111800000093360000046 | 19500 | 19500 | 心脏外科生物补片 | 心脏外科生物补片 | 国械注准20223131787 | 国械注准20223131787 | 2022-12-23 00:00:00 | 2027-12-22 00:00:00 | PM-P-0708 | PM-P-0708 | PM-P-0708 | PM-P-0708 | 牛心包组织 | 牛心包 | 片 | 片 | 盒 | 片 | 1 | 1 | 北京市普惠生物医学工程有限公司 | 北京市普惠生物医学工程有限公司 | 视为确认可替代
002711630001 | 备选库目录 | 挂网中 | C12060111800000093360000006 | C12060111800000093360000006 | 9288 | 9288 | 心脏外科生物补片 | 心脏外科生物补片 | 国械注准20223131787 | 国械注准20223131787 | 2022-12-23 00:00:00 | 2027-12-22 00:00:00 | PM-P-0506 | PM-P-0506 | PM-P-0506 | PM-P-0506 | 牛心包组织 | 牛心包 | 片 | 片 | 盒 | 片 | 1 | 1 | 北京市普惠生物医学工程有限公司 | 北京市普惠生物医学工程有限公司 | 视为确认可替代
002712440001 | 备选库目录 | 挂网中 | C12060111800000093360000036 | C12060111800000093360000036 | 9288 | 9288 | 心脏外科生物补片 | 心脏外科生物补片 | 国械注准20223131787 | 国械注准20223131787 | 2022-12-23 00:00:00 | 2027-12-22 00:00:00 | PM-P-0405 | PM-P-0405 | PM-P-0405 | PM-P-0405 | 牛心包组织 | 牛心包 | 片 | 片 | 盒 | 片 | 1 | 1 | 北京市普惠生物医学工程有限公司 | 北京市普惠生物医学工程有限公司 | 视为确认可替代
002713250001 | 备选库目录 | 挂网中 | C12060111800000093360000047 | C12060111800000093360000047 | 3000 | 3000 | 心脏外科生物补片 | 心脏外科生物补片 | 国械注准20223131787 | 国械注准20223131787 | 2022-12-23 00:00:00 | 2027-12-22 00:00:00 | PM-P-0203 | PM-P-0203 | PM-P-0203 | PM-P-0203 | 牛心包组织 | 牛心包 | 片 | 片 | 盒 | 片 | 1 | 1 | 北京市普惠生物医学工程有限公司 | 北京市普惠生物医学工程有限公司 | 视为确认可替代
002713830001 | 备选库目录 | 挂网中 | C12060111800000093360000029 | C12060111800000093360000029 | 9288 | 9288 | 心脏外科生物补片 | 心脏外科生物补片 | 国械注准20223131787 | 国械注准20223131787 | 2022-12-23 00:00:00 | 2027-12-22 00:00:00 | PM-P-1011 | PM-P-1011 | PM-P-1011 | PM-P-1011 | 牛心包组织 | 牛心包 | 片 | 片 | 盒 | 片 | 1 | 1 | 北京市普惠生物医学工程有限公司 | 北京市普惠生物医学工程有限公司 | 视为确认可替代
002714290047 | 直接挂网采购 | 挂网中 | C14020226300010021260002180 | C14020226300010021260002180 | 10 | 10 | 石膏衬垫 | 石膏衬垫 | 豫长械备20150045号 | 豫长械备20150045号 | 2023-04-11 00:00:00 | 2099-12-31 00:00:00 | 15cm×350cm(20卷) | 15cm×350cm(20卷) | / | / | 脱脂棉 |  | 卷 | 卷 | 袋 | 卷 | 1 | 1 | 河南亚都实业有限公司 | 河南亚都实业有限公司 | 视为确认可替代
002714290048 | 直接挂网采购 | 挂网中 | C14020226300010021260002181 | C14020226300010021260002181 | 8.3 | 8.3 | 石膏衬垫 | 石膏衬垫 | 豫长械备20150045号 | 豫长械备20150045号 | 2023-04-11 00:00:00 | 2099-12-31 00:00:00 | 10cm×350cm(30卷) | 10cm×350cm(30卷) | / | / | 脱脂棉 |  | 卷 | 卷 | 袋 | 卷 | 1 | 1 | 河南亚都实业有限公司 | 河南亚都实业有限公司 | 视为确认可替代
002727270001 | 直接挂网采购 | 挂网中 | C14020226900017021260000009 | C14020226900017021260000009 | 7.4 | 7.4 | 一次性妇科检查包 | 一次性妇科检查包 | 豫械注准20192180037 | 豫械注准20192180037 | 2024-01-11 00:00:00 | 2029-01-10 00:00:00 | I型 | I型 | I型 | I型 | / | 其他 | 包 | 套 | 袋 | 套 | 1 | 1 | 河南亚都实业有限公司 | 河南亚都实业有限公司 | 视为确认可替代
002733900001 | 直接挂网采购 | 挂网中 | C03450510701018060520000004 | C03450510701018060520000004 | 39000 | 39000 | 髋臼系统-髋臼杯 | 髋臼系统-髋臼杯 | 国械注进20203130129 | 国械注进20203130129 | 2020-03-20 00:00:00 | 2025-03-19 00:00:00 | REDAPT 3D打印多孔杯 52MM | REDAPT 3D打印多孔杯 52MM | 71354231 | 71354231 | 钛合金 | 钛合金 | 个 | 个 | 盒 | 个 | 1 | 1 | 美国施乐辉有限公司Smith & Nephew, Inc. | 施乐辉医用产品国际贸易（上海）有限公司 | 视为确认可替代
002733900002 | 直接挂网采购 | 挂网中 | C03450510701018060520000014 | C03450510701018060520000014 | 39000 | 39000 | 髋臼系统-髋臼杯 | 髋臼系统-髋臼杯 | 国械注进20203130129 | 国械注进20203130129 | 2020-03-20 00:00:00 | 2025-03-19 00:00:00 | REDAPT 3D打印多孔杯 58MM | REDAPT 3D打印多孔杯 58MM | 71354234 | 71354234 | 钛合金 | 钛合金 | 个 | 个 | 盒 | 个 | 1 | 1 | 美国施乐辉有限公司Smith & Nephew, Inc. | 施乐辉医用产品国际贸易（上海）有限公司 | 视为确认可替代
002733900003 | 直接挂网采购 | 挂网中 | C03450510701018060520000010 | C03450510701018060520000010 | 39000 | 39000 | 髋臼系统-髋臼杯 | 髋臼系统-髋臼杯 | 国械注进20203130129 | 国械注进20203130129 | 2020-03-20 00:00:00 | 2025-03-19 00:00:00 | REDAPT 3D打印多孔杯 60MM | REDAPT 3D打印多孔杯 60MM | 71354235 | 71354235 | 钛合金 | 钛合金 | 个 | 个 | 盒 | 个 | 1 | 1 | 美国施乐辉有限公司Smith & Nephew, Inc. | 施乐辉医用产品国际贸易（上海）有限公司 | 视为确认可替代
002733900004 | 直接挂网采购 | 挂网中 | C03450510701018060520000006 | C03450510701018060520000006 | 39000 | 39000 | 髋臼系统-髋臼杯 | 髋臼系统-髋臼杯 | 国械注进20203130129 | 国械注进20203130129 | 2020-03-20 00:00:00 | 2025-03-19 00:00:00 | REDAPT 3D打印多孔杯 64MM | REDAPT 3D打印多孔杯 64MM | 71354237 | 71354237 | 钛合金 | 钛合金 | 个 | 个 | 盒 | 个 | 1 | 1 | 美国施乐辉有限公司Smith & Nephew, Inc. | 施乐辉医用产品国际贸易（上海）有限公司 | 视为确认可替代
002734260001 | 直接挂网采购 | 挂网中 | C03451010702002060520000025 | C03451010702002060520000025 | 8800 | 8800 | 髋臼系统-内衬 | 髋臼系统-内衬 | 国械注进20203130129 | 国械注进20203130129 | 2020-03-20 00:00:00 | 2025-03-19 00:00:00 | REDAPT 带前倾的骨水泥高交联内衬 28MM X 52MM | REDAPT 带前倾的骨水泥高交联内衬 28MM X 52MM | 71354250 | 71354250 | 高交联超高分子量聚乙烯 | 高交联聚乙烯 | 个 | 个 | 盒 | 个 | 1 | 1 | 美国施乐辉有限公司Smith & Nephew, Inc. | 施乐辉医用产品国际贸易（上海）有限公司 | 视为确认可替代
002734260002 | 直接挂网采购 | 挂网中 | C03451010702002060520000001 | C03451010702002060520000001 | 8800 | 8800 | 髋臼系统-内衬 | 髋臼系统-内衬 | 国械注进20203130129 | 国械注进20203130129 | 2020-03-20 00:00:00 | 2025-03-19 00:00:00 | REDAPT 带前倾的骨水泥高交联内衬 32MM X 52MM | REDAPT 带前倾的骨水泥高交联内衬 32MM X 52MM | 71354252 | 71354252 | 高交联超高分子量聚乙烯 | 高交联聚乙烯 | 个 | 个 | 盒 | 个 | 1 | 1 | 美国施乐辉有限公司Smith & Nephew, Inc. | 施乐辉医用产品国际贸易（上海）有限公司 | 视为确认可替代
002734260003 | 直接挂网采购 | 挂网中 | C03451010702002060520000002 | C03451010702002060520000002 | 8800 | 8800 | 髋臼系统-内衬 | 髋臼系统-内衬 | 国械注进20203130129 | 国械注进20203130129 | 2020-03-20 00:00:00 | 2025-03-19 00:00:00 | REDAPT 带前倾的骨水泥高交联内衬 32MM X 54MM | REDAPT 带前倾的骨水泥高交联内衬 32MM X 54MM | 71354253 | 71354253 | 高交联超高分子量聚乙烯 | 高交联聚乙烯 | 个 | 个 | 盒 | 个 | 1 | 1 | 美国施乐辉有限公司Smith & Nephew, Inc. | 施乐辉医用产品国际贸易（上海）有限公司 | 视为确认可替代
002734260004 | 直接挂网采购 | 挂网中 | C03451010702002060520000011 | C03451010702002060520000011 | 8800 | 8800 | 髋臼系统-内衬 | 髋臼系统-内衬 | 国械注进20203130129 | 国械注进20203130129 | 2020-03-20 00:00:00 | 2025-03-19 00:00:00 | REDAPT 带前倾的骨水泥高交联内衬 32MM X 58MM | REDAPT 带前倾的骨水泥高交联内衬 32MM X 58MM | 71354255 | 71354255 | 高交联超高分子量聚乙烯 | 高交联聚乙烯 | 个 | 个 | 盒 | 个 | 1 | 1 | 美国施乐辉有限公司Smith & Nephew, Inc. | 施乐辉医用产品国际贸易（上海）有限公司 | 视为确认可替代
002734370001 | 直接挂网采购 | 挂网中 | C03450710701002060520000009 | C03450710701002060520000009 | 33000 | 33000 | 髋臼系统-补块 | 髋臼系统-补块 | 国械注进20203130129 | 国械注进20203130129 | 2020-03-20 00:00:00 | 2025-03-19 00:00:00 | REDAPT 3D打印片状补块62 mm x 12 mm | REDAPT 3D打印片状补块62 mm x 12 mm | 71354413 | 71354413 | 钛合金 | 钛合金 | 个 | 个 | 盒 | 个 | 1 | 1 | 美国施乐辉有限公司Smith & Nephew, Inc. | 施乐辉医用产品国际贸易（上海）有限公司 | 视为确认可替代
002734370002 | 直接挂网采购 | 挂网中 | C03450710701002060520000002 | C03450710701002060520000002 | 33000 | 33000 | 髋臼系统-补块 | 髋臼系统-补块 | 国械注进20203130129 | 国械注进20203130129 | 2020-03-20 00:00:00 | 2025-03-19 00:00:00 | REDAPT 3D打印片状补块50 mm x 18 mm | REDAPT 3D打印片状补块50 mm x 18 mm | 71354416 | 71354416 | 钛合金 | 钛合金 | 个 | 个 | 盒 | 个 | 1 | 1 | 美国施乐辉有限公司Smith & Nephew, Inc. | 施乐辉医用产品国际贸易（上海）有限公司 | 视为确认可替代
002734370003 | 直接挂网采购 | 挂网中 | C03450710701002060520000012 | C03450710701002060520000012 | 33000 | 33000 | 髋臼系统-补块 | 髋臼系统-补块 | 国械注进20203130129 | 国械注进20203130129 | 2020-03-20 00:00:00 | 2025-03-19 00:00:00 | REDAPT 3D打印片状补块56 mm x 18 mm | REDAPT 3D打印片状补块56 mm x 18 mm | 71354417 | 71354417 | 钛合金 | 钛合金 | 个 | 个 | 盒 | 个 | 1 | 1 | 美国施乐辉有限公司Smith & Nephew, Inc. | 施乐辉医用产品国际贸易（上海）有限公司 | 视为确认可替代
002734370004 | 直接挂网采购 | 挂网中 | C03450710701002060520000006 | C03450710701002060520000006 | 33000 | 33000 | 髋臼系统-补块 | 髋臼系统-补块 | 国械注进20203130129 | 国械注进20203130129 | 2020-03-20 00:00:00 | 2025-03-19 00:00:00 | REDAPT 3D打印片状补块68 mm x 18 mm | REDAPT 3D打印片状补块68 mm x 18 mm | 71354419 | 71354419 | 钛合金 | 钛合金 | 个 | 个 | 盒 | 个 | 1 | 1 | 美国施乐辉有限公司Smith & Nephew, Inc. | 施乐辉医用产品国际贸易（上海）有限公司 | 视为确认可替代
002747180001 | 直接挂网采购 | 挂网中 | C03450710701004060520000009 | C03450710701004060520000009 | 29000 | 29000 | 髋臼系统-髋臼杯 | 髋臼系统-髋臼杯 | 国械注进20203130129 | 国械注进20203130129 | 2020-03-20 00:00:00 | 2025-03-19 00:00:00 | REDAPT 3D打印拱型补块 62 mm x 8 mm | REDAPT 3D打印拱型补块 62 mm x 8 mm | 71354438 | 71354438 | 钛合金 | 钛合金 | 个 | 个 | 盒 | 个 | 1 | 1 | 美国施乐辉有限公司Smith & Nephew, Inc. | 施乐辉医用产品国际贸易（上海）有限公司 | 视为确认可替代
002747180002 | 直接挂网采购 | 挂网中 | C03450710701004060520000018 | C03450710701004060520000018 | 29000 | 29000 | 髋臼系统-髋臼杯 | 髋臼系统-髋臼杯 | 国械注进20203130129 | 国械注进20203130129 | 2020-03-20 00:00:00 | 2025-03-19 00:00:00 | REDAPT 3D打印拱型补块 50 mm x 12 mm | REDAPT 3D打印拱型补块 50 mm x 12 mm | 71354441 | 71354441 | 钛合金 | 钛合金 | 个 | 个 | 盒 | 个 | 1 | 1 | 美国施乐辉有限公司Smith & Nephew, Inc. | 施乐辉医用产品国际贸易（上海）有限公司 | 视为确认可替代
002747180003 | 直接挂网采购 | 挂网中 | C03450710701004060520000017 | C03450710701004060520000017 | 29000 | 29000 | 髋臼系统-髋臼杯 | 髋臼系统-髋臼杯 | 国械注进20203130129 | 国械注进20203130129 | 2020-03-20 00:00:00 | 2025-03-19 00:00:00 | REDAPT 3D打印拱型补块 56 mm x 12 mm | REDAPT 3D打印拱型补块 56 mm x 12 mm | 71354442 | 71354442 | 钛合金 | 钛合金 | 个 | 个 | 盒 | 个 | 1 | 1 | 美国施乐辉有限公司Smith & Nephew, Inc. | 施乐辉医用产品国际贸易（上海）有限公司 | 视为确认可替代
002747180004 | 直接挂网采购 | 挂网中 | C03450710701004060520000003 | C03450710701004060520000003 | 29000 | 29000 | 髋臼系统-髋臼杯 | 髋臼系统-髋臼杯 | 国械注进20203130129 | 国械注进20203130129 | 2020-03-20 00:00:00 | 2025-03-19 00:00:00 | REDAPT 3D打印拱型补块 68 mm x 12 mm | REDAPT 3D打印拱型补块 68 mm x 12 mm | 71354444 | 71354444 | 钛合金 | 钛合金 | 个 | 个 | 盒 | 个 | 1 | 1 | 美国施乐辉有限公司Smith & Nephew, Inc. | 施乐辉医用产品国际贸易（上海）有限公司 | 视为确认可替代
002747440001 | 备选库目录 | 挂网中 | C07060114405003092290000003 | C07060114405003092290000003 | 191 | 191 | 定制式固定义齿 | 定制式固定义齿 | 吉械注准20232170419 | 京械注准20162170498 | 2023-06-25 00:00:00 | 2028-06-24 00:00:00 | 爱迪特（秦皇岛）科技股份有限公司 | 爱迪特（秦皇岛）科技股份有限公司 | - |  | 氧化锆 | -- | 颗 | 颗 | 颗 | 颗 | 1 | 1 | 延吉艺美义齿加工有限公司 | 延吉艺美义齿加工有限公司 | 视为确认可替代
002748040001 | 直接挂网采购 | 挂网中 | C03450810700001060520000006 | C03450810700001060520000006 | 2000 | 2000 | 髋臼系统-螺钉 | 髋臼系统-螺钉 | 国械注进20203130129 | 国械注进20203130129 | 2020-03-20 00:00:00 | 2025-03-19 00:00:00 | REDAPT 万向锁定螺钉 25mm | REDAPT 万向锁定螺钉 25mm | 71354504 | 71354504 | 钛合金 |  | 个 | 个 | 盒 | 个 | 1 | 1 | 美国施乐辉有限公司Smith & Nephew, Inc. | 施乐辉医用产品国际贸易（上海）有限公司 | 视为确认可替代
002748040002 | 直接挂网采购 | 挂网中 | C03450810700001060520000005 | C03450810700001060520000005 | 2000 | 2000 | 髋臼系统-螺钉 | 髋臼系统-螺钉 | 国械注进20203130129 | 国械注进20203130129 | 2020-03-20 00:00:00 | 2025-03-19 00:00:00 | REDAPT 万向锁定螺钉 40mm | REDAPT 万向锁定螺钉 40mm | 71354507 | 71354507 | 钛合金 |  | 个 | 个 | 盒 | 个 | 1 | 1 | 美国施乐辉有限公司Smith & Nephew, Inc. | 施乐辉医用产品国际贸易（上海）有限公司 | 视为确认可替代
002748040003 | 直接挂网采购 | 挂网中 | C03450810700001060520000007 | C03450810700001060520000007 | 2000 | 2000 | 髋臼系统-螺钉 | 髋臼系统-螺钉 | 国械注进20203130129 | 国械注进20203130129 | 2020-03-20 00:00:00 | 2025-03-19 00:00:00 | REDAPT 万向锁定螺钉 45mm | REDAPT 万向锁定螺钉 45mm | 71354508 | 71354508 | 钛合金 |  | 个 | 个 | 盒 | 个 | 1 | 1 | 美国施乐辉有限公司Smith & Nephew, Inc. | 施乐辉医用产品国际贸易（上海）有限公司 | 视为确认可替代
002748650005 | 备选库目录 | 挂网中 | C14020226300010124490000103 | C14020226300010124490000103 | 15 | 3 | 妇科检查垫 | 妇科检查垫 | 豫长械备20200132号 | 豫长械备20200132号 | 2020-05-09 00:00:00 |  | 50cm*60cm | 50cm*60cm | B型 | B型 | 由非织造布、聚乙烯塑料薄膜热合或缝纫制成; |  | 张 | 张 | 包 | 张 | 5 | 1 | 河南省连旗盛世医疗器械有限公司 | 河南省连旗盛世医疗器械有限公司 | 视为确认可替代
002753840001 | 备选库目录 | 挂网中 | C07060114405003092290000002 | C07060114405003092290000002 | 439 | 439 | 定制式固定义齿 | 定制式固定义齿 | 吉械注准20232170419 | 京械注准20162170498 | 2023-06-25 00:00:00 | 2028-06-24 00:00:00 | 威兰德牙科科技公司 | 威兰德牙科科技公司 | - |  | 氧化锆 | -- | 颗 | 颗 | 颗 | 颗 | 1 | 1 | 延吉艺美义齿加工有限公司 | 延吉艺美义齿加工有限公司 | 视为确认可替代
002755530001 | 备选库目录 | 挂网中 | C07060114405003092290000001 | C07060114405003092290000001 | 229 | 229 | 定制式固定义齿 | 定制式固定义齿 | 吉械注准20232170419 | 京械注准20162170498 | 2023-06-25 00:00:00 | 2028-06-24 00:00:00 | 辽宁爱尔创生物材料有限公司 | 辽宁爱尔创生物材料有限公司 | - |  | 氧化锆 | -- | 颗 | 颗 | 颗 | 颗 | 1 | 1 | 延吉艺美义齿加工有限公司 | 延吉艺美义齿加工有限公司 | 视为确认可替代
002758610001 | 直接挂网采购 | 挂网中 | C03450210702004060520000052 | C03450210702004060520000052 | 63000 | 63000 | 股骨柄 | 股骨柄 | 国械注进20203130206 | 国械注进20203130206 | 2020-04-17 00:00:00 | 2025-04-16 00:00:00 | REDAPT 股骨柄 190mm 标准型 14号 | REDAPT 股骨柄 190mm 标准型 14号 | 71354463 | 71354463 | 钛合金 | 钛合金 | 个 | 个 | 盒 | 个 | 1 | 1 | 美国施乐辉有限公司Smith & Nephew, Inc. | 施乐辉医用产品国际贸易（上海）有限公司 | 视为确认可替代
002758610002 | 直接挂网采购 | 挂网中 | C03450210702004060520000055 | C03450210702004060520000055 | 63000 | 63000 | 股骨柄 | 股骨柄 | 国械注进20203130206 | 国械注进20203130206 | 2020-04-17 00:00:00 | 2025-04-16 00:00:00 | REDAPT 股骨柄 190mm 标准型 17号 | REDAPT 股骨柄 190mm 标准型 17号 | 71354466 | 71354466 | 钛合金 | 钛合金 | 个 | 个 | 盒 | 个 | 1 | 1 | 美国施乐辉有限公司Smith & Nephew, Inc. | 施乐辉医用产品国际贸易（上海）有限公司 | 视为确认可替代
002758610003 | 直接挂网采购 | 挂网中 | C03450210702004060520000056 | C03450210702004060520000056 | 63000 | 63000 | 股骨柄 | 股骨柄 | 国械注进20203130206 | 国械注进20203130206 | 2020-04-17 00:00:00 | 2025-04-16 00:00:00 | REDAPT 股骨柄 190mm 标准型 18号 | REDAPT 股骨柄 190mm 标准型 18号 | 71354467 | 71354467 | 钛合金 | 钛合金 | 个 | 个 | 盒 | 个 | 1 | 1 | 美国施乐辉有限公司Smith & Nephew, Inc. | 施乐辉医用产品国际贸易（上海）有限公司 | 视为确认可替代
002758610004 | 直接挂网采购 | 挂网中 | C03450210702004060520000058 | C03450210702004060520000058 | 63000 | 63000 | 股骨柄 | 股骨柄 | 国械注进20203130206 | 国械注进20203130206 | 2020-04-17 00:00:00 | 2025-04-16 00:00:00 | REDAPT 股骨柄 190mm 标准型 20号 | REDAPT 股骨柄 190mm 标准型 20号 | 71354469 | 71354469 | 钛合金 | 钛合金 | 个 | 个 | 盒 | 个 | 1 | 1 | 美国施乐辉有限公司Smith & Nephew, Inc. | 施乐辉医用产品国际贸易（上海）有限公司 | 视为确认可替代
002759050001 | 直接挂网采购 | 挂网中 | C03450210702004060520000061 | C03450210702004060520000061 | 63000 | 63000 | 股骨柄 | 股骨柄 | 国械注进20203130206 | 国械注进20203130206 | 2020-04-17 00:00:00 | 2025-04-16 00:00:00 | REDAPT 股骨柄 240mm 标准型 14号 | REDAPT 股骨柄 240mm 标准型 14号 | 71354703 | 71354703 | 钛合金 | 钛合金 | 个 | 个 | 盒 | 个 | 1 | 1 | 美国施乐辉有限公司Smith & Nephew, Inc. | 施乐辉医用产品国际贸易（上海）有限公司 | 视为确认可替代
002759050002 | 直接挂网采购 | 挂网中 | C03450210702004060520000064 | C03450210702004060520000064 | 63000 | 63000 | 股骨柄 | 股骨柄 | 国械注进20203130206 | 国械注进20203130206 | 2020-04-17 00:00:00 | 2025-04-16 00:00:00 | REDAPT 股骨柄 240mm 标准型 17号 | REDAPT 股骨柄 240mm 标准型 17号 | 71354706 | 71354706 | 钛合金 | 钛合金 | 个 | 个 | 盒 | 个 | 1 | 1 | 美国施乐辉有限公司Smith & Nephew, Inc. | 施乐辉医用产品国际贸易（上海）有限公司 | 视为确认可替代
002759050003 | 直接挂网采购 | 挂网中 | C03450210702004060520000044 | C03450210702004060520000044 | 63000 | 63000 | 股骨柄 | 股骨柄 | 国械注进20203130206 | 国械注进20203130206 | 2020-04-17 00:00:00 | 2025-04-16 00:00:00 | REDAPT 股骨柄 240mm 标准型 18号 | REDAPT 股骨柄 240mm 标准型 18号 | 71354707 | 71354707 | 钛合金 | 钛合金 | 个 | 个 | 盒 | 个 | 1 | 1 | 美国施乐辉有限公司Smith & Nephew, Inc. | 施乐辉医用产品国际贸易（上海）有限公司 | 视为确认可替代
002759050004 | 直接挂网采购 | 挂网中 | C03450210702004060520000065 | C03450210702004060520000065 | 63000 | 63000 | 股骨柄 | 股骨柄 | 国械注进20203130206 | 国械注进20203130206 | 2020-04-17 00:00:00 | 2025-04-16 00:00:00 | REDAPT 股骨柄 240mm 标准型 20号 | REDAPT 股骨柄 240mm 标准型 20号 | 71354709 | 71354709 | 钛合金 | 钛合金 | 个 | 个 | 盒 | 个 | 1 | 1 | 美国施乐辉有限公司Smith & Nephew, Inc. | 施乐辉医用产品国际贸易（上海）有限公司 | 视为确认可替代
002759670001 | 直接挂网采购 | 挂网中 | C03450210702004060520000088 | C03450210702004060520000088 | 63000 | 63000 | 股骨柄 | 股骨柄 | 国械注进20203130206 | 国械注进20203130206 | 2020-04-17 00:00:00 | 2025-04-16 00:00:00 | REDAPT 股骨柄 300mm 标准型 17号 | REDAPT 股骨柄 300mm 标准型 17号 | 71354742 | 71354742 | 钛合金 | 钛合金 | 个 | 个 | 盒 | 个 | 1 | 1 | 美国施乐辉有限公司Smith & Nephew, Inc. | 施乐辉医用产品国际贸易（上海）有限公司 | 视为确认可替代
002759670002 | 直接挂网采购 | 挂网中 | C03450210702004060520000091 | C03450210702004060520000091 | 63000 | 63000 | 股骨柄 | 股骨柄 | 国械注进20203130206 | 国械注进20203130206 | 2020-04-17 00:00:00 | 2025-04-16 00:00:00 | REDAPT 股骨柄 300mm 标准型 20号 | REDAPT 股骨柄 300mm 标准型 20号 | 71354745 | 71354745 | 钛合金 | 钛合金 | 个 | 个 | 盒 | 个 | 1 | 1 | 美国施乐辉有限公司Smith & Nephew, Inc. | 施乐辉医用产品国际贸易（上海）有限公司 | 视为确认可替代
002759670003 | 直接挂网采购 | 挂网中 | C03450210702004060520000092 | C03450210702004060520000092 | 63000 | 63000 | 股骨柄 | 股骨柄 | 国械注进20203130206 | 国械注进20203130206 | 2020-04-17 00:00:00 | 2025-04-16 00:00:00 | REDAPT 股骨柄 300mm 标准型 21号 | REDAPT 股骨柄 300mm 标准型 21号 | 71354746 | 71354746 | 钛合金 | 钛合金 | 个 | 个 | 盒 | 个 | 1 | 1 | 美国施乐辉有限公司Smith & Nephew, Inc. | 施乐辉医用产品国际贸易（上海）有限公司 | 视为确认可替代
002759670004 | 直接挂网采购 | 挂网中 | C03450210702004060520000094 | C03450210702004060520000094 | 63000 | 63000 | 股骨柄 | 股骨柄 | 国械注进20203130206 | 国械注进20203130206 | 2020-04-17 00:00:00 | 2025-04-16 00:00:00 | REDAPT 股骨柄 300mm 标准型 23号 | REDAPT 股骨柄 300mm 标准型 23号 | 71354748 | 71354748 | 钛合金 | 钛合金 | 个 | 个 | 盒 | 个 | 1 | 1 | 美国施乐辉有限公司Smith & Nephew, Inc. | 施乐辉医用产品国际贸易（上海）有限公司 | 视为确认可替代
002769980001 | 备选库目录 | 挂网中 | C07060114405001066470000001 | C07060114405001066470000001 | 258 | 258 | 定制式固定义齿 | 定制式固定义齿 | 辽械注准20192170040 | 辽械注准20192170040 | 2024-04-25 00:00:00 | 2029-04-24 00:00:00 | 辽宁爱尔创生物材料有限公司 | 辽宁爱尔创生物材料有限公司 | - |  | 氧化锆 | 氧化锆 | 颗 | 颗 | 盒 | 颗 | 1 | 1 | 大连玥明义齿有限公司 | 大连玥明义齿有限公司 | 视为确认可替代
002769980002 | 备选库目录 | 挂网中 | C07060114405001066470000002 | C07060114405001066470000002 | 440 | 440 | 定制式固定义齿 | 定制式固定义齿 | 辽械注准20192170040 | 辽械注准20192170040 | 2024-04-25 00:00:00 | 2029-04-24 00:00:00 | 威兰德牙科科技公司 | 威兰德牙科科技公司 | - |  | 氧化锆 | 氧化锆 | 颗 | 颗 | 盒 | 颗 | 1 | 1 | 大连玥明义齿有限公司 | 大连玥明义齿有限公司 | 视为确认可替代
002769980003 | 备选库目录 | 挂网中 | C07060114405001066470000003 | C07060114405001066470000003 | 215 | 215 | 定制式固定义齿 | 定制式固定义齿 | 辽械注准20192170040 | 辽械注准20192170040 | 2024-04-25 00:00:00 | 2029-04-24 00:00:00 | 爱迪特（秦皇岛）科技股份有限公司 | 爱迪特（秦皇岛）科技股份有限公司 | - |  | 氧化锆 | 氧化锆 | 颗 | 颗 | 盒 | 颗 | 1 | 1 | 大连玥明义齿有限公司 | 大连玥明义齿有限公司 | 视为确认可替代
002769980004 | 备选库目录 | 挂网中 | C07060114405001066470000004 | C07060114405001066470000004 | 210 | 210 | 定制式固定义齿 | 定制式固定义齿 | 辽械注准20192170040 | 辽械注准20192170040 | 2024-04-25 00:00:00 | 2029-04-24 00:00:00 | 深圳市翔通光电技术有限公司 | 深圳市翔通光电技术有限公司 | - |  | 氧化锆 | 氧化锆 | 颗 | 颗 | 盒 | 颗 | 1 | 1 | 大连玥明义齿有限公司 | 大连玥明义齿有限公司 | 视为确认可替代
002769980005 | 备选库目录 | 挂网中 | C07060114405001066470000007 | C07060114405001066470000007 | 656 | 656 | 定制式固定义齿 | 定制式固定义齿 | 辽械注准20192170040 | 辽械注准20192170040 | 2024-04-25 00:00:00 | 2029-04-24 00:00:00 | 3M 德国公司 | 3M 德国公司 | - |  | 氧化锆 | 氧化锆 | 颗 | 颗 | 盒 | 颗 | 1 | 1 | 大连玥明义齿有限公司 | 大连玥明义齿有限公司 | 视为确认可替代
002769980006 | 备选库目录 | 挂网中 | C07060114405001066470000009 | C07060114405001066470000009 | 272 | 272 | 定制式固定义齿 | 定制式固定义齿 | 辽械注准20192170040 | 辽械注准20192170040 | 2024-04-25 00:00:00 | 2029-04-24 00:00:00 | 可乐丽则武齿科株式会社 | 可乐丽则武齿科株式会社 | - |  | 氧化锆 | 氧化锆 | 颗 | 颗 | 盒 | 颗 | 1 | 1 | 大连玥明义齿有限公司 | 大连玥明义齿有限公司 | 视为确认可替代
002769980007 | 备选库目录 | 挂网中 | C07060114405001066470000016 | C07060114405001066470000016 | 470 | 470 | 定制式固定义齿 | 定制式固定义齿 | 辽械注准20192170040 | 辽械注准20192170040 | 2024-04-25 00:00:00 | 2029-04-24 00:00:00 | 深圳玉汝成口腔材料有限公司 | 深圳玉汝成口腔材料有限公司 | - |  | 氧化锆 | 氧化锆 | 颗 | 颗 | 盒 | 颗 | 1 | 1 | 大连玥明义齿有限公司 | 大连玥明义齿有限公司 | 视为确认可替代
002769980008 | 备选库目录 | 挂网中 | C07060114405001066470000017 | C07060114405001066470000017 | 411 | 411 | 定制式固定义齿 | 定制式固定义齿 | 辽械注准20192170040 | 辽械注准20192170040 | 2024-04-25 00:00:00 | 2029-04-24 00:00:00 | 德国杜塞拉姆医学陶瓷有限公司 | 德国杜塞拉姆医学陶瓷有限公司 | - |  | 氧化锆 | 氧化锆 | 颗 | 颗 | 盒 | 颗 | 1 | 1 | 大连玥明义齿有限公司 | 大连玥明义齿有限公司 | 视为确认可替代
002769980009 | 备选库目录 | 挂网中 | C07060114405001066470000018 | C07060114405001066470000018 | 227 | 227 | 定制式固定义齿 | 定制式固定义齿 | 辽械注准20192170040 | 辽械注准20192170040 | 2024-04-25 00:00:00 | 2029-04-24 00:00:00 | 韩国谛美克思有限公司 | 韩国谛美克思有限公司 | - |  | 氧化锆 | 氧化锆 | 颗 | 颗 | 盒 | 颗 | 1 | 1 | 大连玥明义齿有限公司 | 大连玥明义齿有限公司 | 视为确认可替代
002769980010 | 备选库目录 | 挂网中 | C07060114405001066470000021 | C07060114405001066470000021 | 471 | 471 | 定制式固定义齿 | 定制式固定义齿 | 辽械注准20192170040 | 辽械注准20192170040 | 2024-04-25 00:00:00 | 2029-04-24 00:00:00 | 德国维他公司 | 德国维他公司 | - |  | 氧化锆 | 氧化锆 | 颗 | 颗 | 盒 | 颗 | 1 | 1 | 大连玥明义齿有限公司 | 大连玥明义齿有限公司 | 视为确认可替代
002769980011 | 备选库目录 | 挂网中 | C07060114405001066470000047 | C07060114405001066470000047 | 478 | 478 | 定制式固定义齿 | 定制式固定义齿 | 辽械注准20192170040 | 辽械注准20192170040 | 2024-04-25 00:00:00 | 2029-04-24 00:00:00 | 登士柏牙科（天津）有限公司 | 登士柏牙科（天津）有限公司 | - |  | 氧化锆 | 氧化锆 | 颗 | 颗 | 盒 | 颗 | 1 | 1 | 大连玥明义齿有限公司 | 大连玥明义齿有限公司 | 视为确认可替代
002770180001 | 备选库目录 | 挂网中 | C07060114405003066470000001 | C07060114405003066470000001 | 258 | 258 | 定制式固定义齿 | 定制式固定义齿 | 辽械注准20192170040 | 辽械注准20192170040 | 2024-04-25 00:00:00 | 2029-04-24 00:00:00 | 辽宁爱尔创生物材料有限公司 | 辽宁爱尔创生物材料有限公司 | - |  | 氧化锆 | 氧化锆 | 颗 | 颗 | 盒 | 颗 | 1 | 1 | 大连玥明义齿有限公司 | 大连玥明义齿有限公司 | 视为确认可替代
002770180002 | 备选库目录 | 挂网中 | C07060114405003066470000002 | C07060114405003066470000002 | 440 | 440 | 定制式固定义齿 | 定制式固定义齿 | 辽械注准20192170040 | 辽械注准20192170040 | 2024-04-25 00:00:00 | 2029-04-24 00:00:00 | 威兰德牙科科技公司 | 威兰德牙科科技公司 | - |  | 氧化锆 | 氧化锆 | 颗 | 颗 | 盒 | 颗 | 1 | 1 | 大连玥明义齿有限公司 | 大连玥明义齿有限公司 | 视为确认可替代
002770180003 | 备选库目录 | 挂网中 | C07060114405003066470000003 | C07060114405003066470000003 | 215 | 215 | 定制式固定义齿 | 定制式固定义齿 | 辽械注准20192170040 | 辽械注准20192170040 | 2024-04-25 00:00:00 | 2029-04-24 00:00:00 | 爱迪特（秦皇岛）科技股份有限公司 | 爱迪特（秦皇岛）科技股份有限公司 | - |  | 氧化锆 | 氧化锆 | 颗 | 颗 | 盒 | 颗 | 1 | 1 | 大连玥明义齿有限公司 | 大连玥明义齿有限公司 | 视为确认可替代
002770180004 | 备选库目录 | 挂网中 | C07060114405003066470000004 | C07060114405003066470000004 | 210 | 210 | 定制式固定义齿 | 定制式固定义齿 | 辽械注准20192170040 | 辽械注准20192170040 | 2024-04-25 00:00:00 | 2029-04-24 00:00:00 | 深圳市翔通光电技术有限公司 | 深圳市翔通光电技术有限公司 | - |  | 氧化锆 | 氧化锆 | 颗 | 颗 | 盒 | 颗 | 1 | 1 | 大连玥明义齿有限公司 | 大连玥明义齿有限公司 | 视为确认可替代
002770180005 | 备选库目录 | 挂网中 | C07060114405003066470000007 | C07060114405003066470000007 | 656 | 656 | 定制式固定义齿 | 定制式固定义齿 | 辽械注准20192170040 | 辽械注准20192170040 | 2024-04-25 00:00:00 | 2029-04-24 00:00:00 | 3M 德国公司 | 3M 德国公司 | - |  | 氧化锆 | 氧化锆 | 颗 | 颗 | 盒 | 颗 | 1 | 1 | 大连玥明义齿有限公司 | 大连玥明义齿有限公司 | 视为确认可替代
002770180006 | 备选库目录 | 挂网中 | C07060114405003066470000009 | C07060114405003066470000009 | 272 | 272 | 定制式固定义齿 | 定制式固定义齿 | 辽械注准20192170040 | 辽械注准20192170040 | 2024-04-25 00:00:00 | 2029-04-24 00:00:00 | 可乐丽则武齿科株式会社 | 可乐丽则武齿科株式会社 | - |  | 氧化锆 | 氧化锆 | 颗 | 颗 | 盒 | 颗 | 1 | 1 | 大连玥明义齿有限公司 | 大连玥明义齿有限公司 | 视为确认可替代
002770180007 | 备选库目录 | 挂网中 | C07060114405003066470000016 | C07060114405003066470000016 | 470 | 470 | 定制式固定义齿 | 定制式固定义齿 | 辽械注准20192170040 | 辽械注准20192170040 | 2024-04-25 00:00:00 | 2029-04-24 00:00:00 | 深圳玉汝成口腔材料有限公司 | 深圳玉汝成口腔材料有限公司 | - |  | 氧化锆 | 氧化锆 | 颗 | 颗 | 盒 | 颗 | 1 | 1 | 大连玥明义齿有限公司 | 大连玥明义齿有限公司 | 视为确认可替代
002770180008 | 备选库目录 | 挂网中 | C07060114405003066470000017 | C07060114405003066470000017 | 411 | 411 | 定制式固定义齿 | 定制式固定义齿 | 辽械注准20192170040 | 辽械注准20192170040 | 2024-04-25 00:00:00 | 2029-04-24 00:00:00 | 德国杜塞拉姆医学陶瓷有限公司 | 德国杜塞拉姆医学陶瓷有限公司 | - |  | 氧化锆 | 氧化锆 | 颗 | 颗 | 盒 | 颗 | 1 | 1 | 大连玥明义齿有限公司 | 大连玥明义齿有限公司 | 视为确认可替代
002770180009 | 备选库目录 | 挂网中 | C07060114405003066470000018 | C07060114405003066470000018 | 227 | 227 | 定制式固定义齿 | 定制式固定义齿 | 辽械注准20192170040 | 辽械注准20192170040 | 2024-04-25 00:00:00 | 2029-04-24 00:00:00 | 韩国谛美克思有限公司 | 韩国谛美克思有限公司 | - |  | 氧化锆 | 氧化锆 | 颗 | 颗 | 盒 | 颗 | 1 | 1 | 大连玥明义齿有限公司 | 大连玥明义齿有限公司 | 视为确认可替代
002770180010 | 备选库目录 | 挂网中 | C07060114405003066470000021 | C07060114405003066470000021 | 471 | 471 | 定制式固定义齿 | 定制式固定义齿 | 辽械注准20192170040 | 辽械注准20192170040 | 2024-04-25 00:00:00 | 2029-04-24 00:00:00 | 德国维他公司 | 德国维他公司 | - |  | 氧化锆 | 氧化锆 | 颗 | 颗 | 盒 | 颗 | 1 | 1 | 大连玥明义齿有限公司 | 大连玥明义齿有限公司 | 视为确认可替代
002770180011 | 备选库目录 | 挂网中 | C07060114405003066470000047 | C07060114405003066470000047 | 478 | 478 | 定制式固定义齿 | 定制式固定义齿 | 辽械注准20192170040 | 辽械注准20192170040 | 2024-04-25 00:00:00 | 2029-04-24 00:00:00 | 登士柏牙科（天津）有限公司 | 登士柏牙科（天津）有限公司 | - |  | 氧化锆 | 氧化锆 | 颗 | 颗 | 盒 | 颗 | 1 | 1 | 大连玥明义齿有限公司 | 大连玥明义齿有限公司 | 视为确认可替代
002770800001 | 备选库目录 | 挂网中 | C07060114406001066470000012 | C07060114406001066470000012 | 351 | 351 | 定制式固定义齿 | 定制式固定义齿 | 辽械注准20192170040 | 辽械注准20192170040 | 2024-04-25 00:00:00 | 2029-04-24 00:00:00 | 义获嘉伟瓦登特公司 | 义获嘉伟瓦登特公司 | - |  | 氧化锆 | 二氧化硅 | 颗 | 颗 | 盒 | 颗 | 1 | 1 | 大连玥明义齿有限公司 | 大连玥明义齿有限公司 | 视为确认可替代
002770800002 | 备选库目录 | 挂网中 | C07060114406001066470000038 | C07060114406001066470000038 | 350 | 350 | 定制式固定义齿 | 定制式固定义齿 | 辽械注准20192170040 | 辽械注准20192170040 | 2024-04-25 00:00:00 | 2029-04-24 00:00:00 | 登士柏国际瓷美克公司 | 登士柏国际瓷美克公司 | - |  | 氧化锆 | 二氧化硅 | 颗 | 颗 | 盒 | 颗 | 1 | 1 | 大连玥明义齿有限公司 | 大连玥明义齿有限公司 | 视为确认可替代
002770800003 | 备选库目录 | 挂网中 | C07060114406001066470000047 | C07060114406001066470000047 | 600 | 600 | 定制式固定义齿 | 定制式固定义齿 | 辽械注准20192170040 | 辽械注准20192170040 | 2024-04-25 00:00:00 | 2029-04-24 00:00:00 | 登士柏牙科（天津）有限公司 | 登士柏牙科（天津）有限公司 | - |  | 氧化锆 | 二氧化硅 | 颗 | 颗 | 盒 | 颗 | 1 | 1 | 大连玥明义齿有限公司 | 大连玥明义齿有限公司 | 视为确认可替代
002770800004 | 备选库目录 | 挂网中 | C07060114406001066470000079 | C07060114406001066470000079 | 350 | 350 | 定制式固定义齿 | 定制式固定义齿 | 辽械注准20192170040 | 辽械注准20192170040 | 2024-04-25 00:00:00 | 2029-04-24 00:00:00 | 福州瑞克布朗医药科技有限公司 | 福州瑞克布朗医药科技有限公司 | - |  | 氧化锆 | 二氧化硅 | 颗 | 颗 | 盒 | 颗 | 1 | 1 | 大连玥明义齿有限公司 | 大连玥明义齿有限公司 | 视为确认可替代
002774640001 | 备选库目录 | 挂网中 | C14020226300010124490000113 | C14020226300010124490000113 | 40 | 1 | 妇科检查垫 | 妇科检查垫 | 豫长械备20200132号 | 豫长械备20200132号 | 2020-05-09 00:00:00 |  | 40cm*40cm | 40cm*40cm | B型 | B型 | 由非织造布、聚乙烯塑料薄膜热合或缝纫制成; |  | 包 | 张 | 张 | 张 | 40 | 1 | 河南省连旗盛世医疗器械有限公司 | 河南省连旗盛世医疗器械有限公司 | 视为确认可替代
002774640002 | 备选库目录 | 挂网中 | C14020226300010124490000155 | C14020226300010124490000155 | 36 | 1.2 | 妇科检查垫 | 妇科检查垫 | 豫长械备20200132号 | 豫长械备20200132号 | 2020-05-09 00:00:00 |  | 40cm*50cm | 40cm*50cm | B型 | B型 | 由非织造布、聚乙烯塑料薄膜热合或缝纫制成; |  | 包 | 张 | 张 | 张 | 30 | 1 | 河南省连旗盛世医疗器械有限公司 | 河南省连旗盛世医疗器械有限公司 | 视为确认可替代
002774640003 | 备选库目录 | 挂网中 | C14020226300010124490000198 | C14020226300010124490000198 | 45 | 1.5 | 妇科检查垫 | 妇科检查垫 | 豫长械备20200132号 | 豫长械备20200132号 | 2020-05-09 00:00:00 |  | 40cm*60cm | 40cm*60cm | B型 | B型 | 由非织造布、聚乙烯塑料薄膜热合或缝纫制成; |  | 包 | 张 | 张 | 张 | 30 | 1 | 河南省连旗盛世医疗器械有限公司 | 河南省连旗盛世医疗器械有限公司 | 视为确认可替代
002774640004 | 备选库目录 | 挂网中 | C14020226300010124490000148 | C14020226300010124490000148 | 37.5 | 1.5 | 妇科检查垫 | 妇科检查垫 | 豫长械备20200132号 | 豫长械备20200132号 | 2020-05-09 00:00:00 |  | 50cm*50cm | 50cm*50cm | B型 | B型 | 由非织造布、聚乙烯塑料薄膜热合或缝纫制成; |  | 包 | 张 | 张 | 张 | 25 | 1 | 河南省连旗盛世医疗器械有限公司 | 河南省连旗盛世医疗器械有限公司 | 视为确认可替代
002774640006 | 直接挂网采购 | 挂网中 | C14020226300010124490000316 | C14020226300010124490000316 | 40 | 2 | 妇科检查垫 | 妇科检查垫 | 豫长械备20200132号 | 豫长械备20200132号 | 2020-05-09 00:00:00 |  | 50cm*70cm | 50cm*70cm | B型 | B型 | 由非织造布、聚乙烯塑料薄膜热合或缝纫制成; |  | 包 | 张 | 张 | 张 | 20 | 1 | 河南省连旗盛世医疗器械有限公司 | 河南省连旗盛世医疗器械有限公司 | 视为确认可替代
002774640007 | 备选库目录 | 挂网中 | C14020226300010124490000115 | C14020226300010124490000115 | 37.5 | 2.5 | 妇科检查垫 | 妇科检查垫 | 豫长械备20200132号 | 豫长械备20200132号 | 2020-05-09 00:00:00 |  | 50cm*80cm | 50cm*80cm | B型 | B型 | 由非织造布、聚乙烯塑料薄膜热合或缝纫制成; |  | 包 | 张 | 张 | 张 | 15 | 1 | 河南省连旗盛世医疗器械有限公司 | 河南省连旗盛世医疗器械有限公司 | 视为确认可替代
002774640008 | 直接挂网采购 | 挂网中 | C14020226300010124490000170 | C14020226300010124490000170 | 30 | 2 | 妇科检查垫 | 妇科检查垫 | 豫长械备20200132号 | 豫长械备20200132号 | 2020-05-09 00:00:00 |  | 60cm*60cm | 60cm*60cm | B型 | B型 | 由非织造布、聚乙烯塑料薄膜热合或缝纫制成; |  | 包 | 张 | 张 | 张 | 15 | 1 | 河南省连旗盛世医疗器械有限公司 | 河南省连旗盛世医疗器械有限公司 | 视为确认可替代
002774640009 | 备选库目录 | 挂网中 | C14020226300010124490000203 | C14020226300010124490000203 | 2.5 | 2.5 | 妇科检查垫 | 妇科检查垫 | 豫长械备20200132号 | 豫长械备20200132号 | 2020-05-09 00:00:00 |  | 60cm*70cm | 60cm*70cm | B型 | B型 | 由非织造布、聚乙烯塑料薄膜热合或缝纫制成; |  | 包 | 张 | 张 | 张 | 1 | 1 | 河南省连旗盛世医疗器械有限公司 | 河南省连旗盛世医疗器械有限公司 | 视为确认可替代
002774640012 | 备选库目录 | 挂网中 | C14020226300010124490000195 | C14020226300010124490000195 | 35 | 3.5 | 妇科检查垫 | 妇科检查垫 | 豫长械备20200132号 | 豫长械备20200132号 | 2020-05-09 00:00:00 |  | 60cm*100cm | 60cm*100cm | B型 | B型 | 由非织造布、聚乙烯塑料薄膜热合或缝纫制成; |  | 包 | 张 | 张 | 张 | 10 | 1 | 河南省连旗盛世医疗器械有限公司 | 河南省连旗盛世医疗器械有限公司 | 视为确认可替代
002774640013 | 备选库目录 | 挂网中 | C14020226300010124490000243 | C14020226300010124490000243 | 40 | 4 | 妇科检查垫 | 妇科检查垫 | 豫长械备20200132号 | 豫长械备20200132号 | 2020-05-09 00:00:00 |  | 60cm*120cm | 60cm*120cm | B型 | B型 | 由非织造布、聚乙烯塑料薄膜热合或缝纫制成; |  | 包 | 张 | 张 | 张 | 10 | 1 | 河南省连旗盛世医疗器械有限公司 | 河南省连旗盛世医疗器械有限公司 | 视为确认可替代
002774640015 | 备选库目录 | 挂网中 | C14020226300010124490000347 | C14020226300010124490000347 | 42.5 | 8.5 | 妇科检查垫 | 妇科检查垫 | 豫长械备20200132号 | 豫长械备20200132号 | 2020-05-09 00:00:00 |  | 60cm*150cm | 60cm*150cm | B型 | B型 | 由非织造布、聚乙烯塑料薄膜热合或缝纫制成; |  | 包 | 张 | 张 | 张 | 5 | 1 | 河南省连旗盛世医疗器械有限公司 | 河南省连旗盛世医疗器械有限公司 | 视为确认可替代
002774640016 | 备选库目录 | 挂网中 | C14020226300010124490000280 | C14020226300010124490000280 | 30 | 3 | 妇科检查垫 | 妇科检查垫 | 豫长械备20200132号 | 豫长械备20200132号 | 2020-05-09 00:00:00 |  | 70cm*70cm | 70cm*70cm | B型 | B型 | 由非织造布、聚乙烯塑料薄膜热合或缝纫制成; |  | 包 | 张 | 张 | 张 | 10 | 1 | 河南省连旗盛世医疗器械有限公司 | 河南省连旗盛世医疗器械有限公司 | 视为确认可替代
002774640017 | 备选库目录 | 挂网中 | C14020226300010124490000189 | C14020226300010124490000189 | 35 | 3.5 | 妇科检查垫 | 妇科检查垫 | 豫长械备20200132号 | 豫长械备20200132号 | 2020-05-09 00:00:00 |  | 70cm*80cm | 70cm*80cm | B型 | B型 | 由非织造布、聚乙烯塑料薄膜热合或缝纫制成; |  | 包 | 张 | 张 | 张 | 10 | 1 | 河南省连旗盛世医疗器械有限公司 | 河南省连旗盛世医疗器械有限公司 | 视为确认可替代
002774640018 | 备选库目录 | 挂网中 | C14020226300010124490000216 | C14020226300010124490000216 | 40 | 4 | 妇科检查垫 | 妇科检查垫 | 豫长械备20200132号 | 豫长械备20200132号 | 2020-05-09 00:00:00 |  | 70cm*90cm | 70cm*90cm | B型 | B型 | 由非织造布、聚乙烯塑料薄膜热合或缝纫制成; |  | 包 | 张 | 张 | 张 | 10 | 1 | 河南省连旗盛世医疗器械有限公司 | 河南省连旗盛世医疗器械有限公司 | 视为确认可替代
002774640019 | 备选库目录 | 挂网中 | C14020226300010124490000263 | C14020226300010124490000263 | 40 | 4 | 妇科检查垫 | 妇科检查垫 | 豫长械备20200132号 | 豫长械备20200132号 | 2020-05-09 00:00:00 |  | 70cm*100cm | 70cm*100cm | B型 | B型 | 由非织造布、聚乙烯塑料薄膜热合或缝纫制成; |  | 包 | 张 | 张 | 张 | 10 | 1 | 河南省连旗盛世医疗器械有限公司 | 河南省连旗盛世医疗器械有限公司 | 视为确认可替代
002774640020 | 备选库目录 | 挂网中 | C14020226300010124490000228 | C14020226300010124490000228 | 35 | 7 | 妇科检查垫 | 妇科检查垫 | 豫长械备20200132号 | 豫长械备20200132号 | 2020-05-09 00:00:00 |  | 80cm*150cm | 80cm*150cm | B型 | B型 | 由非织造布、聚乙烯塑料薄膜热合或缝纫制成; |  | 包 | 张 | 张 | 张 | 5 | 1 | 河南省连旗盛世医疗器械有限公司 | 河南省连旗盛世医疗器械有限公司 | 视为确认可替代
002774640021 | 备选库目录 | 挂网中 | C14020226300010124490000301 | C14020226300010124490000301 | 25 | 5 | 妇科检查垫 | 妇科检查垫 | 豫长械备20200132号 | 豫长械备20200132号 | 2020-05-09 00:00:00 |  | 80cm*100cm | 80cm*100cm | B型 | B型 | 由非织造布、聚乙烯塑料薄膜热合或缝纫制成; |  | 包 | 张 | 张 | 张 | 5 | 1 | 河南省连旗盛世医疗器械有限公司 | 河南省连旗盛世医疗器械有限公司 | 视为确认可替代
002774640022 | 直接挂网采购 | 挂网中 | C14020226300010124490000105 | C14020226300010124490000105 | 30 | 6 | 妇科检查垫 | 妇科检查垫 | 豫长械备20200132号 | 豫长械备20200132号 | 2020-05-09 00:00:00 |  | 80cm*120cm | 80cm*120cm | B型 | B型 | 由非织造布、聚乙烯塑料薄膜热合或缝纫制成; |  | 包 | 张 | 张 | 张 | 5 | 1 | 河南省连旗盛世医疗器械有限公司 | 河南省连旗盛世医疗器械有限公司 | 视为确认可替代
002774640023 | 备选库目录 | 挂网中 | C14020226300010124490000143 | C14020226300010124490000143 | 30 | 6 | 妇科检查垫 | 妇科检查垫 | 豫长械备20200132号 | 豫长械备20200132号 | 2020-05-09 00:00:00 |  | 80cm*140cm | 80cm*140cm | B型 | B型 | 由非织造布、聚乙烯塑料薄膜热合或缝纫制成; |  | 包 | 张 | 张 | 张 | 5 | 1 | 河南省连旗盛世医疗器械有限公司 | 河南省连旗盛世医疗器械有限公司 | 视为确认可替代
002774640024 | 直接挂网采购 | 挂网中 | C14020226300010124490000257 | C14020226300010124490000257 | 40 | 4 | 妇科检查垫 | 妇科检查垫 | 豫长械备20200132号 | 豫长械备20200132号 | 2020-05-09 00:00:00 |  | 80cm*80cm | 80cm*80cm | B型 | B型 | 由非织造布、聚乙烯塑料薄膜热合或缝纫制成; |  | 包 | 张 | 张 | 张 | 10 | 1 | 河南省连旗盛世医疗器械有限公司 | 河南省连旗盛世医疗器械有限公司 | 视为确认可替代
002774640025 | 备选库目录 | 挂网中 | C14020226300010124490000201 | C14020226300010124490000201 | 40 | 8 | 妇科检查垫 | 妇科检查垫 | 豫长械备20200132号 | 豫长械备20200132号 | 2020-05-09 00:00:00 |  | 90cm*150cm | 90cm*150cm | B型 | B型 | 由非织造布、聚乙烯塑料薄膜热合或缝纫制成; |  | 包 | 张 | 张 | 张 | 5 | 1 | 河南省连旗盛世医疗器械有限公司 | 河南省连旗盛世医疗器械有限公司 | 视为确认可替代
002774640026 | 备选库目录 | 挂网中 | C14020226300010124490000235 | C14020226300010124490000235 | 20 | 10 | 妇科检查垫 | 妇科检查垫 | 豫长械备20200132号 | 豫长械备20200132号 | 2020-05-09 00:00:00 |  | 90cm*180cm | 90cm*180cm | B型 | B型 | 由非织造布、聚乙烯塑料薄膜热合或缝纫制成; |  | 包 | 张 | 张 | 张 | 2 | 1 | 河南省连旗盛世医疗器械有限公司 | 河南省连旗盛世医疗器械有限公司 | 视为确认可替代
002774640027 | 直接挂网采购 | 挂网中 | C14020226300010124490000287 | C14020226300010124490000287 | 22 | 11 | 妇科检查垫 | 妇科检查垫 | 豫长械备20200132号 | 豫长械备20200132号 | 2020-05-09 00:00:00 |  | 90cm*200cm | 90cm*200cm | B型 | B型 | 由非织造布、聚乙烯塑料薄膜热合或缝纫制成; |  | 包 | 张 | 张 | 张 | 2 | 1 | 河南省连旗盛世医疗器械有限公司 | 河南省连旗盛世医疗器械有限公司 | 视为确认可替代
002774640028 | 备选库目录 | 挂网中 | C14020226300010124490000319 | C14020226300010124490000319 | 22 | 11 | 妇科检查垫 | 妇科检查垫 | 豫长械备20200132号 | 豫长械备20200132号 | 2020-05-09 00:00:00 |  | 90cm*220cm | 90cm*220cm | B型 | B型 | 由非织造布、聚乙烯塑料薄膜热合或缝纫制成; |  | 包 | 张 | 张 | 张 | 2 | 1 | 河南省连旗盛世医疗器械有限公司 | 河南省连旗盛世医疗器械有限公司 | 视为确认可替代
002774640029 | 备选库目录 | 挂网中 | C14020226300010124490000147 | C14020226300010124490000147 | 35 | 7 | 妇科检查垫 | 妇科检查垫 | 豫长械备20200132号 | 豫长械备20200132号 | 2020-05-09 00:00:00 |  | 100cm*120cm | 100cm*120cm | B型 | B型 | 由非织造布、聚乙烯塑料薄膜热合或缝纫制成; |  | 包 | 张 | 张 | 张 | 5 | 1 | 河南省连旗盛世医疗器械有限公司 | 河南省连旗盛世医疗器械有限公司 | 视为确认可替代
002774640030 | 备选库目录 | 挂网中 | C14020226300010124490000092 | C14020226300010124490000092 | 45 | 9 | 妇科检查垫 | 妇科检查垫 | 豫长械备20200132号 | 豫长械备20200132号 | 2020-05-09 00:00:00 |  | 100cm*150cm | 100cm*150cm | B型 | B型 | 由非织造布、聚乙烯塑料薄膜热合或缝纫制成; |  | 包 | 张 | 张 | 张 | 5 | 1 | 河南省连旗盛世医疗器械有限公司 | 河南省连旗盛世医疗器械有限公司 | 视为确认可替代
002774640031 | 备选库目录 | 挂网中 | C14020226300010124490000071 | C14020226300010124490000071 | 22 | 11 | 妇科检查垫 | 妇科检查垫 | 豫长械备20200132号 | 豫长械备20200132号 | 2020-05-09 00:00:00 |  | 100cm*180cm | 100cm*180cm | B型 | B型 | 由非织造布、聚乙烯塑料薄膜热合或缝纫制成; |  | 包 | 张 | 张 | 张 | 2 | 1 | 河南省连旗盛世医疗器械有限公司 | 河南省连旗盛世医疗器械有限公司 | 视为确认可替代
002774640032 | 备选库目录 | 挂网中 | C14020226300010124490000072 | C14020226300010124490000072 | 24 | 12 | 妇科检查垫 | 妇科检查垫 | 豫长械备20200132号 | 豫长械备20200132号 | 2020-05-09 00:00:00 |  | 100cm*200cm | 100cm*200cm | B型 | B型 | 由非织造布、聚乙烯塑料薄膜热合或缝纫制成; |  | 包 | 张 | 张 | 张 | 2 | 1 | 河南省连旗盛世医疗器械有限公司 | 河南省连旗盛世医疗器械有限公司 | 视为确认可替代
002774640033 | 备选库目录 | 挂网中 | C14020226300010124490000177 | C14020226300010124490000177 | 29 | 14.5 | 妇科检查垫 | 妇科检查垫 | 豫长械备20200132号 | 豫长械备20200132号 | 2020-05-09 00:00:00 |  | 100cm*240cm | 100cm*240cm | B型 | B型 | 由非织造布、聚乙烯塑料薄膜热合或缝纫制成; |  | 包 | 张 | 张 | 张 | 2 | 1 | 河南省连旗盛世医疗器械有限公司 | 河南省连旗盛世医疗器械有限公司 | 视为确认可替代
002774640034 | 备选库目录 | 挂网中 | C14020226300010124490000211 | C14020226300010124490000211 | 30 | 15 | 妇科检查垫 | 妇科检查垫 | 豫长械备20200132号 | 豫长械备20200132号 | 2020-05-09 00:00:00 |  | 100cm*250cm | 100cm*250cm | B型 | B型 | 由非织造布、聚乙烯塑料薄膜热合或缝纫制成; |  | 包 | 张 | 张 | 张 | 2 | 1 | 河南省连旗盛世医疗器械有限公司 | 河南省连旗盛世医疗器械有限公司 | 视为确认可替代
002774640035 | 备选库目录 | 挂网中 | C14020226300010124490000097 | C14020226300010124490000097 | 32 | 16 | 妇科检查垫 | 妇科检查垫 | 豫长械备20200132号 | 豫长械备20200132号 | 2020-05-09 00:00:00 |  | 120cm*220cm | 120cm*220cm | B型 | B型 | 由非织造布、聚乙烯塑料薄膜热合或缝纫制成; |  | 包 | 张 | 张 | 张 | 2 | 1 | 河南省连旗盛世医疗器械有限公司 | 河南省连旗盛世医疗器械有限公司 | 视为确认可替代
002775140001 | 直接挂网采购 | 挂网中 | C17010721605000083010000036 | C17010721605000083010000036 | 1.7 | 1.7 | 自粘性伤口敷贴 | 自粘性伤口敷贴 | 沪械注准20202140318 | 沪械注准20202140318 | 2020-07-09 00:00:00 | 2025-07-08 00:00:00 | 6×7 | 6×7 | 普通型 | 普通型 | 其他 | 聚酯无纺布 | 片 | 片 | 包 | 片 | 1 | 1 | 上海亚澳医用保健品有限公司 | 上海亚澳医用保健品有限公司 | 视为确认可替代
002775140002 | 直接挂网采购 | 挂网中 | C17010721605000083010000030 | C17010721605000083010000030 | 2.7 | 2.7 | 自粘性伤口敷贴 | 自粘性伤口敷贴 | 沪械注准20202140318 | 沪械注准20202140318 | 2020-07-09 00:00:00 | 2025-07-08 00:00:00 | 9×10 | 9×10 | 普通型 | 普通型 | 其他 | 聚酯无纺布 | 片 | 片 | 包 | 片 | 1 | 1 | 上海亚澳医用保健品有限公司 | 上海亚澳医用保健品有限公司 | 视为确认可替代
002775140004 | 直接挂网采购 | 挂网中 | C17010721605000083010000032 | C17010721605000083010000032 | 5.1 | 5.1 | 自粘性伤口敷贴 | 自粘性伤口敷贴 | 沪械注准20202140318 | 沪械注准20202140318 | 2020-07-09 00:00:00 | 2025-07-08 00:00:00 | 9×20 | 9×20 | 普通型 | 普通型 | 其他 | 聚酯无纺布 | 片 | 片 | 袋 | 片 | 1 | 1 | 上海亚澳医用保健品有限公司 | 上海亚澳医用保健品有限公司 | 视为确认可替代
002781940003 | 直接挂网采购 | 挂网中 | C01032204100002013700000006 | C01032204100002013700000006 | 900 | 900 | 一次性使用膀胱造瘘管套装 | 一次性使用膀胱造瘘管套装 | 皖械注准20162020288 | 皖械注准20162020288 | 2021-07-01 00:00:00 | 2026-06-30 00:00:00 | 18Fr | 18Fr | PG-ZL-Ⅰ | PG-ZL-Ⅰ型 | ABS | 医用高分子材料 | 套 | 套 | 袋 | 套 | 1 | 1 | 安徽奥弗医疗设备科技股份有限公司 | 安徽奥弗医疗设备科技股份有限公司 | 视为确认可替代
002798300001 | 直接挂网采购 | 挂网中 | C14080518600000048170000004 | C14080518600000048170000004 | 599 | 599 | 天然植物修复生物医用胶(医用胶) | 天然植物修复生物医用胶(医用胶) | 赣械注准20182140206 | 赣械注准20182140206 | 2023-11-20 00:00:00 | 2028-11-19 00:00:00 | 85ml | 85ml | 85ml | 85ml | 不区分 | -- | 根 | 袋 | 根 | 袋 | 1 | 1 | 江西丽华鑫朗药业科技有限公司 | 江西丽华鑫朗药业科技有限公司 | 视为确认可替代
002798300006 | 直接挂网采购 | 挂网中 | C14080518600000048170000010 | C14080518600000048170000010 | 280 | 280 | 天然植物修复生物医用胶(医用胶) | 天然植物修复生物医用胶(医用胶) | 赣械注准20182140206 | 赣械注准20182140206 | 2023-11-20 00:00:00 | 2028-11-19 00:00:00 | 30ml | 30ml | 30ml | 30ml | 不区分 | -- | 根 | 袋 | 根 | 袋 | 1 | 1 | 江西丽华鑫朗药业科技有限公司 | 江西丽华鑫朗药业科技有限公司 | 视为确认可替代
002805970001 | 直接挂网采购 | 挂网中 | C03100100000000090980000029 | C03100100000000090980000029 | 1200 | 1200 | 脊柱外科手术工具 | 脊柱外科手术工具 | 国械注进20172040621 | 国械注进20172040621 | 2021-04-23 00:00:00 | 2026-04-22 00:00:00 | MIS套管 | MIS套管 | 279726508 | 279726508 | 不锈钢 | 不锈钢 | 个 | 个 | 个 | 个 | 1 | 1 | 迈道国际有限公司Medos International SARL | 强生（上海）医疗器材有限公司 | 视为确认可替代
002805970002 | 直接挂网采购 | 挂网中 | C03100100000000090980000030 | C03100100000000090980000030 | 1200 | 1200 | 脊柱外科手术工具 | 脊柱外科手术工具 | 国械注进20172040621 | 国械注进20172040621 | 2021-04-23 00:00:00 | 2026-04-22 00:00:00 | 开放套管 | 开放套管 | 279726500 | 279726500 | 不锈钢 | 不锈钢 | 个 | 个 | 个 | 个 | 1 | 1 | 迈道国际有限公司Medos International SARL | 强生（上海）医疗器材有限公司 | 视为确认可替代
002810520001 | 备选库目录 | 挂网中 | C14070118300000106600000419 | C14070118300000106600000419 | 1200 | 60 | 理疗电极片 | 理疗电极片 | 沪金械备20170007号 | 沪金械备20170007号 | 2017-09-19 00:00:00 |  | （40*60：贴片）LT-3-F | （40*60：贴片）LT-3-F | LT-3-F | LT-3-F | 无纺布 |  | 片 | 片 | 包 | 片 | 20 | 1 | 上海励图医疗器材有限公司 | 上海励图医疗器材有限公司 | 视为确认可替代
002810810001 | 备选库目录 | 挂网中 | C14070118300000106600000469 | C14070118300000106600000469 | 600 | 60 | 理疗电极片 | 理疗电极片 | 沪金械备20170007号 | 沪金械备20170007号 | 2017-09-19 00:00:00 |  | （60*80：1.5）LT-4-D | （60*80：1.5）LT-4-D | LT-4-D | LT-4-D | 无纺布 |  | 片 | 片 | 包 | 片 | 10 | 1 | 上海励图医疗器材有限公司 | 上海励图医疗器材有限公司 | 视为确认可替代
002810900001 | 备选库目录 | 挂网中 | C14070118300000106600000453 | C14070118300000106600000453 | 600 | 60 | 理疗电极片 | 理疗电极片 | 沪金械备20170007号 | 沪金械备20170007号 | 2017-09-19 00:00:00 |  | （60*80：贴片）LT-4-F | （60*80：贴片）LT-4-F | LT-4-F | LT-4-F | 无纺布 |  | 片 | 片 | 包 | 片 | 10 | 1 | 上海励图医疗器材有限公司 | 上海励图医疗器材有限公司 | 视为确认可替代
002810930001 | 备选库目录 | 挂网中 | C14070118300000106600000587 | C14070118300000106600000587 | 600 | 60 | 理疗电极片 | 理疗电极片 | 沪金械备20170007号 | 沪金械备20170007号 | 2017-09-19 00:00:00 |  | （50*130：2.0）LT-5-A | （50*130：2.0）LT-5-A | LT-5-A | LT-5-A | 无纺布 |  | 片 | 片 | 包 | 片 | 10 | 1 | 上海励图医疗器材有限公司 | 上海励图医疗器材有限公司 | 视为确认可替代
002815870001 | 备选库目录 | 挂网中 | C16050119402001006290000104 | C16050119402001006290000104 | 24 | 24 | 一次性使用防针刺留置针 | 一次性使用防针刺留置针 | 国械注准20233140738 | 国械注准20233140738 | 2023-06-06 00:00:00 | 2028-06-05 00:00:00 | 0.6(26G) | 0.6(26G) | II-11-31 | II-11-31 | 不锈钢 | -- | 支 | 支 | 包 | 支 | 1 | 1 | 浙江康德莱医疗器械股份有限公司 | 浙江康德莱医疗器械股份有限公司 | 视为确认可替代
002815870002 | 备选库目录 | 挂网中 | C16050119402001006290000106 | C16050119402001006290000106 | 24 | 24 | 一次性使用防针刺留置针 | 一次性使用防针刺留置针 | 国械注准20233140738 | 国械注准20233140738 | 2023-06-06 00:00:00 | 2028-06-05 00:00:00 | 1.1(20G) | 1.1(20G) | II-11-31 | II-11-31 | 不锈钢 | -- | 支 | 支 | 包 | 支 | 1 | 1 | 浙江康德莱医疗器械股份有限公司 | 浙江康德莱医疗器械股份有限公司 | 视为确认可替代
002815870003 | 备选库目录 | 挂网中 | C16050119402001006290000112 | C16050119402001006290000112 | 24 | 24 | 一次性使用防针刺留置针 | 一次性使用防针刺留置针 | 国械注准20233140738 | 国械注准20233140738 | 2023-06-06 00:00:00 | 2028-06-05 00:00:00 | 0.7(24G) | 0.7(24G) | II-11-31 | II-11-31 | 不锈钢 | -- | 支 | 支 | 包 | 支 | 1 | 1 | 浙江康德莱医疗器械股份有限公司 | 浙江康德莱医疗器械股份有限公司 | 视为确认可替代
002815870004 | 备选库目录 | 挂网中 | C16050119402001006290000120 | C16050119402001006290000120 | 24 | 24 | 一次性使用防针刺留置针 | 一次性使用防针刺留置针 | 国械注准20233140738 | 国械注准20233140738 | 2023-06-06 00:00:00 | 2028-06-05 00:00:00 | 0.75(24G) | 0.75(24G) | II-11-31 | II-11-31 | 不锈钢 | -- | 支 | 支 | 包 | 支 | 1 | 1 | 浙江康德莱医疗器械股份有限公司 | 浙江康德莱医疗器械股份有限公司 | 视为确认可替代
002815870005 | 备选库目录 | 挂网中 | C16050119402001006290000141 | C16050119402001006290000141 | 24 | 24 | 一次性使用防针刺留置针 | 一次性使用防针刺留置针 | 国械注准20233140738 | 国械注准20233140738 | 2023-06-06 00:00:00 | 2028-06-05 00:00:00 | 1.3(18G) | 1.3(18G) | II-11-31 | II-11-31 | 不锈钢 | -- | 支 | 支 | 包 | 支 | 1 | 1 | 浙江康德莱医疗器械股份有限公司 | 浙江康德莱医疗器械股份有限公司 | 视为确认可替代
002815870006 | 备选库目录 | 挂网中 | C16050119402001006290000143 | C16050119402001006290000143 | 24 | 24 | 一次性使用防针刺留置针 | 一次性使用防针刺留置针 | 国械注准20233140738 | 国械注准20233140738 | 2023-06-06 00:00:00 | 2028-06-05 00:00:00 | 0.9(22G) | 0.9(22G) | II-11-31 | II-11-31 | 不锈钢 | -- | 支 | 支 | 包 | 支 | 1 | 1 | 浙江康德莱医疗器械股份有限公司 | 浙江康德莱医疗器械股份有限公司 | 视为确认可替代
002816090002 | 备选库目录 | 挂网中 | C14020200000000134010000199 | C14020200000000134010000199 | 12.5 | 12.5 | 一次性使用口腔包 | 一次性使用口腔包 | 豫械注准20222140760 | 豫械注准20222140760 | 2022-04-08 00:00:00 | 2027-04-07 00:00:00 | 医用棉球、纱布块、牙探针、口镜、围裙、纸巾、医用镊、托盘和包布组成。 | 医用棉球、纱布块、牙探针、口镜、围裙、纸巾、医用镊、托盘和包布组成。 | / | / | 其他 | -- | 包 | 包 | 包 | 包 | 1 | 1 | 河南省中晟祥和卫材有限公司 | 河南省中晟祥和卫材有限公司 | 视为确认可替代
002818900002 | 备选库目录 | 挂网中 | C14020200000000134010000033 | C14020200000000134010000033 | 190 | 190 | 一次性使用中心静脉置管穿刺套件 | 一次性使用中心静脉置管穿刺套件 | 豫械注准20222140762 | 豫械注准20222140762 | 2022-04-08 00:00:00 | 2027-04-07 00:00:00 | II型 | II型 | II型 | II型 | 其他 |  | 包 | 包 | 包 | 包 | 1 | 1 | 河南省中晟祥和卫材有限公司 | 河南省中晟祥和卫材有限公司 | 视为确认可替代
002824200001 | 备选库目录 | 挂网中 | C12050111802008090240000039 | C12050111802008090240000039 | 13860 | 13860 | 疝修补补片 | 疝修补补片 | 国械注准20243130547 | 国械注准20243130547 | 2024-03-20 00:00:00 | 2029-03-19 00:00:00 | 15×15cm | 15×15cm | DH115 | DH115 | 聚丙烯 | 合成材料 | 盒 | 片 | 1片/盒 | 片 | 1 | 1 | 日照天一生物医疗科技有限公司 | 日照天一生物医疗科技有限公司 | 视为确认可替代
002835780001 | 直接挂网采购 | 挂网中 | C14090118800000091710000061 | C14090118800000091710000061 | 288 | 288 | 骨科固定带 | 骨科固定带 | 沪奉械备20220187 | 沪奉械备20220187 | 2022-09-09 00:00:00 | 2099-01-01 00:00:00 | 15*360cm | 15*360cm | 15*360cm | 15*360cm | 高分子材料及织物 |  | 卷 | 卷 | 袋 | 卷 | 1 | 1 | 上海优加医疗用品有限公司 | 上海优加医疗用品有限公司 | 视为确认可替代
002835780002 | 直接挂网采购 | 挂网中 | C14090118800000091710000062 | C14090118800000091710000062 | 250 | 250 | 骨科固定带 | 骨科固定带 | 沪奉械备20220187 | 沪奉械备20220187 | 2022-09-09 00:00:00 | 2099-01-01 00:00:00 | 12.5*360cm | 12.5*360cm | 12.5*360cm | 12.5*360cm | 高分子材料及织物 |  | 卷 | 卷 | 袋 | 卷 | 1 | 1 | 上海优加医疗用品有限公司 | 上海优加医疗用品有限公司 | 视为确认可替代
002835780003 | 直接挂网采购 | 挂网中 | C14090118800000091710000063 | C14090118800000091710000063 | 184 | 184 | 骨科固定带 | 骨科固定带 | 沪奉械备20220187 | 沪奉械备20220187 | 2022-09-09 00:00:00 | 2099-01-01 00:00:00 | 7.5*360cm | 7.5*360cm | 7.5*360cm | 7.5*360cm | 高分子材料及织物 |  | 卷 | 卷 | 袋 | 卷 | 1 | 1 | 上海优加医疗用品有限公司 | 上海优加医疗用品有限公司 | 视为确认可替代
002835780004 | 直接挂网采购 | 挂网中 | C14090118800000091710000065 | C14090118800000091710000065 | 230 | 230 | 骨科固定带 | 骨科固定带 | 沪奉械备20220187 | 沪奉械备20220187 | 2022-09-09 00:00:00 | 2099-01-01 00:00:00 | 10*360cm | 10*360cm | 10*360cm | 10*360cm | 高分子材料及织物 |  | 卷 | 卷 | 袋 | 卷 | 1 | 1 | 上海优加医疗用品有限公司 | 上海优加医疗用品有限公司 | 视为确认可替代
002835780005 | 直接挂网采购 | 挂网中 | C14090118800000091710000064 | C14090118800000091710000064 | 138 | 138 | 骨科固定带 | 骨科固定带 | 沪奉械备20220187 | 沪奉械备20220187 | 2022-09-09 00:00:00 | 2099-01-01 00:00:00 | 5*360cm | 5*360cm | 5*360cm | 5*360cm | 高分子材料及织物 |  | 卷 | 卷 | 袋 | 卷 | 1 | 1 | 上海优加医疗用品有限公司 | 上海优加医疗用品有限公司 | 视为确认可替代
002844260001 | 直接挂网采购 | 挂网中 | C14230220300006082160000006 | C14230220300006082160000006 | 1250 | 1.25 | 一次性使用真空采血管 | 一次性使用真空采血管 | 京械注准20152220940 | 京械注准20152220940 | 2020-01-06 00:00:00 | 2025-01-05 00:00:00 | 13×100mm | 13×100mm | ST740CG | ST740CG | PET | 聚对苯二甲酸乙二醇脂（PET） | 支 | 支 | 箱 | 支 | 1000 | 1 | 积水医疗科技（中国）有限公司 | 积水医疗科技（中国）有限公司 | 视为确认可替代
002848590001 | 直接挂网采购 | 挂网中 | C14250900000003123010000003 | C14250900000003123010000003 | 4 | 4 | 医用牙垫 | 医用牙垫 | 豫械注准20222141509 | 豫械注准20222141509 | 2022-10-14 00:00:00 | 2027-10-13 00:00:00 | 大号 | 大号 | I型 | I型 | 聚乙烯 | 聚乙烯 | 只 | 只 | 包 | 只 | 1 | 1 | 河南省景康医疗器械有限公司 | 河南省景康医疗器械有限公司 | 视为确认可替代
002848590002 | 直接挂网采购 | 挂网中 | C14250900000003123010000004 | C14250900000003123010000004 | 4 | 4 | 医用牙垫 | 医用牙垫 | 豫械注准20222141509 | 豫械注准20222141509 | 2022-10-14 00:00:00 | 2027-10-13 00:00:00 | 中号 | 中号 | I型 | I型 | 聚乙烯 | 聚乙烯 | 只 | 只 | 包 | 只 | 1 | 1 | 河南省景康医疗器械有限公司 | 河南省景康医疗器械有限公司 | 视为确认可替代
002848590003 | 直接挂网采购 | 挂网中 | C14250900000003123010000005 | C14250900000003123010000005 | 4 | 4 | 医用牙垫 | 医用牙垫 | 豫械注准20222141509 | 豫械注准20222141509 | 2022-10-14 00:00:00 | 2027-10-13 00:00:00 | 小号 | 小号 | I型 | I型 | 聚乙烯 | 聚乙烯 | 只 | 只 | 包 | 只 | 1 | 1 | 河南省景康医疗器械有限公司 | 河南省景康医疗器械有限公司 | 视为确认可替代
002848590004 | 直接挂网采购 | 挂网中 | C14250900000003123010000001 | C14250900000003123010000001 | 3 | 3 | 医用牙垫 | 医用牙垫 | 豫械注准20222141509 | 豫械注准20222141509 | 2022-10-14 00:00:00 | 2027-10-13 00:00:00 | 中号 | 中号 | II型 | II型 | 聚乙烯 | 聚乙烯 | 只 | 只 | 包 | 只 | 1 | 1 | 河南省景康医疗器械有限公司 | 河南省景康医疗器械有限公司 | 视为确认可替代
002848590005 | 直接挂网采购 | 挂网中 | C14250900000003123010000002 | C14250900000003123010000002 | 3 | 3 | 医用牙垫 | 医用牙垫 | 豫械注准20222141509 | 豫械注准20222141509 | 2022-10-14 00:00:00 | 2027-10-13 00:00:00 | 小号 | 小号 | II型 | II型 | 聚乙烯 | 聚乙烯 | 只 | 只 | 包 | 只 | 1 | 1 | 河南省景康医疗器械有限公司 | 河南省景康医疗器械有限公司 | 视为确认可替代
002848590006 | 直接挂网采购 | 挂网中 | C14250900000003123010000006 | C14250900000003123010000006 | 3 | 3 | 医用牙垫 | 医用牙垫 | 豫械注准20222141509 | 豫械注准20222141509 | 2022-10-14 00:00:00 | 2027-10-13 00:00:00 | 大号 | 大号 | II型 | II型 | 聚乙烯 | 聚乙烯 | 只 | 只 | 包 | 只 | 1 | 1 | 河南省景康医疗器械有限公司 | 河南省景康医疗器械有限公司 | 视为确认可替代
002851470001 | 备选库目录 | 挂网中 | C14070118300000106600000461 | C14070118300000106600000461 | 600 | 60 | 理疗电极片 | 理疗电极片 | 沪金械备20170007号 | 沪金械备20170007号 | 2017-09-19 00:00:00 |  | （50*130：2.5）LT-5-B | （50*130：2.5）LT-5-B | LT-5-B | LT-5-B | 无纺布 |  | 片 | 片 | 包 | 片 | 10 | 1 | 上海励图医疗器材有限公司 | 上海励图医疗器材有限公司 | 视为确认可替代
002853120001 | 备选库目录 | 挂网中 | C14070118300000106600000647 | C14070118300000106600000647 | 600 | 60 | 理疗电极片 | 理疗电极片 | 沪金械备20170007号 | 沪金械备20170007号 | 2017-09-19 00:00:00 |  | （50*130：扣）LT-5-C | （50*130：扣）LT-5-C | LT-5-C | LT-5-C | 无纺布 |  | 片 | 片 | 包 | 片 | 10 | 1 | 上海励图医疗器材有限公司 | 上海励图医疗器材有限公司 | 视为确认可替代
002853550001 | 备选库目录 | 挂网中 | C14070118300000106600000552 | C14070118300000106600000552 | 600 | 60 | 理疗电极片 | 理疗电极片 | 沪金械备20170007号 | 沪金械备20170007号 | 2017-09-19 00:00:00 |  | （50*130：1.5）LT-5-D | （50*130：1.5）LT-5-D | LT-5-D | LT-5-D | 无纺布 |  | 片 | 片 | 包 | 片 | 10 | 1 | 上海励图医疗器材有限公司 | 上海励图医疗器材有限公司 | 视为确认可替代
002853650001 | 备选库目录 | 挂网中 | C07060114401003029640000077 | C07060114401003029640000077 |  |  | 定制式固定义齿 | 定制式固定义齿 | 吉械注准20222170198 | 吉械注准20222170198 | 2022-09-06 00:00:00 | 2027-09-05 00:00:00 | 洛阳北苑新材料技术有限公司 | 洛阳北苑新材料技术有限公司 | - |  | 金属合金 | 金属合金 | 颗 | 颗 | 盒 | 颗 | 1 | 1 | 吉林市宏仁义齿制作中心 | 吉林市宏仁义齿制作中心 | 视为确认可替代
002853840001 | 备选库目录 | 挂网中 | C14070118300000106600000407 | C14070118300000106600000407 | 600 | 60 | 理疗电极片 | 理疗电极片 | 沪金械备20170007号 | 沪金械备20170007号 | 2017-09-19 00:00:00 |  | （50*130：5.0）LT-5-E | （50*130：5.0）LT-5-E | LT-5-E | LT-5-E | 无纺布 |  | 片 | 片 | 包 | 片 | 10 | 1 | 上海励图医疗器材有限公司 | 上海励图医疗器材有限公司 | 视为确认可替代
002854150001 | 备选库目录 | 挂网中 | C14070118300000106600000500 | C14070118300000106600000500 | 600 | 60 | 理疗电极片 | 理疗电极片 | 沪金械备20170007号 | 沪金械备20170007号 | 2017-09-19 00:00:00 |  | （50*130：贴片）LT-5-F | （50*130：贴片）LT-5-F | LT-5-F | LT-5-F | 无纺布 |  | 片 | 片 | 包 | 片 | 10 | 1 | 上海励图医疗器材有限公司 | 上海励图医疗器材有限公司 | 视为确认可替代
002854680001 | 备选库目录 | 挂网中 | C14070118300000106600000311 | C14070118300000106600000311 | 250 | 5 | 一次性使用心电电极 | 一次性使用心电电极 | 沪械注准20172070742 | 沪械注准20172070742 | 2022-12-21 00:00:00 | 2027-12-20 00:00:00 | LT-PI-601A | LT-PI-601A | LT-PI-601A | LT-PI-601A | 海绵 | 无纺布 | 片 | 片 | 包 | 片 | 50 | 1 | 上海励图医疗器材有限公司 | 上海励图医疗器材有限公司 | 视为确认可替代
002855120001 | 备选库目录 | 挂网中 | C14070118300000106600000291 | C14070118300000106600000291 | 250 | 5 | 一次性使用心电电极 | 一次性使用心电电极 | 沪械注准20172070742 | 沪械注准20172070742 | 2022-12-21 00:00:00 | 2027-12-20 00:00:00 | LT-304A | LT-304A | LT-304A | LT-304A | 海绵 | 无纺布 | 片 | 片 | 包 | 片 | 50 | 1 | 上海励图医疗器材有限公司 | 上海励图医疗器材有限公司 | 视为确认可替代
002855550001 | 备选库目录 | 挂网中 | C14070118300000106600000292 | C14070118300000106600000292 | 250 | 5 | 一次性使用心电电极 | 一次性使用心电电极 | 沪械注准20172070742 | 沪械注准20172070742 | 2022-12-21 00:00:00 | 2027-12-20 00:00:00 | LT-305 | LT-305 | LT-305 | LT-305 | 无纺布 | 无纺布 | 片 | 片 | 包 | 片 | 50 | 1 | 上海励图医疗器材有限公司 | 上海励图医疗器材有限公司 | 视为确认可替代
002856680001 | 备选库目录 | 挂网中 | C14070118300000106600000313 | C14070118300000106600000313 | 250 | 5 | 一次性使用心电电极 | 一次性使用心电电极 | 沪械注准20172070742 | 沪械注准20172070742 | 2022-12-21 00:00:00 | 2027-12-20 00:00:00 | LT-PI-604A | LT-PI-604A | LT-PI-604A | LT-PI-604A | 海绵 | 无纺布 | 片 | 片 | 包 | 片 | 50 | 1 | 上海励图医疗器材有限公司 | 上海励图医疗器材有限公司 | 视为确认可替代
002857070001 | 备选库目录 | 挂网中 | C14070118300000106600000315 | C14070118300000106600000315 | 250 | 5 | 一次性使用心电电极 | 一次性使用心电电极 | 沪械注准20172070742 | 沪械注准20172070742 | 2022-12-21 00:00:00 | 2027-12-20 00:00:00 | LT-PI-605A | LT-PI-605A | LT-PI-605A | LT-PI-605A | 海绵 | 无纺布 | 片 | 片 | 包 | 片 | 50 | 1 | 上海励图医疗器材有限公司 | 上海励图医疗器材有限公司 | 视为确认可替代
002857460001 | 备选库目录 | 挂网中 | C14070118300000106600000328 | C14070118300000106600000328 | 720 | 12 | 一次性使用心电电极 | 一次性使用心电电极 | 沪械注准20172070742 | 沪械注准20172070742 | 2022-12-21 00:00:00 | 2027-12-20 00:00:00 | LT-S-305 | LT-S-305 | LT-S-305 | LT-S-305 | 无纺布 | 无纺布 | 片 | 片 | 包 | 片 | 60 | 1 | 上海励图医疗器材有限公司 | 上海励图医疗器材有限公司 | 视为确认可替代
002857760001 | 备选库目录 | 挂网中 | C14070118300000106600000329 | C14070118300000106600000329 | 300 | 5 | 一次性使用心电电极 | 一次性使用心电电极 | 沪械注准20172070742 | 沪械注准20172070742 | 2022-12-21 00:00:00 | 2027-12-20 00:00:00 | LT-S-305A | LT-S-305A | LT-S-305A | LT-S-305A | 海绵 | 无纺布 | 片 | 片 | 包 | 片 | 60 | 1 | 上海励图医疗器材有限公司 | 上海励图医疗器材有限公司 | 视为确认可替代
002858210001 | 备选库目录 | 挂网中 | C14070118300000106600000305 | C14070118300000106600000305 | 250 | 5 | 一次性使用心电电极 | 一次性使用心电电极 | 沪械注准20172070742 | 沪械注准20172070742 | 2022-12-21 00:00:00 | 2027-12-20 00:00:00 | LT-801A | LT-801A | LT-801A | LT-801A | 海绵 | 无纺布 | 片 | 片 | 包 | 片 | 50 | 1 | 上海励图医疗器材有限公司 | 上海励图医疗器材有限公司 | 视为确认可替代
002859120001 | 备选库目录 | 挂网中 | C14070118300000017310000002 | C14070118300000017310000002 | 22.8 | 22.8 | 理疗用体表电极 | 理疗用体表电极 | 渝械备20160027 | 渝械备20160027号 | 2023-09-20 00:00:00 | 2099-12-31 00:00:00 | 2片/袋(矩形) | 2片/袋(矩形) | LHJ-4040 | LHJ-4040 | 理疗用体表电极圆形、矩形、半圆形由导电粘胶片、导电电极和连接线组成；长圆形理疗用体表电极由导电粘胶片、导电电极、海棉垫圈、粘胶膜和连接线组成；异形理疗用体表电极由导电粘胶片、导电电极、粘胶膜和连接线组 | 产品由导电粘胶片和导电电极组成。导电粘胶片用甘油、药用丙烯胺等为主要材料制成，电极由无纺布（WF）、聚酯膜（PET）等制成。 | 片 | 袋 | 袋 | 袋 | 1 | 1 | 重庆优乃特医疗器械有限责任公司 | 重庆优乃特医疗器械有限责任公司 | 视为确认可替代
002859170001 | 备选库目录 | 挂网中 | C14070118300000106600000336 | C14070118300000106600000336 | 300 | 5 | 一次性使用心电电极 | 一次性使用心电电极 | 沪械注准20172070742 | 沪械注准20172070742 | 2022-12-21 00:00:00 | 2027-12-20 00:00:00 | LT-S-603 | LT-S-603 | LT-S-603 | LT-S-603 | 无纺布 | 无纺布 | 片 | 片 | 包 | 片 | 60 | 1 | 上海励图医疗器材有限公司 | 上海励图医疗器材有限公司 | 视为确认可替代
002859450001 | 备选库目录 | 挂网中 | C14070118300000106600000323 | C14070118300000106600000323 | 300 | 5 | 一次性使用心电电极 | 一次性使用心电电极 | 沪械注准20172070742 | 沪械注准20172070742 | 2022-12-21 00:00:00 | 2027-12-20 00:00:00 | LT-S-302A | LT-S-302A | LT-S-302A | LT-S-302A | 海绵 | 无纺布 | 片 | 片 | 包 | 片 | 60 | 1 | 上海励图医疗器材有限公司 | 上海励图医疗器材有限公司 | 视为确认可替代
002859870001 | 备选库目录 | 挂网中 | C14070118300000106600000326 | C14070118300000106600000326 | 720 | 12 | 一次性使用心电电极 | 一次性使用心电电极 | 沪械注准20172070742 | 沪械注准20172070742 | 2022-12-21 00:00:00 | 2027-12-20 00:00:00 | LT-S-304 | LT-S-304 | LT-S-304 | LT-S-304 | 无纺布 | 无纺布 | 片 | 片 | 包 | 片 | 60 | 1 | 上海励图医疗器材有限公司 | 上海励图医疗器材有限公司 | 视为确认可替代
002860970001 | 备选库目录 | 挂网中 | C14070118300000106600000304 | C14070118300000106600000304 | 250 | 5 | 一次性使用心电电极 | 一次性使用心电电极 | 沪械注准20172070742 | 沪械注准20172070742 | 2022-12-21 00:00:00 | 2027-12-20 00:00:00 | LT-801 | LT-801 | LT-801 | LT-801 | 无纺布 | 无纺布 | 片 | 片 | 包 | 片 | 50 | 1 | 上海励图医疗器材有限公司 | 上海励图医疗器材有限公司 | 视为确认可替代
002866670001 | 备选库目录 | 挂网中 | C14070118300000106600000289 | C14070118300000106600000289 | 250 | 5 | 一次性使用心电电极 | 一次性使用心电电极 | 沪械注准20172070742 | 沪械注准20172070742 | 2022-12-21 00:00:00 | 2027-12-20 00:00:00 | LT-303A | LT-303A | LT-303A | LT-303A | 海绵 | 无纺布 | 片 | 片 | 包 | 片 | 50 | 1 | 上海励图医疗器材有限公司 | 上海励图医疗器材有限公司 | 视为确认可替代
002867060001 | 备选库目录 | 挂网中 | C14070118300000106600000314 | C14070118300000106600000314 | 250 | 5 | 一次性使用心电电极 | 一次性使用心电电极 | 沪械注准20172070742 | 沪械注准20172070742 | 2022-12-21 00:00:00 | 2027-12-20 00:00:00 | LT-PI-605 | LT-PI-605 | LT-PI-605 | LT-PI-605 | 无纺布 | 无纺布 | 片 | 片 | 包 | 片 | 50 | 1 | 上海励图医疗器材有限公司 | 上海励图医疗器材有限公司 | 视为确认可替代
002867290001 | 备选库目录 | 挂网中 | C14070118300000106600000321 | C14070118300000106600000321 | 300 | 5 | 一次性使用心电电极 | 一次性使用心电电极 | 沪械注准20172070742 | 沪械注准20172070742 | 2022-12-21 00:00:00 | 2027-12-20 00:00:00 | LT-S-301A | LT-S-301A | LT-S-301A | LT-S-301A | 海绵 | 无纺布 | 片 | 片 | 包 | 片 | 60 | 1 | 上海励图医疗器材有限公司 | 上海励图医疗器材有限公司 | 视为确认可替代
002867640001 | 备选库目录 | 挂网中 | C14070118300000106600000290 | C14070118300000106600000290 | 250 | 5 | 一次性使用心电电极 | 一次性使用心电电极 | 沪械注准20172070742 | 沪械注准20172070742 | 2022-12-21 00:00:00 | 2027-12-20 00:00:00 | LT-304 | LT-304 | LT-304 | LT-304 | 无纺布 | 无纺布 | 片 | 片 | 包 | 片 | 50 | 1 | 上海励图医疗器材有限公司 | 上海励图医疗器材有限公司 | 视为确认可替代
002867980001 | 备选库目录 | 挂网中 | C14070118300000106600000331 | C14070118300000106600000331 | 300 | 5 | 一次性使用心电电极 | 一次性使用心电电极 | 沪械注准20172070742 | 沪械注准20172070742 | 2022-12-21 00:00:00 | 2027-12-20 00:00:00 | LT-S-306A | LT-S-306A | LT-S-306A | LT-S-306A | 海绵 | 无纺布 | 片 | 片 | 包 | 片 | 60 | 1 | 上海励图医疗器材有限公司 | 上海励图医疗器材有限公司 | 视为确认可替代
002868070001 | 直接挂网采购 | 挂网中 | C04010411801002058420000008 | C04010411801002058420000008 | 8000 | 8000 | 颅颌面接骨板固定系统-接骨板 | 颅颌面接骨板固定系统-接骨板 | 国械注准20243130428 | 国械注准20243130428 | 2024-03-04 00:00:00 | 2029-03-03 00:00:00 | 4孔 | 4孔 | JGB01 | JGB01 | 纯钛 | TA2G | 块 | 块 | 包 | 块 | 1 | 1 | 苏州郎和医疗器械科技有限公司 | 苏州郎和医疗器械科技有限公司 | 视为确认可替代
002868070002 | 直接挂网采购 | 挂网中 | C04010411801002058420000095 | C04010411801002058420000095 | 8000 | 8000 | 颅颌面接骨板固定系统-接骨板 | 颅颌面接骨板固定系统-接骨板 | 国械注准20243130428 | 国械注准20243130428 | 2024-03-04 00:00:00 | 2029-03-03 00:00:00 | 2孔 | 2孔 | JGB01 | JGB01 | 纯钛 | TA2G | 块 | 块 | 包 | 块 | 1 | 1 | 苏州郎和医疗器械科技有限公司 | 苏州郎和医疗器械科技有限公司 | 视为确认可替代
002868070003 | 直接挂网采购 | 挂网中 | C04010411801002058420000182 | C04010411801002058420000182 | 8000 | 8000 | 颅颌面接骨板固定系统-接骨板 | 颅颌面接骨板固定系统-接骨板 | 国械注准20243130428 | 国械注准20243130428 | 2024-03-04 00:00:00 | 2029-03-03 00:00:00 | 5孔 | 5孔 | JGB01 | JGB01 | 纯钛 | TA2G | 块 | 块 | 包 | 块 | 1 | 1 | 苏州郎和医疗器械科技有限公司 | 苏州郎和医疗器械科技有限公司 | 视为确认可替代
002868070004 | 直接挂网采购 | 挂网中 | C04010411801002058420000191 | C04010411801002058420000191 | 8000 | 8000 | 颅颌面接骨板固定系统-接骨板 | 颅颌面接骨板固定系统-接骨板 | 国械注准20243130428 | 国械注准20243130428 | 2024-03-04 00:00:00 | 2029-03-03 00:00:00 | 6孔 | 6孔 | JGB01 | JGB01 | 纯钛 | TA2G | 块 | 块 | 包 | 块 | 1 | 1 | 苏州郎和医疗器械科技有限公司 | 苏州郎和医疗器械科技有限公司 | 视为确认可替代
002868070005 | 直接挂网采购 | 挂网中 | C04010411801002058420000551 | C04010411801002058420000551 | 8000 | 8000 | 颅颌面接骨板固定系统-接骨板 | 颅颌面接骨板固定系统-接骨板 | 国械注准20243130428 | 国械注准20243130428 | 2024-03-04 00:00:00 | 2029-03-03 00:00:00 | 3孔 | 3孔 | JGB01 | JGB01 | 纯钛 | TA2G | 块 | 块 | 包 | 块 | 1 | 1 | 苏州郎和医疗器械科技有限公司 | 苏州郎和医疗器械科技有限公司 | 视为确认可替代
002868070006 | 直接挂网采购 | 挂网中 | C04010411801002058420000927 | C04010411801002058420000927 | 8000 | 8000 | 颅颌面接骨板固定系统-接骨板 | 颅颌面接骨板固定系统-接骨板 | 国械注准20243130428 | 国械注准20243130428 | 2024-03-04 00:00:00 | 2029-03-03 00:00:00 | 6孔,厚度0.8mm | 6孔,厚度0.8mm | JGB01 | JGB01 | 纯钛 | TA2G | 块 | 块 | 包 | 块 | 1 | 1 | 苏州郎和医疗器械科技有限公司 | 苏州郎和医疗器械科技有限公司 | 视为确认可替代
002868070007 | 直接挂网采购 | 挂网中 | C04010411801002058420000955 | C04010411801002058420000955 | 8000 | 8000 | 颅颌面接骨板固定系统-接骨板 | 颅颌面接骨板固定系统-接骨板 | 国械注准20243130428 | 国械注准20243130428 | 2024-03-04 00:00:00 | 2029-03-03 00:00:00 | 4孔,厚度0.8mm | 4孔,厚度0.8mm | JGB01 | JGB01 | 纯钛 | TA2G | 块 | 块 | 包 | 块 | 1 | 1 | 苏州郎和医疗器械科技有限公司 | 苏州郎和医疗器械科技有限公司 | 视为确认可替代
002868070008 | 直接挂网采购 | 挂网中 | C04010411801002058420001059 | C04010411801002058420001059 | 8000 | 8000 | 颅颌面接骨板固定系统-接骨板 | 颅颌面接骨板固定系统-接骨板 | 国械注准20243130428 | 国械注准20243130428 | 2024-03-04 00:00:00 | 2029-03-03 00:00:00 | 3孔,厚度1.0mm | 3孔,厚度1.0mm | JGB01 | JGB01 | 纯钛 | TA2G | 块 | 块 | 包 | 块 | 1 | 1 | 苏州郎和医疗器械科技有限公司 | 苏州郎和医疗器械科技有限公司 | 视为确认可替代
002868070009 | 直接挂网采购 | 挂网中 | C04010411801002058420001248 | C04010411801002058420001248 | 8000 | 8000 | 颅颌面接骨板固定系统-接骨板 | 颅颌面接骨板固定系统-接骨板 | 国械注准20243130428 | 国械注准20243130428 | 2024-03-04 00:00:00 | 2029-03-03 00:00:00 | 2孔,厚度1.0mm | 2孔,厚度1.0mm | JGB01 | JGB01 | 纯钛 | TA2G | 块 | 块 | 包 | 块 | 1 | 1 | 苏州郎和医疗器械科技有限公司 | 苏州郎和医疗器械科技有限公司 | 视为确认可替代
002868070010 | 直接挂网采购 | 挂网中 | C04010411801002058420001464 | C04010411801002058420001464 | 8000 | 8000 | 颅颌面接骨板固定系统-接骨板 | 颅颌面接骨板固定系统-接骨板 | 国械注准20243130428 | 国械注准20243130428 | 2024-03-04 00:00:00 | 2029-03-03 00:00:00 | 3孔,厚度0.8mm | 3孔,厚度0.8mm | JGB01 | JGB01 | 纯钛 | TA2G | 块 | 块 | 包 | 块 | 1 | 1 | 苏州郎和医疗器械科技有限公司 | 苏州郎和医疗器械科技有限公司 | 视为确认可替代
002868070011 | 直接挂网采购 | 挂网中 | C04010411801002058420001543 | C04010411801002058420001543 | 8000 | 8000 | 颅颌面接骨板固定系统-接骨板 | 颅颌面接骨板固定系统-接骨板 | 国械注准20243130428 | 国械注准20243130428 | 2024-03-04 00:00:00 | 2029-03-03 00:00:00 | 2孔,厚度1.5mm | 2孔,厚度1.5mm | JGB01 | JGB01 | 纯钛 | TA2G | 块 | 块 | 包 | 块 | 1 | 1 | 苏州郎和医疗器械科技有限公司 | 苏州郎和医疗器械科技有限公司 | 视为确认可替代
002868070012 | 直接挂网采购 | 挂网中 | C04010411801002058420001567 | C04010411801002058420001567 | 8000 | 8000 | 颅颌面接骨板固定系统-接骨板 | 颅颌面接骨板固定系统-接骨板 | 国械注准20243130428 | 国械注准20243130428 | 2024-03-04 00:00:00 | 2029-03-03 00:00:00 | 5孔,厚度1.0mm | 5孔,厚度1.0mm | JGB01 | JGB01 | 纯钛 | TA2G | 块 | 块 | 包 | 块 | 1 | 1 | 苏州郎和医疗器械科技有限公司 | 苏州郎和医疗器械科技有限公司 | 视为确认可替代
002868070013 | 直接挂网采购 | 挂网中 | C04010411801002058420001604 | C04010411801002058420001604 | 8000 | 8000 | 颅颌面接骨板固定系统-接骨板 | 颅颌面接骨板固定系统-接骨板 | 国械注准20243130428 | 国械注准20243130428 | 2024-03-04 00:00:00 | 2029-03-03 00:00:00 | 3孔,厚度1.2mm | 3孔,厚度1.2mm | JGB01 | JGB01 | 纯钛 | TA2G | 块 | 块 | 包 | 块 | 1 | 1 | 苏州郎和医疗器械科技有限公司 | 苏州郎和医疗器械科技有限公司 | 视为确认可替代
002868070014 | 直接挂网采购 | 挂网中 | C04010411801002058420001786 | C04010411801002058420001786 | 8000 | 8000 | 颅颌面接骨板固定系统-接骨板 | 颅颌面接骨板固定系统-接骨板 | 国械注准20243130428 | 国械注准20243130428 | 2024-03-04 00:00:00 | 2029-03-03 00:00:00 | 5孔,厚度0.6mm | 5孔,厚度0.6mm | JGB01 | JGB01 | 纯钛 | TA2G | 块 | 块 | 包 | 块 | 1 | 1 | 苏州郎和医疗器械科技有限公司 | 苏州郎和医疗器械科技有限公司 | 视为确认可替代
002868070015 | 直接挂网采购 | 挂网中 | C04010411801002058420001788 | C04010411801002058420001788 | 8000 | 8000 | 颅颌面接骨板固定系统-接骨板 | 颅颌面接骨板固定系统-接骨板 | 国械注准20243130428 | 国械注准20243130428 | 2024-03-04 00:00:00 | 2029-03-03 00:00:00 | 6孔,厚度1.0mm | 6孔,厚度1.0mm | JGB01 | JGB01 | 纯钛 | TA2G | 块 | 块 | 包 | 块 | 1 | 1 | 苏州郎和医疗器械科技有限公司 | 苏州郎和医疗器械科技有限公司 | 视为确认可替代
002868070016 | 直接挂网采购 | 挂网中 | C04010411801002058420001851 | C04010411801002058420001851 | 8000 | 8000 | 颅颌面接骨板固定系统-接骨板 | 颅颌面接骨板固定系统-接骨板 | 国械注准20243130428 | 国械注准20243130428 | 2024-03-04 00:00:00 | 2029-03-03 00:00:00 | 2孔,厚度0.6mm | 2孔,厚度0.6mm | JGB01 | JGB01 | 纯钛 | TA2G | 块 | 块 | 包 | 块 | 1 | 1 | 苏州郎和医疗器械科技有限公司 | 苏州郎和医疗器械科技有限公司 | 视为确认可替代
002868070017 | 直接挂网采购 | 挂网中 | C04010411801002058420001890 | C04010411801002058420001890 | 8000 | 8000 | 颅颌面接骨板固定系统-接骨板 | 颅颌面接骨板固定系统-接骨板 | 国械注准20243130428 | 国械注准20243130428 | 2024-03-04 00:00:00 | 2029-03-03 00:00:00 | 2孔,厚度0.8mm | 2孔,厚度0.8mm | JGB01 | JGB01 | 纯钛 | TA2G | 块 | 块 | 包 | 块 | 1 | 1 | 苏州郎和医疗器械科技有限公司 | 苏州郎和医疗器械科技有限公司 | 视为确认可替代
002868070019 | 直接挂网采购 | 挂网中 | C04010411801002058420002697 | C04010411801002058420002697 | 8000 | 8000 | 颅颌面接骨板固定系统-接骨板 | 颅颌面接骨板固定系统-接骨板 | 国械注准20243130428 | 国械注准20243130428 | 2024-03-04 00:00:00 | 2029-03-03 00:00:00 | 4孔,厚度1.5mm | 4孔,厚度1.5mm | JGB01 | JGB01 | 纯钛 | TA2G | 块 | 块 | 包 | 块 | 1 | 1 | 苏州郎和医疗器械科技有限公司 | 苏州郎和医疗器械科技有限公司 | 视为确认可替代
002868070020 | 直接挂网采购 | 挂网中 | C04010411801002058420002940 | C04010411801002058420002940 | 8000 | 8000 | 颅颌面接骨板固定系统-接骨板 | 颅颌面接骨板固定系统-接骨板 | 国械注准20243130428 | 国械注准20243130428 | 2024-03-04 00:00:00 | 2029-03-03 00:00:00 | 2孔,厚度1.2mm | 2孔,厚度1.2mm | JGB01 | JGB01 | 纯钛 | TA2G | 块 | 块 | 包 | 块 | 1 | 1 | 苏州郎和医疗器械科技有限公司 | 苏州郎和医疗器械科技有限公司 | 视为确认可替代
002868070021 | 直接挂网采购 | 挂网中 | C04010411801002058420003124 | C04010411801002058420003124 | 8000 | 8000 | 颅颌面接骨板固定系统-接骨板 | 颅颌面接骨板固定系统-接骨板 | 国械注准20243130428 | 国械注准20243130428 | 2024-03-04 00:00:00 | 2029-03-03 00:00:00 | 6孔,厚度1.2mm | 6孔,厚度1.2mm | JGB01 | JGB01 | 纯钛 | TA2G | 块 | 块 | 包 | 块 | 1 | 1 | 苏州郎和医疗器械科技有限公司 | 苏州郎和医疗器械科技有限公司 | 视为确认可替代
002868070022 | 直接挂网采购 | 挂网中 | C04010411801002058420003245 | C04010411801002058420003245 | 8000 | 8000 | 颅颌面接骨板固定系统-接骨板 | 颅颌面接骨板固定系统-接骨板 | 国械注准20243130428 | 国械注准20243130428 | 2024-03-04 00:00:00 | 2029-03-03 00:00:00 | 4孔,厚度1.2mm | 4孔,厚度1.2mm | JGB01 | JGB01 | 纯钛 | TA2G | 块 | 块 | 包 | 块 | 1 | 1 | 苏州郎和医疗器械科技有限公司 | 苏州郎和医疗器械科技有限公司 | 视为确认可替代
002868070023 | 直接挂网采购 | 挂网中 | C04010411801002058420003431 | C04010411801002058420003431 | 8000 | 8000 | 颅颌面接骨板固定系统-接骨板 | 颅颌面接骨板固定系统-接骨板 | 国械注准20243130428 | 国械注准20243130428 | 2024-03-04 00:00:00 | 2029-03-03 00:00:00 | 5孔,厚度1.5mm | 5孔,厚度1.5mm | JGB01 | JGB01 | 纯钛 | TA2G | 块 | 块 | 包 | 块 | 1 | 1 | 苏州郎和医疗器械科技有限公司 | 苏州郎和医疗器械科技有限公司 | 视为确认可替代
002868070024 | 直接挂网采购 | 挂网中 | C04010411801002058420003476 | C04010411801002058420003476 | 8000 | 8000 | 颅颌面接骨板固定系统-接骨板 | 颅颌面接骨板固定系统-接骨板 | 国械注准20243130428 | 国械注准20243130428 | 2024-03-04 00:00:00 | 2029-03-03 00:00:00 | 5孔,厚度1.2mm | 5孔,厚度1.2mm | JGB01 | JGB01 | 纯钛 | TA2G | 块 | 块 | 包 | 块 | 1 | 1 | 苏州郎和医疗器械科技有限公司 | 苏州郎和医疗器械科技有限公司 | 视为确认可替代
002868070025 | 直接挂网采购 | 挂网中 | C04010411801002058420003522 | C04010411801002058420003522 | 8000 | 8000 | 颅颌面接骨板固定系统-接骨板 | 颅颌面接骨板固定系统-接骨板 | 国械注准20243130428 | 国械注准20243130428 | 2024-03-04 00:00:00 | 2029-03-03 00:00:00 | 6孔,厚度0.6mm | 6孔,厚度0.6mm | JGB01 | JGB01 | 纯钛 | TA2G | 块 | 块 | 包 | 块 | 1 | 1 | 苏州郎和医疗器械科技有限公司 | 苏州郎和医疗器械科技有限公司 | 视为确认可替代
002868070026 | 直接挂网采购 | 挂网中 | C04010411801002058420003553 | C04010411801002058420003553 | 8000 | 8000 | 颅颌面接骨板固定系统-接骨板 | 颅颌面接骨板固定系统-接骨板 | 国械注准20243130428 | 国械注准20243130428 | 2024-03-04 00:00:00 | 2029-03-03 00:00:00 | 3孔,厚度1.5mm | 3孔,厚度1.5mm | JGB01 | JGB01 | 纯钛 | TA2G | 块 | 块 | 包 | 块 | 1 | 1 | 苏州郎和医疗器械科技有限公司 | 苏州郎和医疗器械科技有限公司 | 视为确认可替代
002868070027 | 直接挂网采购 | 挂网中 | C04010411801002058420003898 | C04010411801002058420003898 | 8000 | 8000 | 颅颌面接骨板固定系统-接骨板 | 颅颌面接骨板固定系统-接骨板 | 国械注准20243130428 | 国械注准20243130428 | 2024-03-04 00:00:00 | 2029-03-03 00:00:00 | 4孔,厚度1.0mm | 4孔,厚度1.0mm | JGB01 | JGB01 | 纯钛 | TA2G | 块 | 块 | 包 | 块 | 1 | 1 | 苏州郎和医疗器械科技有限公司 | 苏州郎和医疗器械科技有限公司 | 视为确认可替代
002868070028 | 直接挂网采购 | 挂网中 | C04010411801002058420004083 | C04010411801002058420004083 | 8000 | 8000 | 颅颌面接骨板固定系统-接骨板 | 颅颌面接骨板固定系统-接骨板 | 国械注准20243130428 | 国械注准20243130428 | 2024-03-04 00:00:00 | 2029-03-03 00:00:00 | 5孔,厚度0.8mm | 5孔,厚度0.8mm | JGB01 | JGB01 | 纯钛 | TA2G | 块 | 块 | 包 | 块 | 1 | 1 | 苏州郎和医疗器械科技有限公司 | 苏州郎和医疗器械科技有限公司 | 视为确认可替代
002868070029 | 直接挂网采购 | 挂网中 | C04010411801002058420004117 | C04010411801002058420004117 | 8000 | 8000 | 颅颌面接骨板固定系统-接骨板 | 颅颌面接骨板固定系统-接骨板 | 国械注准20243130428 | 国械注准20243130428 | 2024-03-04 00:00:00 | 2029-03-03 00:00:00 | 3孔,厚度0.6mm | 3孔,厚度0.6mm | JGB01 | JGB01 | 纯钛 | TA2G | 块 | 块 | 包 | 块 | 1 | 1 | 苏州郎和医疗器械科技有限公司 | 苏州郎和医疗器械科技有限公司 | 视为确认可替代
002868070030 | 直接挂网采购 | 挂网中 | C04010411801002058420004144 | C04010411801002058420004144 | 8000 | 8000 | 颅颌面接骨板固定系统-接骨板 | 颅颌面接骨板固定系统-接骨板 | 国械注准20243130428 | 国械注准20243130428 | 2024-03-04 00:00:00 | 2029-03-03 00:00:00 | 4孔,厚度0.6mm | 4孔,厚度0.6mm | JGB01 | JGB01 | 纯钛 | TA2G | 块 | 块 | 包 | 块 | 1 | 1 | 苏州郎和医疗器械科技有限公司 | 苏州郎和医疗器械科技有限公司 | 视为确认可替代
002868260001 | 备选库目录 | 挂网中 | C14070118300000106600000335 | C14070118300000106600000335 | 300 | 5 | 一次性使用心电电极 | 一次性使用心电电极 | 沪械注准20172070742 | 沪械注准20172070742 | 2022-12-21 00:00:00 | 2027-12-20 00:00:00 | LT-S-602A | LT-S-602A | LT-S-602A | LT-S-602A | 海绵 | 无纺布 | 片 | 片 | 包 | 片 | 60 | 1 | 上海励图医疗器材有限公司 | 上海励图医疗器材有限公司 | 视为确认可替代
002868450001 | 备选库目录 | 挂网中 | C14070118300000106600000325 | C14070118300000106600000325 | 300 | 5 | 一次性使用心电电极 | 一次性使用心电电极 | 沪械注准20172070742 | 沪械注准20172070742 | 2022-12-21 00:00:00 | 2027-12-20 00:00:00 | LT-S-303A | LT-S-303A | LT-S-303A | LT-S-303A | 海绵 | 无纺布 | 片 | 片 | 包 | 片 | 60 | 1 | 上海励图医疗器材有限公司 | 上海励图医疗器材有限公司 | 视为确认可替代
002868680001 | 备选库目录 | 挂网中 | C14070118300000106600000307 | C14070118300000106600000307 | 250 | 5 | 一次性使用心电电极 | 一次性使用心电电极 | 沪械注准20172070742 | 沪械注准20172070742 | 2022-12-21 00:00:00 | 2027-12-20 00:00:00 | LT-802A | LT-802A | LT-802A | LT-802A | 海绵 | 无纺布 | 片 | 片 | 包 | 片 | 50 | 1 | 上海励图医疗器材有限公司 | 上海励图医疗器材有限公司 | 视为确认可替代
002868720001 | 备选库目录 | 挂网中 | C14020225900006144020000024 | C14020225900006144020000024 | 18 | 18 | 医用干式胶片 | 医用干式胶片 | 粤深械备20190122号 | 粤深械备20190122号 | 2023-07-24 00:00:00 | 2099-12-31 00:00:00 | RIF-8×10英寸 | RIF-8×10英寸 | RIF-8×10英寸 | RIF-8×10英寸 | PET | PET | 张 | 张 | 纸盒 | 张 | 1 | 1 | 深圳市弘伟医疗设备有限公司 | 深圳市弘伟医疗设备有限公司 | 视为确认可替代
002869010001 | 备选库目录 | 挂网中 | C14070118300000106600000339 | C14070118300000106600000339 | 300 | 5 | 一次性使用心电电极 | 一次性使用心电电极 | 沪械注准20172070742 | 沪械注准20172070742 | 2022-12-21 00:00:00 | 2027-12-20 00:00:00 | LT-S-801A | LT-S-801A | LT-S-801A | LT-S-801A | 海绵 | 无纺布 | 片 | 片 | 包 | 片 | 60 | 1 | 上海励图医疗器材有限公司 | 上海励图医疗器材有限公司 | 视为确认可替代
002869380001 | 备选库目录 | 挂网中 | C14070118300000106600000319 | C14070118300000106600000319 | 250 | 5 | 一次性使用心电电极 | 一次性使用心电电极 | 沪械注准20172070742 | 沪械注准20172070742 | 2022-12-21 00:00:00 | 2027-12-20 00:00:00 | LT-PI-801A | LT-PI-801A | LT-PI-801A | LT-PI-801A | 海绵 | 无纺布 | 片 | 片 | 包 | 片 | 50 | 1 | 上海励图医疗器材有限公司 | 上海励图医疗器材有限公司 | 视为确认可替代
002869700001 | 备选库目录 | 挂网中 | C14070118300000106600000316 | C14070118300000106600000316 | 250 | 5 | 一次性使用心电电极 | 一次性使用心电电极 | 沪械注准20172070742 | 沪械注准20172070742 | 2022-12-21 00:00:00 | 2027-12-20 00:00:00 | LT-PI-606 | LT-PI-606 | LT-PI-606 | LT-PI-606 | 无纺布 | 无纺布 | 片 | 片 | 包 | 片 | 50 | 1 | 上海励图医疗器材有限公司 | 上海励图医疗器材有限公司 | 视为确认可替代
002869920001 | 备选库目录 | 挂网中 | C14070118300000106600000295 | C14070118300000106600000295 | 250 | 5 | 一次性使用心电电极 | 一次性使用心电电极 | 沪械注准20172070742 | 沪械注准20172070742 | 2022-12-21 00:00:00 | 2027-12-20 00:00:00 | LT-601A | LT-601A | LT-601A | LT-601A | 海绵 | 无纺布 | 片 | 片 | 包 | 片 | 50 | 1 | 上海励图医疗器材有限公司 | 上海励图医疗器材有限公司 | 视为确认可替代
002870210001 | 备选库目录 | 挂网中 | C14070118300000106600000288 | C14070118300000106600000288 | 250 | 5 | 一次性使用心电电极 | 一次性使用心电电极 | 沪械注准20172070742 | 沪械注准20172070742 | 2022-12-21 00:00:00 | 2027-12-20 00:00:00 | LT-303 | LT-303 | LT-303 | LT-303 | 无纺布 | 无纺布 | 片 | 片 | 包 | 片 | 50 | 1 | 上海励图医疗器材有限公司 | 上海励图医疗器材有限公司 | 视为确认可替代
002870530001 | 备选库目录 | 挂网中 | C14070118300000106600000296 | C14070118300000106600000296 | 250 | 5 | 一次性使用心电电极 | 一次性使用心电电极 | 沪械注准20172070742 | 沪械注准20172070742 | 2022-12-21 00:00:00 | 2027-12-20 00:00:00 | LT-602 | LT-602 | LT-602 | LT-602 | 无纺布 | 无纺布 | 片 | 片 | 包 | 片 | 50 | 1 | 上海励图医疗器材有限公司 | 上海励图医疗器材有限公司 | 视为确认可替代
002870900001 | 备选库目录 | 挂网中 | C14070118300000106600000308 | C14070118300000106600000308 | 250 | 5 | 一次性使用心电电极 | 一次性使用心电电极 | 沪械注准20172070742 | 沪械注准20172070742 | 2022-12-21 00:00:00 | 2027-12-20 00:00:00 | LT-803 | LT-803 | LT-803 | LT-803 | 无纺布 | 无纺布 | 片 | 片 | 包 | 片 | 50 | 1 | 上海励图医疗器材有限公司 | 上海励图医疗器材有限公司 | 视为确认可替代
002871200001 | 备选库目录 | 挂网中 | C14070118300000106600000299 | C14070118300000106600000299 | 250 | 5 | 一次性使用心电电极 | 一次性使用心电电极 | 沪械注准20172070742 | 沪械注准20172070742 | 2022-12-21 00:00:00 | 2027-12-20 00:00:00 | LT-603A | LT-603A | LT-603A | LT-603A | 海绵 | 无纺布 | 片 | 片 | 包 | 片 | 50 | 1 | 上海励图医疗器材有限公司 | 上海励图医疗器材有限公司 | 视为确认可替代
002871430001 | 备选库目录 | 挂网中 | C14070118300000106600000306 | C14070118300000106600000306 | 250 | 5 | 一次性使用心电电极 | 一次性使用心电电极 | 沪械注准20172070742 | 沪械注准20172070742 | 2022-12-21 00:00:00 | 2027-12-20 00:00:00 | LT-802 | LT-802 | LT-802 | LT-802 | 无纺布 | 无纺布 | 片 | 片 | 包 | 片 | 50 | 1 | 上海励图医疗器材有限公司 | 上海励图医疗器材有限公司 | 视为确认可替代
002871810001 | 备选库目录 | 挂网中 | C14070118300000106600000330 | C14070118300000106600000330 | 720 | 12 | 一次性使用心电电极 | 一次性使用心电电极 | 沪械注准20172070742 | 沪械注准20172070742 | 2022-12-21 00:00:00 | 2027-12-20 00:00:00 | LT-S-306 | LT-S-306 | LT-S-306 | LT-S-306 | 无纺布 | 无纺布 | 片 | 片 | 包 | 片 | 60 | 1 | 上海励图医疗器材有限公司 | 上海励图医疗器材有限公司 | 视为确认可替代
002872110001 | 备选库目录 | 挂网中 | C14070118300000106600000337 | C14070118300000106600000337 | 300 | 5 | 一次性使用心电电极 | 一次性使用心电电极 | 沪械注准20172070742 | 沪械注准20172070742 | 2022-12-21 00:00:00 | 2027-12-20 00:00:00 | LT-S-603A | LT-S-603A | LT-S-603A | LT-S-603A | 海绵 | 无纺布 | 片 | 片 | 包 | 片 | 60 | 1 | 上海励图医疗器材有限公司 | 上海励图医疗器材有限公司 | 视为确认可替代
002872510001 | 备选库目录 | 挂网中 | C14070118300000106600000300 | C14070118300000106600000300 | 250 | 5 | 一次性使用心电电极 | 一次性使用心电电极 | 沪械注准20172070742 | 沪械注准20172070742 | 2022-12-21 00:00:00 | 2027-12-20 00:00:00 | LT-604 | LT-604 | LT-604 | LT-604 | 无纺布 | 无纺布 | 片 | 片 | 包 | 片 | 50 | 1 | 上海励图医疗器材有限公司 | 上海励图医疗器材有限公司 | 视为确认可替代
002872790001 | 备选库目录 | 挂网中 | C14070118300000106600000333 | C14070118300000106600000333 | 300 | 5 | 一次性使用心电电极 | 一次性使用心电电极 | 沪械注准20172070742 | 沪械注准20172070742 | 2022-12-21 00:00:00 | 2027-12-20 00:00:00 | LT-S-601A | LT-S-601A | LT-S-601A | LT-S-601A | 海绵 | 无纺布 | 片 | 片 | 包 | 片 | 60 | 1 | 上海励图医疗器材有限公司 | 上海励图医疗器材有限公司 | 视为确认可替代
002877970001 | 备选库目录 | 挂网中 | C14070118300000106600000297 | C14070118300000106600000297 | 250 | 5 | 一次性使用心电电极 | 一次性使用心电电极 | 沪械注准20172070742 | 沪械注准20172070742 | 2022-12-21 00:00:00 | 2027-12-20 00:00:00 | LT-602A | LT-602A | LT-602A | LT-602A | 海绵 | 无纺布 | 片 | 片 | 包 | 片 | 50 | 1 | 上海励图医疗器材有限公司 | 上海励图医疗器材有限公司 | 视为确认可替代
002878100001 | 备选库目录 | 挂网中 | C14070118300000106600000293 | C14070118300000106600000293 | 250 | 5 | 一次性使用心电电极 | 一次性使用心电电极 | 沪械注准20172070742 | 沪械注准20172070742 | 2022-12-21 00:00:00 | 2027-12-20 00:00:00 | LT-305A | LT-305A | LT-305A | LT-305A | 海绵 | 无纺布 | 片 | 片 | 包 | 片 | 50 | 1 | 上海励图医疗器材有限公司 | 上海励图医疗器材有限公司 | 视为确认可替代
002878190001 | 备选库目录 | 挂网中 | C14070118300000106600000334 | C14070118300000106600000334 | 300 | 5 | 一次性使用心电电极 | 一次性使用心电电极 | 沪械注准20172070742 | 沪械注准20172070742 | 2022-12-21 00:00:00 | 2027-12-20 00:00:00 | LT-S-602 | LT-S-602 | LT-S-602 | LT-S-602 | 无纺布 | 无纺布 | 片 | 片 | 包 | 片 | 60 | 1 | 上海励图医疗器材有限公司 | 上海励图医疗器材有限公司 | 视为确认可替代
002878470001 | 备选库目录 | 挂网中 | C14070118300000106600000312 | C14070118300000106600000312 | 250 | 5 | 一次性使用心电电极 | 一次性使用心电电极 | 沪械注准20172070742 | 沪械注准20172070742 | 2022-12-21 00:00:00 | 2027-12-20 00:00:00 | LT-PI-604 | LT-PI-604 | LT-PI-604 | LT-PI-604 | 无纺布 | 无纺布 | 片 | 片 | 包 | 片 | 50 | 1 | 上海励图医疗器材有限公司 | 上海励图医疗器材有限公司 | 视为确认可替代
002878550001 | 备选库目录 | 挂网中 | C14070118300000106600000287 | C14070118300000106600000287 | 250 | 5 | 一次性使用心电电极 | 一次性使用心电电极 | 沪械注准20172070742 | 沪械注准20172070742 | 2022-12-21 00:00:00 | 2027-12-20 00:00:00 | LT-302A | LT-302A | LT-302A | LT-302A | 海绵 | 无纺布 | 片 | 片 | 包 | 片 | 50 | 1 | 上海励图医疗器材有限公司 | 上海励图医疗器材有限公司 | 视为确认可替代
002878620001 | 备选库目录 | 挂网中 | C14070118300000106600000324 | C14070118300000106600000324 | 720 | 12 | 一次性使用心电电极 | 一次性使用心电电极 | 沪械注准20172070742 | 沪械注准20172070742 | 2022-12-21 00:00:00 | 2027-12-20 00:00:00 | LT-S-303 | LT-S-303 | LT-S-303 | LT-S-303 | 无纺布 | 无纺布 | 片 | 片 | 包 | 片 | 60 | 1 | 上海励图医疗器材有限公司 | 上海励图医疗器材有限公司 | 视为确认可替代
002878770001 | 备选库目录 | 挂网中 | C14070118300000106600000298 | C14070118300000106600000298 | 250 | 5 | 一次性使用心电电极 | 一次性使用心电电极 | 沪械注准20172070742 | 沪械注准20172070742 | 2022-12-21 00:00:00 | 2027-12-20 00:00:00 | LT-603 | LT-603 | LT-603 | LT-603 | 无纺布 | 无纺布 | 片 | 片 | 包 | 片 | 50 | 1 | 上海励图医疗器材有限公司 | 上海励图医疗器材有限公司 | 视为确认可替代
002878850001 | 备选库目录 | 挂网中 | C14070118300000106600000303 | C14070118300000106600000303 | 250 | 5 | 一次性使用心电电极 | 一次性使用心电电极 | 沪械注准20172070742 | 沪械注准20172070742 | 2022-12-21 00:00:00 | 2027-12-20 00:00:00 | LT-605A | LT-605A | LT-605A | LT-605A | 海绵 | 无纺布 | 片 | 片 | 包 | 片 | 50 | 1 | 上海励图医疗器材有限公司 | 上海励图医疗器材有限公司 | 视为确认可替代
002878890001 | 备选库目录 | 挂网中 | C14070118300000106600000301 | C14070118300000106600000301 | 250 | 5 | 一次性使用心电电极 | 一次性使用心电电极 | 沪械注准20172070742 | 沪械注准20172070742 | 2022-12-21 00:00:00 | 2027-12-20 00:00:00 | LT-604A | LT-604A | LT-604A | LT-604A | 海绵 | 无纺布 | 片 | 片 | 包 | 片 | 50 | 1 | 上海励图医疗器材有限公司 | 上海励图医疗器材有限公司 | 视为确认可替代
002881790001 | 备选库目录 | 挂网中 | C14070118300000106600000345 | C14070118300000106600000345 | 540 | 108 | 一次性使用中性电极 | 一次性使用中性电极 | 沪械注准20172010322 | 沪械注准20172010322 | 2022-05-22 00:00:00 | 2027-05-21 00:00:00 | NW-6-B | NW-6-B | NW-6-B | NW-6-B | 无纺布 |  | 片 | 片 | 包 | 片 | 5 | 1 | 上海励图医疗器材有限公司 | 上海励图医疗器材有限公司 | 视为确认可替代
002881900001 | 备选库目录 | 挂网中 | C14070118300000106600000346 | C14070118300000106600000346 | 1040 | 208 | 一次性使用中性电极 | 一次性使用中性电极 | 沪械注准20172010322 | 沪械注准20172010322 | 2022-05-22 00:00:00 | 2027-05-21 00:00:00 | NW-7-M | NW-7-M | NW-7-M | NW-7-M | 无纺布 |  | 片 | 片 | 包 | 片 | 5 | 1 | 上海励图医疗器材有限公司 | 上海励图医疗器材有限公司 | 视为确认可替代
002881960001 | 备选库目录 | 挂网中 | C14070118300000106600000347 | C14070118300000106600000347 | 1040 | 208 | 一次性使用中性电极 | 一次性使用中性电极 | 沪械注准20172010322 | 沪械注准20172010322 | 2022-05-22 00:00:00 | 2027-05-21 00:00:00 | NW-8-B | NW-8-B | NW-8-B | NW-8-B | 无纺布 |  | 片 | 片 | 包 | 片 | 5 | 1 | 上海励图医疗器材有限公司 | 上海励图医疗器材有限公司 | 视为确认可替代
002882050001 | 备选库目录 | 挂网中 | C14070118300000106600000341 | C14070118300000106600000341 | 540 | 108 | 一次性使用中性电极 | 一次性使用中性电极 | 沪械注准20172010322 | 沪械注准20172010322 | 2022-05-22 00:00:00 | 2027-05-21 00:00:00 | NW-2-B | NW-2-B | NW-2-B | NW-2-B | 无纺布 |  | 片 | 片 | 包 | 片 | 5 | 1 | 上海励图医疗器材有限公司 | 上海励图医疗器材有限公司 | 视为确认可替代
002882100001 | 备选库目录 | 挂网中 | C14070118300000106600000340 | C14070118300000106600000340 | 540 | 108 | 一次性使用中性电极 | 一次性使用中性电极 | 沪械注准20172010322 | 沪械注准20172010322 | 2022-05-22 00:00:00 | 2027-05-21 00:00:00 | NW-1-M | NW-1-M | NW-1-M | NW-1-M | 无纺布 |  | 片 | 片 | 包 | 片 | 5 | 1 | 上海励图医疗器材有限公司 | 上海励图医疗器材有限公司 | 视为确认可替代
002884130001 | 备选库目录 | 挂网中 | C14070427300001106600000003 | C14070427300001106600000003 | 5000000 | 500 | 医用超声耦合剂 | 医用超声耦合剂 | 沪金械备20150019号 | 沪金械备20150019号 | 2015-07-13 00:00:00 |  | LT-903 | LT-903 | LT-903 | LT-903 | 聚丙烯酸树酯 | -- | 克 | 克 | 瓶 | 克 | 10000 | 1 | 上海励图医疗器材有限公司 | 上海励图医疗器材有限公司 | 视为确认可替代
002884210001 | 备选库目录 | 挂网中 | C14070427300001106600000004 | C14070427300001106600000004 | 500 | 10 | 医用超声耦合剂 | 医用超声耦合剂 | 沪金械备20150019号 | 沪金械备20150019号 | 2015-07-13 00:00:00 |  | LT-904 | LT-904 | LT-904 | LT-904 | 聚丙烯酸树酯 | -- | 克 | 克 | 瓶 | 克 | 50 | 1 | 上海励图医疗器材有限公司 | 上海励图医疗器材有限公司 | 视为确认可替代
002884310001 | 备选库目录 | 挂网中 | C14070427300001106600000005 | C14070427300001106600000005 | 320 | 8 | 医用超声耦合剂 | 医用超声耦合剂 | 沪金械备20150019号 | 沪金械备20150019号 | 2015-07-13 00:00:00 |  | LT-905 | LT-905 | LT-905 | LT-905 | 聚丙烯酸树酯 | -- | 克 | 克 | 瓶 | 克 | 40 | 1 | 上海励图医疗器材有限公司 | 上海励图医疗器材有限公司 | 视为确认可替代
002884410001 | 备选库目录 | 挂网中 | C14070427300001106600000006 | C14070427300001106600000006 | 200 | 8 | 医用超声耦合剂 | 医用超声耦合剂 | 沪金械备20150019号 | 沪金械备20150019号 | 2015-07-13 00:00:00 |  | LT-906 | LT-906 | LT-906 | LT-906 | 聚丙烯酸树酯 | -- | 克 | 克 | 瓶 | 克 | 25 | 1 | 上海励图医疗器材有限公司 | 上海励图医疗器材有限公司 | 视为确认可替代
002884510001 | 备选库目录 | 挂网中 | C14070427300001106600000007 | C14070427300001106600000007 | 120 | 8 | 医用超声耦合剂 | 医用超声耦合剂 | 沪金械备20150019号 | 沪金械备20150019号 | 2015-07-13 00:00:00 |  | LT-907 | LT-907 | LT-907 | LT-907 | 聚丙烯酸树酯 | -- | 克 | 克 | 瓶 | 克 | 15 | 1 | 上海励图医疗器材有限公司 | 上海励图医疗器材有限公司 | 视为确认可替代
002885530001 | 备选库目录 | 挂网中 | C14070118300000106600000444 | C14070118300000106600000444 | 600 | 60 | 理疗电极片 | 理疗电极片 | 沪金械备20170007号 | 沪金械备20170007号 | 2017-09-19 00:00:00 |  | （90*130：1.5）LT-6-D | （90*130：1.5）LT-6-D | LT-6-D | LT-6-D | 无纺布 |  | 片 | 片 | 包 | 片 | 10 | 1 | 上海励图医疗器材有限公司 | 上海励图医疗器材有限公司 | 视为确认可替代
002885640001 | 备选库目录 | 挂网中 | C14070118300000106600000430 | C14070118300000106600000430 | 600 | 60 | 理疗电极片 | 理疗电极片 | 沪金械备20170007号 | 沪金械备20170007号 | 2017-09-19 00:00:00 |  | （90*130：5.0）LT-6-E | （90*130：5.0）LT-6-E | LT-6-E | LT-6-E | 无纺布 |  | 片 | 片 | 包 | 片 | 10 | 1 | 上海励图医疗器材有限公司 | 上海励图医疗器材有限公司 | 视为确认可替代
002885760001 | 备选库目录 | 挂网中 | C14070118300000106600000617 | C14070118300000106600000617 | 600 | 60 | 理疗电极片 | 理疗电极片 | 沪金械备20170007号 | 沪金械备20170007号 | 2017-09-19 00:00:00 |  | （90*130：贴片）LT-6-F | （90*130：贴片）LT-6-F | LT-6-F | LT-6-F | 无纺布 |  | 片 | 片 | 包 | 片 | 10 | 1 | 上海励图医疗器材有限公司 | 上海励图医疗器材有限公司 | 视为确认可替代
002886160001 | 备选库目录 | 挂网中 | C14070118300000106600000379 | C14070118300000106600000379 | 3000 | 60 | 理疗电极片 | 理疗电极片 | 沪金械备20170007号 | 沪金械备20170007号 | 2017-09-19 00:00:00 |  | （42*25：2.0）LT-7-A | （42*25：2.0）LT-7-A | LT-7-A | LT-7-A | 无纺布 |  | 片 | 片 | 包 | 片 | 50 | 1 | 上海励图医疗器材有限公司 | 上海励图医疗器材有限公司 | 视为确认可替代
002886250001 | 备选库目录 | 挂网中 | C14070118300000106600000656 | C14070118300000106600000656 | 3000 | 60 | 理疗电极片 | 理疗电极片 | 沪金械备20170007号 | 沪金械备20170007号 | 2017-09-19 00:00:00 |  | （42*25：2.5）LT-7-B | （42*25：2.5）LT-7-B | LT-7-B | LT-7-B | 无纺布 |  | 片 | 片 | 包 | 片 | 50 | 1 | 上海励图医疗器材有限公司 | 上海励图医疗器材有限公司 | 视为确认可替代
002886440001 | 备选库目录 | 挂网中 | C14070118300000106600000655 | C14070118300000106600000655 | 3000 | 60 | 理疗电极片 | 理疗电极片 | 沪金械备20170007号 | 沪金械备20170007号 | 2017-09-19 00:00:00 |  | （42*25：1.5）LT-7-D | （42*25：1.5）LT-7-D | LT-7-D | LT-7-D | 无纺布 |  | 片 | 片 | 包 | 片 | 50 | 1 | 上海励图医疗器材有限公司 | 上海励图医疗器材有限公司 | 视为确认可替代
002886490001 | 备选库目录 | 挂网中 | C14070118300000106600000632 | C14070118300000106600000632 | 3000 | 60 | 理疗电极片 | 理疗电极片 | 沪金械备20170007号 | 沪金械备20170007号 | 2017-09-19 00:00:00 |  | （42*25：5.0）LT-7-E | （42*25：5.0）LT-7-E | LT-7-E | LT-7-E | 无纺布 |  | 片 | 片 | 包 | 片 | 50 | 1 | 上海励图医疗器材有限公司 | 上海励图医疗器材有限公司 | 视为确认可替代
002886560001 | 备选库目录 | 挂网中 | C14070118300000106600000654 | C14070118300000106600000654 | 3000 | 60 | 理疗电极片 | 理疗电极片 | 沪金械备20170007号 | 沪金械备20170007号 | 2017-09-19 00:00:00 |  | （42*25：贴片）LT-7-F | （42*25：贴片）LT-7-F | LT-7-F | LT-7-F | 无纺布 |  | 片 | 片 | 包 | 片 | 50 | 1 | 上海励图医疗器材有限公司 | 上海励图医疗器材有限公司 | 视为确认可替代
002886810001 | 备选库目录 | 挂网中 | C14070118300000106600000420 | C14070118300000106600000420 | 3000 | 60 | 理疗电极片 | 理疗电极片 | 沪金械备20170007号 | 沪金械备20170007号 | 2017-09-19 00:00:00 |  | （圆形42：2.0）LT-8-A | （圆形42：2.0）LT-8-A | LT-8-A | LT-8-A | 无纺布 |  | 片 | 片 | 包 | 片 | 50 | 1 | 上海励图医疗器材有限公司 | 上海励图医疗器材有限公司 | 视为确认可替代
002886890001 | 备选库目录 | 挂网中 | C14070118300000106600000536 | C14070118300000106600000536 | 3000 | 60 | 理疗电极片 | 理疗电极片 | 沪金械备20170007号 | 沪金械备20170007号 | 2017-09-19 00:00:00 |  | （圆形42：2.5）LT-8-B | （圆形42：2.5）LT-8-B | LT-8-B | LT-8-B | 无纺布 |  | 片 | 片 | 包 | 片 | 50 | 1 | 上海励图医疗器材有限公司 | 上海励图医疗器材有限公司 | 视为确认可替代
002887050001 | 备选库目录 | 挂网中 | C14070118300000106600000539 | C14070118300000106600000539 | 3000 | 60 | 理疗电极片 | 理疗电极片 | 沪金械备20170007号 | 沪金械备20170007号 | 2017-09-19 00:00:00 |  | （圆形42：1.5）LT-8-D | （圆形42：1.5）LT-8-D | LT-8-D | LT-8-D | 无纺布 |  | 片 | 片 | 包 | 片 | 50 | 1 | 上海励图医疗器材有限公司 | 上海励图医疗器材有限公司 | 视为确认可替代
002887140001 | 备选库目录 | 挂网中 | C14070118300000106600000637 | C14070118300000106600000637 | 3000 | 60 | 理疗电极片 | 理疗电极片 | 沪金械备20170007号 | 沪金械备20170007号 | 2017-09-19 00:00:00 |  | （圆形42：5.0）LT-8-E | （圆形42：5.0）LT-8-E | LT-8-E | LT-8-E | 无纺布 |  | 片 | 片 | 包 | 片 | 50 | 1 | 上海励图医疗器材有限公司 | 上海励图医疗器材有限公司 | 视为确认可替代
002887200001 | 备选库目录 | 挂网中 | C14070118300000106600000508 | C14070118300000106600000508 | 3000 | 60 | 理疗电极片 | 理疗电极片 | 沪金械备20170007号 | 沪金械备20170007号 | 2017-09-19 00:00:00 |  | （圆形42：贴片）LT-8-F | （圆形42：贴片）LT-8-F | LT-8-F | LT-8-F | 无纺布 |  | 片 | 片 | 包 | 片 | 50 | 1 | 上海励图医疗器材有限公司 | 上海励图医疗器材有限公司 | 视为确认可替代
002887370001 | 备选库目录 | 挂网中 | C14070118300000106600000446 | C14070118300000106600000446 | 700 | 70 | 理疗电极片 | 理疗电极片 | 沪金械备20170007号 | 沪金械备20170007号 | 2017-09-19 00:00:00 |  | （85*55：2.0）LT-9-A | （85*55：2.0）LT-9-A | LT-9-A | LT-9-A | 无纺布 |  | 片 | 片 | 包 | 片 | 10 | 1 | 上海励图医疗器材有限公司 | 上海励图医疗器材有限公司 | 视为确认可替代
002887440001 | 备选库目录 | 挂网中 | C14070118300000106600000481 | C14070118300000106600000481 | 700 | 70 | 理疗电极片 | 理疗电极片 | 沪金械备20170007号 | 沪金械备20170007号 | 2017-09-19 00:00:00 |  | （85*55：2.5）LT-9-B | （85*55：2.5）LT-9-B | LT-9-B | LT-9-B | 无纺布 |  | 片 | 片 | 包 | 片 | 10 | 1 | 上海励图医疗器材有限公司 | 上海励图医疗器材有限公司 | 视为确认可替代
002887510001 | 备选库目录 | 挂网中 | C14070118300000106600000409 | C14070118300000106600000409 | 700 | 70 | 理疗电极片 | 理疗电极片 | 沪金械备20170007号 | 沪金械备20170007号 | 2017-09-19 00:00:00 |  | （85*55：扣）LT-9-C | （85*55：扣）LT-9-C | LT-9-C | LT-9-C | 无纺布 |  | 片 | 片 | 包 | 片 | 10 | 1 | 上海励图医疗器材有限公司 | 上海励图医疗器材有限公司 | 视为确认可替代
002887560001 | 备选库目录 | 挂网中 | C14070118300000106600000443 | C14070118300000106600000443 | 700 | 70 | 理疗电极片 | 理疗电极片 | 沪金械备20170007号 | 沪金械备20170007号 | 2017-09-19 00:00:00 |  | （85*55：1.5）LT-9-D | （85*55：1.5）LT-9-D | LT-9-D | LT-9-D | 无纺布 |  | 片 | 片 | 包 | 片 | 10 | 1 | 上海励图医疗器材有限公司 | 上海励图医疗器材有限公司 | 视为确认可替代
002887650001 | 备选库目录 | 挂网中 | C14070118300000106600000626 | C14070118300000106600000626 | 700 | 70 | 理疗电极片 | 理疗电极片 | 沪金械备20170007号 | 沪金械备20170007号 | 2017-09-19 00:00:00 |  | （85*55：5.0）LT-9-E | （85*55：5.0）LT-9-E | LT-9-E | LT-9-E | 无纺布 |  | 片 | 片 | 包 | 片 | 10 | 1 | 上海励图医疗器材有限公司 | 上海励图医疗器材有限公司 | 视为确认可替代
002887730001 | 备选库目录 | 挂网中 | C14070118300000106600000643 | C14070118300000106600000643 | 700 | 70 | 理疗电极片 | 理疗电极片 | 沪金械备20170007号 | 沪金械备20170007号 | 2017-09-19 00:00:00 |  | （85*55：贴片）LT-9-F | （85*55：贴片）LT-9-F | LT-9-F | LT-9-F | 无纺布 |  | 片 | 片 | 包 | 片 | 10 | 1 | 上海励图医疗器材有限公司 | 上海励图医疗器材有限公司 | 视为确认可替代
002888430001 | 备选库目录 | 挂网中 | C14070118300000106600000486 | C14070118300000106600000486 | 1400 | 70 | 理疗电极片 | 理疗电极片 | 沪金械备20170007号 | 沪金械备20170007号 | 2017-09-19 00:00:00 |  | （87*50：2.5）LT-10-B | （87*50：2.5）LT-10-B | LT-10-B | LT-10-B | 无纺布 |  | 片 | 片 | 包 | 片 | 20 | 1 | 上海励图医疗器材有限公司 | 上海励图医疗器材有限公司 | 视为确认可替代
002889120001 | 备选库目录 | 挂网中 | C14070118300000106600000491 | C14070118300000106600000491 | 1400 | 70 | 理疗电极片 | 理疗电极片 | 沪金械备20170007号 | 沪金械备20170007号 | 2017-09-19 00:00:00 |  | （87*50:1.5）LT-10-D | （87*50:1.5）LT-10-D | LT-10-D | LT-10-D | 无纺布 |  | 片 | 片 | 包 | 片 | 20 | 1 | 上海励图医疗器材有限公司 | 上海励图医疗器材有限公司 | 视为确认可替代
002889130001 | 备选库目录 | 挂网中 | C14070118300000106600000646 | C14070118300000106600000646 | 1400 | 70 | 理疗电极片 | 理疗电极片 | 沪金械备20170007号 | 沪金械备20170007号 | 2017-09-19 00:00:00 |  | （87*50:5.0）LT-10-E | （87*50:5.0）LT-10-E | LT-10-E | LT-10-E | 无纺布 |  | 片 | 片 | 包 | 片 | 20 | 1 | 上海励图医疗器材有限公司 | 上海励图医疗器材有限公司 | 视为确认可替代
002889150001 | 备选库目录 | 挂网中 | C14070118300000106600000442 | C14070118300000106600000442 | 1400 | 70 | 理疗电极片 | 理疗电极片 | 沪金械备20170007号 | 沪金械备20170007号 | 2017-09-19 00:00:00 |  | （87*50:贴片）LT-10-F | （87*50:贴片）LT-10-F | LT-10-F | LT-10-F | 无纺布 |  | 片 | 片 | 包 | 片 | 20 | 1 | 上海励图医疗器材有限公司 | 上海励图医疗器材有限公司 | 视为确认可替代
002889560001 | 备选库目录 | 挂网中 | C14070118300000106600000623 | C14070118300000106600000623 | 1400 | 70 | 理疗电极片 | 理疗电极片 | 沪金械备20170007号 | 沪金械备20170007号 | 2017-09-19 00:00:00 |  | （圆形25：扣）LT-11-C | （圆形25：扣）LT-11-C | LT-11-C | LT-11-C | 无纺布 |  | 片 | 片 | 包 | 片 | 20 | 1 | 上海励图医疗器材有限公司 | 上海励图医疗器材有限公司 | 视为确认可替代
002889600001 | 备选库目录 | 挂网中 | C14070118300000106600000597 | C14070118300000106600000597 | 1400 | 70 | 理疗电极片 | 理疗电极片 | 沪金械备20170007号 | 沪金械备20170007号 | 2017-09-19 00:00:00 |  | （圆形25:1.5）LT-11-D | （圆形25:1.5）LT-11-D | LT-11-D | LT-11-D | 无纺布 |  | 片 | 片 | 包 | 片 | 20 | 1 | 上海励图医疗器材有限公司 | 上海励图医疗器材有限公司 | 视为确认可替代
002889610001 | 备选库目录 | 挂网中 | C14070118300000106600000512 | C14070118300000106600000512 | 1400 | 70 | 理疗电极片 | 理疗电极片 | 沪金械备20170007号 | 沪金械备20170007号 | 2017-09-19 00:00:00 |  | （圆形25：5.0）LT-11-E | （圆形25：5.0）LT-11-E | LT-11-E | LT-11-E | 无纺布 |  | 片 | 片 | 包 | 片 | 20 | 1 | 上海励图医疗器材有限公司 | 上海励图医疗器材有限公司 | 视为确认可替代
002889640001 | 备选库目录 | 挂网中 | C14070118300000106600000613 | C14070118300000106600000613 | 1400 | 70 | 理疗电极片 | 理疗电极片 | 沪金械备20170007号 | 沪金械备20170007号 | 2017-09-19 00:00:00 |  | （圆形25：贴片）LT-11-F | （圆形25：贴片）LT-11-F | LT-11-F | LT-11-F | 无纺布 |  | 片 | 片 | 包 | 片 | 20 | 1 | 上海励图医疗器材有限公司 | 上海励图医疗器材有限公司 | 视为确认可替代
002889720001 | 备选库目录 | 挂网中 | C14070118300000106600000524 | C14070118300000106600000524 | 1400 | 70 | 理疗电极片 | 理疗电极片 | 沪金械备20170007号 | 沪金械备20170007号 | 2017-09-19 00:00:00 |  | （圆形32：扣）LT-12-C | （圆形32：扣）LT-12-C | LT-12-C | LT-12-C | 无纺布 |  | 片 | 片 | 包 | 片 | 20 | 1 | 上海励图医疗器材有限公司 | 上海励图医疗器材有限公司 | 视为确认可替代
002889740001 | 备选库目录 | 挂网中 | C14070118300000106600000568 | C14070118300000106600000568 | 1400 | 70 | 理疗电极片 | 理疗电极片 | 沪金械备20170007号 | 沪金械备20170007号 | 2017-09-19 00:00:00 |  | （圆形32:1.5）LT-12-D | （圆形32:1.5）LT-12-D | LT-12-D | LT-12-D | 无纺布 |  | 片 | 片 | 包 | 片 | 20 | 1 | 上海励图医疗器材有限公司 | 上海励图医疗器材有限公司 | 视为确认可替代
002889780001 | 备选库目录 | 挂网中 | C14070118300000106600000507 | C14070118300000106600000507 | 1400 | 70 | 理疗电极片 | 理疗电极片 | 沪金械备20170007号 | 沪金械备20170007号 | 2017-09-19 00:00:00 |  | （圆形32:5.0）LT-12-E | （圆形32:5.0）LT-12-E | LT-12-E | LT-12-E | 无纺布 |  | 片 | 片 | 包 | 片 | 20 | 1 | 上海励图医疗器材有限公司 | 上海励图医疗器材有限公司 | 视为确认可替代
002889810001 | 备选库目录 | 挂网中 | C14070118300000106600000475 | C14070118300000106600000475 | 1400 | 70 | 理疗电极片 | 理疗电极片 | 沪金械备20170007号 | 沪金械备20170007号 | 2017-09-19 00:00:00 |  | （圆形32：贴片）LT-12-F | （圆形32：贴片）LT-12-F | LT-12-F | LT-12-F | 无纺布 |  | 片 | 片 | 包 | 片 | 20 | 1 | 上海励图医疗器材有限公司 | 上海励图医疗器材有限公司 | 视为确认可替代
002889850001 | 备选库目录 | 挂网中 | C14070118300000106600000418 | C14070118300000106600000418 | 400 | 20 | 理疗电极片 | 理疗电极片 | 沪金械备20170007号 | 沪金械备20170007号 | 2017-09-19 00:00:00 |  | （圆形40:2.0）LT-13-A | （圆形40:2.0）LT-13-A | LT-13-A | LT-13-A | 无纺布 |  | 片 | 片 | 包 | 片 | 20 | 1 | 上海励图医疗器材有限公司 | 上海励图医疗器材有限公司 | 视为确认可替代
002889900001 | 备选库目录 | 挂网中 | C14070118300000106600000384 | C14070118300000106600000384 | 400 | 20 | 理疗电极片 | 理疗电极片 | 沪金械备20170007号 | 沪金械备20170007号 | 2017-09-19 00:00:00 |  | （圆形40:2.5）LT-13-B | （圆形40:2.5）LT-13-B | LT-13-B | LT-13-B | 无纺布 |  | 片 | 片 | 包 | 片 | 20 | 1 | 上海励图医疗器材有限公司 | 上海励图医疗器材有限公司 | 视为确认可替代
002889920001 | 备选库目录 | 挂网中 | C14070118300000106600000421 | C14070118300000106600000421 | 400 | 20 | 理疗电极片 | 理疗电极片 | 沪金械备20170007号 | 沪金械备20170007号 | 2017-09-19 00:00:00 |  | （圆形40：扣）LT-13-C | （圆形40：扣）LT-13-C | LT-13-C | LT-13-C | 无纺布 |  | 片 | 片 | 包 | 片 | 20 | 1 | 上海励图医疗器材有限公司 | 上海励图医疗器材有限公司 | 视为确认可替代
002889940001 | 备选库目录 | 挂网中 | C14070118300000106600000398 | C14070118300000106600000398 | 400 | 20 | 理疗电极片 | 理疗电极片 | 沪金械备20170007号 | 沪金械备20170007号 | 2017-09-19 00:00:00 |  | （圆形40:1.5）LT-13-D | （圆形40:1.5）LT-13-D | LT-13-D | LT-13-D | 无纺布 |  | 片 | 片 | 包 | 片 | 20 | 1 | 上海励图医疗器材有限公司 | 上海励图医疗器材有限公司 | 视为确认可替代
002889980001 | 备选库目录 | 挂网中 | C14070118300000106600000455 | C14070118300000106600000455 | 400 | 20 | 理疗电极片 | 理疗电极片 | 沪金械备20170007号 | 沪金械备20170007号 | 2017-09-19 00:00:00 |  | （圆形40:5.0）LT-13-E | （圆形40:5.0）LT-13-E | LT-13-E | LT-13-E | 无纺布 |  | 片 | 片 | 包 | 片 | 20 | 1 | 上海励图医疗器材有限公司 | 上海励图医疗器材有限公司 | 视为确认可替代
002890010001 | 备选库目录 | 挂网中 | C14070118300000106600000396 | C14070118300000106600000396 | 400 | 20 | 理疗电极片 | 理疗电极片 | 沪金械备20170007号 | 沪金械备20170007号 | 2017-09-19 00:00:00 |  | （圆形40：贴片）LT-13-F | （圆形40：贴片）LT-13-F | LT-13-F | LT-13-F | 无纺布 |  | 片 | 片 | 包 | 片 | 20 | 1 | 上海励图医疗器材有限公司 | 上海励图医疗器材有限公司 | 视为确认可替代
002890080001 | 备选库目录 | 挂网中 | C14080618700001084550000001 | C14080618700001084550000001 | 97 | 97 | 一次性使用皮肤缝合器及启钉器-缝合器 | 一次性使用皮肤缝合器及启钉器-缝合器 | 国械注进20162025053 | 国械注进20162025053 | 2021-04-23 00:00:00 | 2026-04-22 00:00:00 | 528135 | 528135 | 528135 | 528135 | 不锈钢 | 不锈钢 | 把 | 把 | 把 | 把 | 1 | 1 | 美国泰利福医疗有限公司Teleflex Medical | 泰利福医疗器械商贸（上海）有限公司 | 视为确认可替代
002890100001 | 备选库目录 | 挂网中 | C14070118300000106600000644 | C14070118300000106600000644 | 1400 | 70 | 理疗电极片 | 理疗电极片 | 沪金械备20170007号 | 沪金械备20170007号 | 2017-09-19 00:00:00 |  | （圆形50:2.0）LT-14-A | （圆形50:2.0）LT-14-A | LT-14-A | LT-14-A | 无纺布 |  | 片 | 片 | 包 | 片 | 20 | 1 | 上海励图医疗器材有限公司 | 上海励图医疗器材有限公司 | 视为确认可替代
002890120001 | 备选库目录 | 挂网中 | C14070118300000106600000574 | C14070118300000106600000574 | 1400 | 70 | 理疗电极片 | 理疗电极片 | 沪金械备20170007号 | 沪金械备20170007号 | 2017-09-19 00:00:00 |  | （圆形50:2.5）LT-14-B | （圆形50:2.5）LT-14-B | LT-14-B | LT-14-B | 无纺布 |  | 片 | 片 | 包 | 片 | 20 | 1 | 上海励图医疗器材有限公司 | 上海励图医疗器材有限公司 | 视为确认可替代
002890150001 | 备选库目录 | 挂网中 | C14070118300000106600000531 | C14070118300000106600000531 | 1400 | 70 | 理疗电极片 | 理疗电极片 | 沪金械备20170007号 | 沪金械备20170007号 | 2017-09-19 00:00:00 |  | （圆形50：扣）LT-14-C | （圆形50：扣）LT-14-C | LT-14-C | LT-14-C | 无纺布 |  | 片 | 片 | 包 | 片 | 20 | 1 | 上海励图医疗器材有限公司 | 上海励图医疗器材有限公司 | 视为确认可替代
002890160001 | 直接挂网采购 | 挂网中 | C14080618700001084550000002 | C14080618700001084550000002 | 97 | 97 | 一次性使用皮肤缝合器及启钉器-缝合器 | 一次性使用皮肤缝合器及启钉器-缝合器 | 国械注进20162025053 | 国械注进20162025053 | 2021-04-23 00:00:00 | 2026-04-22 00:00:00 | 528235 | 528235 | 528235 | 528235 | 不锈钢 | 不锈钢 | 把 | 把 | 把 | 把 | 1 | 1 | 美国泰利福医疗有限公司Teleflex Medical | 泰利福医疗器械商贸（上海）有限公司 | 视为确认可替代
002890190001 | 备选库目录 | 挂网中 | C14070118300000106600000428 | C14070118300000106600000428 | 1400 | 70 | 理疗电极片 | 理疗电极片 | 沪金械备20170007号 | 沪金械备20170007号 | 2017-09-19 00:00:00 |  | （圆形50:1.5）LT-14-D | （圆形50:1.5）LT-14-D | LT-14-D | LT-14-D | 无纺布 |  | 片 | 片 | 包 | 片 | 20 | 1 | 上海励图医疗器材有限公司 | 上海励图医疗器材有限公司 | 视为确认可替代
002890220001 | 备选库目录 | 挂网中 | C14070118300000106600000503 | C14070118300000106600000503 | 1400 | 70 | 理疗电极片 | 理疗电极片 | 沪金械备20170007号 | 沪金械备20170007号 | 2017-09-19 00:00:00 |  | （圆形50:5.0）LT-14-E | （圆形50:5.0）LT-14-E | LT-14-E | LT-14-E | 无纺布 |  | 片 | 片 | 包 | 片 | 20 | 1 | 上海励图医疗器材有限公司 | 上海励图医疗器材有限公司 | 视为确认可替代
002890270001 | 备选库目录 | 挂网中 | C14070118300000106600000471 | C14070118300000106600000471 | 1400 | 70 | 理疗电极片 | 理疗电极片 | 沪金械备20170007号 | 沪金械备20170007号 | 2017-09-19 00:00:00 |  | （圆形50：贴片）LT-14-F | （圆形50：贴片）LT-14-F | LT-14-F | LT-14-F | 无纺布 |  | 片 | 片 | 包 | 片 | 20 | 1 | 上海励图医疗器材有限公司 | 上海励图医疗器材有限公司 | 视为确认可替代
002890350001 | 备选库目录 | 挂网中 | C14070118300000106600000567 | C14070118300000106600000567 | 1400 | 70 | 理疗电极片 | 理疗电极片 | 沪金械备20170007号 | 沪金械备20170007号 | 2017-09-19 00:00:00 |  | （40*80：扣）LT-15-C | （40*80：扣）LT-15-C | LT-15-C | LT-15-C | 无纺布 |  | 片 | 片 | 包 | 片 | 20 | 1 | 上海励图医疗器材有限公司 | 上海励图医疗器材有限公司 | 视为确认可替代
002890400001 | 备选库目录 | 挂网中 | C14070118300000106600000584 | C14070118300000106600000584 | 1400 | 70 | 理疗电极片 | 理疗电极片 | 沪金械备20170007号 | 沪金械备20170007号 | 2017-09-19 00:00:00 |  | （40*80:1.5）LT-15-D | （40*80:1.5）LT-15-D | LT-15-D | LT-15-D | 无纺布 |  | 片 | 片 | 包 | 片 | 20 | 1 | 上海励图医疗器材有限公司 | 上海励图医疗器材有限公司 | 视为确认可替代
002890410001 | 备选库目录 | 挂网中 | C14070118300000106600000454 | C14070118300000106600000454 | 1400 | 70 | 理疗电极片 | 理疗电极片 | 沪金械备20170007号 | 沪金械备20170007号 | 2017-09-19 00:00:00 |  | （40*80:5.0）LT-15-E | （40*80:5.0）LT-15-E | LT-15-E | LT-15-E | 无纺布 |  | 片 | 片 | 包 | 片 | 20 | 1 | 上海励图医疗器材有限公司 | 上海励图医疗器材有限公司 | 视为确认可替代
002890430001 | 备选库目录 | 挂网中 | C14070118300000106600000520 | C14070118300000106600000520 | 1400 | 70 | 理疗电极片 | 理疗电极片 | 沪金械备20170007号 | 沪金械备20170007号 | 2017-09-19 00:00:00 |  | （40*80：贴片）LT-15-F | （40*80：贴片）LT-15-F | LT-15-F | LT-15-F | 无纺布 |  | 片 | 片 | 包 | 片 | 20 | 1 | 上海励图医疗器材有限公司 | 上海励图医疗器材有限公司 | 视为确认可替代
002890490001 | 备选库目录 | 挂网中 | C14070118300000106600000583 | C14070118300000106600000583 | 1000 | 50 | 理疗电极片 | 理疗电极片 | 沪金械备20170007号 | 沪金械备20170007号 | 2017-09-19 00:00:00 |  | （32*32:2.5）LT-16-B | （32*32:2.5）LT-16-B | LT-16-B | LT-16-B | 无纺布 |  | 片 | 片 | 包 | 片 | 20 | 1 | 上海励图医疗器材有限公司 | 上海励图医疗器材有限公司 | 视为确认可替代
002890510001 | 备选库目录 | 挂网中 | C14070118300000106600000652 | C14070118300000106600000652 | 1000 | 50 | 理疗电极片 | 理疗电极片 | 沪金械备20170007号 | 沪金械备20170007号 | 2017-09-19 00:00:00 |  | （32*32：扣）LT-16-C | （32*32：扣）LT-16-C | LT-16-C | LT-16-C | 无纺布 |  | 片 | 片 | 包 | 片 | 20 | 1 | 上海励图医疗器材有限公司 | 上海励图医疗器材有限公司 | 视为确认可替代
002890540001 | 备选库目录 | 挂网中 | C14070118300000106600000465 | C14070118300000106600000465 | 1000 | 50 | 理疗电极片 | 理疗电极片 | 沪金械备20170007号 | 沪金械备20170007号 | 2017-09-19 00:00:00 |  | （32*32:1.5）LT-16-D | （32*32:1.5）LT-16-D | LT-16-D | LT-16-D | 无纺布 |  | 片 | 片 | 包 | 片 | 20 | 1 | 上海励图医疗器材有限公司 | 上海励图医疗器材有限公司 | 视为确认可替代
002890570001 | 备选库目录 | 挂网中 | C14070118300000106600000556 | C14070118300000106600000556 | 1000 | 50 | 理疗电极片 | 理疗电极片 | 沪金械备20170007号 | 沪金械备20170007号 | 2017-09-19 00:00:00 |  | （32*32:5.0）LT-16-E | （32*32:5.0）LT-16-E | LT-16-E | LT-16-E | 无纺布 |  | 片 | 片 | 包 | 片 | 20 | 1 | 上海励图医疗器材有限公司 | 上海励图医疗器材有限公司 | 视为确认可替代
002890590001 | 备选库目录 | 挂网中 | C14070118300000106600000642 | C14070118300000106600000642 | 1000 | 50 | 理疗电极片 | 理疗电极片 | 沪金械备20170007号 | 沪金械备20170007号 | 2017-09-19 00:00:00 |  | （32*32：贴片）LT-16-F | （32*32：贴片）LT-16-F | LT-16-F | LT-16-F | 无纺布 |  | 片 | 片 | 包 | 片 | 20 | 1 | 上海励图医疗器材有限公司 | 上海励图医疗器材有限公司 | 视为确认可替代
002891440001 | 备选库目录 | 挂网中 | C14070118300000106600000629 | C14070118300000106600000629 | 800 | 40 | 理疗电极片 | 理疗电极片 | 沪金械备20170007号 | 沪金械备20170007号 | 2017-09-19 00:00:00 |  | （26*26:2.0）LT-17-A | （26*26:2.0）LT-17-A | LT-17-A | LT-17-A | 无纺布 |  | 片 | 片 | 包 | 片 | 20 | 1 | 上海励图医疗器材有限公司 | 上海励图医疗器材有限公司 | 视为确认可替代
002891450001 | 备选库目录 | 挂网中 | C14070118300000106600000529 | C14070118300000106600000529 | 800 | 40 | 理疗电极片 | 理疗电极片 | 沪金械备20170007号 | 沪金械备20170007号 | 2017-09-19 00:00:00 |  | （26*26:2.5）LT-17-B | （26*26:2.5）LT-17-B | LT-17-B | LT-17-B | 无纺布 |  | 片 | 片 | 包 | 片 | 20 | 1 | 上海励图医疗器材有限公司 | 上海励图医疗器材有限公司 | 视为确认可替代
002891460001 | 备选库目录 | 挂网中 | C14070118300000106600000608 | C14070118300000106600000608 | 800 | 40 | 理疗电极片 | 理疗电极片 | 沪金械备20170007号 | 沪金械备20170007号 | 2017-09-19 00:00:00 |  | （26*26：扣）LT-17-C | （26*26：扣）LT-17-C | LT-17-C | LT-17-C | 无纺布 |  | 片 | 片 | 包 | 片 | 20 | 1 | 上海励图医疗器材有限公司 | 上海励图医疗器材有限公司 | 视为确认可替代
002891470001 | 备选库目录 | 挂网中 | C14070118300000106600000400 | C14070118300000106600000400 | 800 | 40 | 理疗电极片 | 理疗电极片 | 沪金械备20170007号 | 沪金械备20170007号 | 2017-09-19 00:00:00 |  | （26*26:1.5）LT-17-D | （26*26:1.5）LT-17-D | LT-17-D | LT-17-D | 无纺布 |  | 片 | 片 | 包 | 片 | 20 | 1 | 上海励图医疗器材有限公司 | 上海励图医疗器材有限公司 | 视为确认可替代
002891480001 | 备选库目录 | 挂网中 | C14070118300000106600000473 | C14070118300000106600000473 | 800 | 40 | 理疗电极片 | 理疗电极片 | 沪金械备20170007号 | 沪金械备20170007号 | 2017-09-19 00:00:00 |  | （26*26:5.0）LT-17-E | （26*26:5.0）LT-17-E | LT-17-E | LT-17-E | 无纺布 |  | 片 | 片 | 包 | 片 | 20 | 1 | 上海励图医疗器材有限公司 | 上海励图医疗器材有限公司 | 视为确认可替代
002891490001 | 备选库目录 | 挂网中 | C14070118300000106600000403 | C14070118300000106600000403 | 800 | 40 | 理疗电极片 | 理疗电极片 | 沪金械备20170007号 | 沪金械备20170007号 | 2017-09-19 00:00:00 |  | （26*26：贴片）LT-17-F | （26*26：贴片）LT-17-F | LT-17-F | LT-17-F | 无纺布 |  | 片 | 片 | 包 | 片 | 20 | 1 | 上海励图医疗器材有限公司 | 上海励图医疗器材有限公司 | 视为确认可替代
002891500001 | 备选库目录 | 挂网中 | C14070118300000106600000518 | C14070118300000106600000518 | 800 | 80 | 理疗电极片 | 理疗电极片 | 沪金械备20170007号 | 沪金械备20170007号 | 2017-09-19 00:00:00 |  | （50*100:2.0）LT-18-A | （50*100:2.0）LT-18-A | LT-18-A | LT-18-A | 无纺布 |  | 片 | 片 | 包 | 片 | 10 | 1 | 上海励图医疗器材有限公司 | 上海励图医疗器材有限公司 | 视为确认可替代
002891510001 | 备选库目录 | 挂网中 | C14070118300000106600000628 | C14070118300000106600000628 | 800 | 80 | 理疗电极片 | 理疗电极片 | 沪金械备20170007号 | 沪金械备20170007号 | 2017-09-19 00:00:00 |  | （50*100:2.5）LT-18-B | （50*100:2.5）LT-18-B | LT-18-B | LT-18-B | 无纺布 |  | 片 | 片 | 包 | 片 | 10 | 1 | 上海励图医疗器材有限公司 | 上海励图医疗器材有限公司 | 视为确认可替代
002891520001 | 备选库目录 | 挂网中 | C14070118300000106600000457 | C14070118300000106600000457 | 800 | 80 | 理疗电极片 | 理疗电极片 | 沪金械备20170007号 | 沪金械备20170007号 | 2017-09-19 00:00:00 |  | （50*100：扣）LT-18-C | （50*100：扣）LT-18-C | LT-18-C | LT-18-C | 无纺布 |  | 片 | 片 | 包 | 片 | 10 | 1 | 上海励图医疗器材有限公司 | 上海励图医疗器材有限公司 | 视为确认可替代
002891530001 | 备选库目录 | 挂网中 | C14070118300000106600000550 | C14070118300000106600000550 | 800 | 80 | 理疗电极片 | 理疗电极片 | 沪金械备20170007号 | 沪金械备20170007号 | 2017-09-19 00:00:00 |  | （50*100:1.5）LT-18-D | （50*100:1.5）LT-18-D | LT-18-D | LT-18-D | 无纺布 |  | 片 | 片 | 包 | 片 | 10 | 1 | 上海励图医疗器材有限公司 | 上海励图医疗器材有限公司 | 视为确认可替代
002891540001 | 备选库目录 | 挂网中 | C14070118300000106600000573 | C14070118300000106600000573 | 800 | 80 | 理疗电极片 | 理疗电极片 | 沪金械备20170007号 | 沪金械备20170007号 | 2017-09-19 00:00:00 |  | （50*100:5.0）LT-18-E | （50*100:5.0）LT-18-E | LT-18-E | LT-18-E | 无纺布 |  | 片 | 片 | 包 | 片 | 10 | 1 | 上海励图医疗器材有限公司 | 上海励图医疗器材有限公司 | 视为确认可替代
002891550001 | 备选库目录 | 挂网中 | C14070118300000106600000553 | C14070118300000106600000553 | 800 | 80 | 理疗电极片 | 理疗电极片 | 沪金械备20170007号 | 沪金械备20170007号 | 2017-09-19 00:00:00 |  | （50*100：贴片）LT-18-F | （50*100：贴片）LT-18-F | LT-18-F | LT-18-F | 无纺布 |  | 片 | 片 | 包 | 片 | 10 | 1 | 上海励图医疗器材有限公司 | 上海励图医疗器材有限公司 | 视为确认可替代
002891560001 | 备选库目录 | 挂网中 | C14070118300000106600000621 | C14070118300000106600000621 | 900 | 90 | 理疗电极片 | 理疗电极片 | 沪金械备20170007号 | 沪金械备20170007号 | 2017-09-19 00:00:00 |  | （60*90:2.0）LT-19-A | （60*90:2.0）LT-19-A | LT-19-A | LT-19-A | 无纺布 |  | 片 | 片 | 包 | 片 | 10 | 1 | 上海励图医疗器材有限公司 | 上海励图医疗器材有限公司 | 视为确认可替代
002891580001 | 备选库目录 | 挂网中 | C14070118300000106600000385 | C14070118300000106600000385 | 900 | 90 | 理疗电极片 | 理疗电极片 | 沪金械备20170007号 | 沪金械备20170007号 | 2017-09-19 00:00:00 |  | （60*90:2.5）LT-19-B | （60*90:2.5）LT-19-B | LT-19-B | LT-19-B | 无纺布 |  | 片 | 片 | 包 | 片 | 10 | 1 | 上海励图医疗器材有限公司 | 上海励图医疗器材有限公司 | 视为确认可替代
002891590001 | 备选库目录 | 挂网中 | C14070118300000106600000577 | C14070118300000106600000577 | 900 | 90 | 理疗电极片 | 理疗电极片 | 沪金械备20170007号 | 沪金械备20170007号 | 2017-09-19 00:00:00 |  | （60*90：扣）LT-19-C | （60*90：扣）LT-19-C | LT-19-C | LT-19-C | 无纺布 |  | 片 | 片 | 包 | 片 | 10 | 1 | 上海励图医疗器材有限公司 | 上海励图医疗器材有限公司 | 视为确认可替代
002891600001 | 备选库目录 | 挂网中 | C14070118300000106600000413 | C14070118300000106600000413 | 900 | 90 | 理疗电极片 | 理疗电极片 | 沪金械备20170007号 | 沪金械备20170007号 | 2017-09-19 00:00:00 |  | （60*90:1.5）LT-19-D | （60*90:1.5）LT-19-D | LT-19-D | LT-19-D | 无纺布 |  | 片 | 片 | 包 | 片 | 10 | 1 | 上海励图医疗器材有限公司 | 上海励图医疗器材有限公司 | 视为确认可替代
002891610001 | 备选库目录 | 挂网中 | C14070118300000106600000630 | C14070118300000106600000630 | 900 | 90 | 理疗电极片 | 理疗电极片 | 沪金械备20170007号 | 沪金械备20170007号 | 2017-09-19 00:00:00 |  | （60*90:5.0）LT-19-E | （60*90:5.0）LT-19-E | LT-19-E | LT-19-E | 无纺布 |  | 片 | 片 | 包 | 片 | 10 | 1 | 上海励图医疗器材有限公司 | 上海励图医疗器材有限公司 | 视为确认可替代
002891620001 | 备选库目录 | 挂网中 | C14070118300000106600000649 | C14070118300000106600000649 | 900 | 90 | 理疗电极片 | 理疗电极片 | 沪金械备20170007号 | 沪金械备20170007号 | 2017-09-19 00:00:00 |  | （60*90：贴片）LT-19-F | （60*90：贴片）LT-19-F | LT-19-F | LT-19-F | 无纺布 |  | 片 | 片 | 包 | 片 | 10 | 1 | 上海励图医疗器材有限公司 | 上海励图医疗器材有限公司 | 视为确认可替代
002891630001 | 备选库目录 | 挂网中 | C14070118300000106600000426 | C14070118300000106600000426 | 1000 | 100 | 理疗电极片 | 理疗电极片 | 沪金械备20170007号 | 沪金械备20170007号 | 2017-09-19 00:00:00 |  | （70*100:2.0）LT-20-A | （70*100:2.0）LT-20-A | LT-20-A | LT-20-A | 无纺布 |  | 片 | 片 | 包 | 片 | 10 | 1 | 上海励图医疗器材有限公司 | 上海励图医疗器材有限公司 | 视为确认可替代
002891640001 | 备选库目录 | 挂网中 | C14070118300000106600000560 | C14070118300000106600000560 | 1000 | 100 | 理疗电极片 | 理疗电极片 | 沪金械备20170007号 | 沪金械备20170007号 | 2017-09-19 00:00:00 |  | （70*100:2.5）LT-20-B | （70*100:2.5）LT-20-B | LT-20-B | LT-20-B | 无纺布 |  | 片 | 片 | 包 | 片 | 10 | 1 | 上海励图医疗器材有限公司 | 上海励图医疗器材有限公司 | 视为确认可替代
002891650001 | 备选库目录 | 挂网中 | C14070118300000106600000561 | C14070118300000106600000561 | 1000 | 100 | 理疗电极片 | 理疗电极片 | 沪金械备20170007号 | 沪金械备20170007号 | 2017-09-19 00:00:00 |  | （70*100：扣）LT-20-C | （70*100：扣）LT-20-C | LT-20-C | LT-20-C | 无纺布 |  | 片 | 片 | 包 | 片 | 10 | 1 | 上海励图医疗器材有限公司 | 上海励图医疗器材有限公司 | 视为确认可替代
002891660001 | 备选库目录 | 挂网中 | C14070118300000106600000439 | C14070118300000106600000439 | 1000 | 100 | 理疗电极片 | 理疗电极片 | 沪金械备20170007号 | 沪金械备20170007号 | 2017-09-19 00:00:00 |  | （70*100:1.5）LT-20-D | （70*100:1.5）LT-20-D | LT-20-D | LT-20-D | 无纺布 |  | 片 | 片 | 包 | 片 | 10 | 1 | 上海励图医疗器材有限公司 | 上海励图医疗器材有限公司 | 视为确认可替代
002891670001 | 备选库目录 | 挂网中 | C14070118300000106600000595 | C14070118300000106600000595 | 1000 | 100 | 理疗电极片 | 理疗电极片 | 沪金械备20170007号 | 沪金械备20170007号 | 2017-09-19 00:00:00 |  | （70*100:5.0）LT-20-E | （70*100:5.0）LT-20-E | LT-20-E | LT-20-E | 无纺布 |  | 片 | 片 | 包 | 片 | 10 | 1 | 上海励图医疗器材有限公司 | 上海励图医疗器材有限公司 | 视为确认可替代
002891680001 | 备选库目录 | 挂网中 | C14070118300000106600000516 | C14070118300000106600000516 | 1000 | 100 | 理疗电极片 | 理疗电极片 | 沪金械备20170007号 | 沪金械备20170007号 | 2017-09-19 00:00:00 |  | （70*100：贴片）LT-20-F | （70*100：贴片）LT-20-F | LT-20-F | LT-20-F | 无纺布 |  | 片 | 片 | 包 | 片 | 10 | 1 | 上海励图医疗器材有限公司 | 上海励图医疗器材有限公司 | 视为确认可替代
002891710001 | 备选库目录 | 挂网中 | C14070118300000106600000499 | C14070118300000106600000499 | 1100 | 110 | 理疗电极片 | 理疗电极片 | 沪金械备20170007号 | 沪金械备20170007号 | 2017-09-19 00:00:00 |  | （70*120：扣）LT-21-C | （70*120：扣）LT-21-C | LT-21-C | LT-21-C | 无纺布 |  | 片 | 片 | 包 | 片 | 10 | 1 | 上海励图医疗器材有限公司 | 上海励图医疗器材有限公司 | 视为确认可替代
002891720001 | 备选库目录 | 挂网中 | C14070118300000106600000575 | C14070118300000106600000575 | 1100 | 110 | 理疗电极片 | 理疗电极片 | 沪金械备20170007号 | 沪金械备20170007号 | 2017-09-19 00:00:00 |  | （70*120:1.5）LT-21-D | （70*120:1.5）LT-21-D | LT-21-D | LT-21-D | 无纺布 |  | 片 | 片 | 包 | 片 | 10 | 1 | 上海励图医疗器材有限公司 | 上海励图医疗器材有限公司 | 视为确认可替代
002891740001 | 备选库目录 | 挂网中 | C14070118300000106600000650 | C14070118300000106600000650 | 1100 | 110 | 理疗电极片 | 理疗电极片 | 沪金械备20170007号 | 沪金械备20170007号 | 2017-09-19 00:00:00 |  | （70*120：贴片）LT-21-F | （70*120：贴片）LT-21-F | LT-21-F | LT-21-F | 无纺布 |  | 片 | 片 | 包 | 片 | 10 | 1 | 上海励图医疗器材有限公司 | 上海励图医疗器材有限公司 | 视为确认可替代
002891750001 | 备选库目录 | 挂网中 | C14070118300000106600000555 | C14070118300000106600000555 | 1000 | 100 | 理疗电极片 | 理疗电极片 | 沪金械备20170007号 | 沪金械备20170007号 | 2017-09-19 00:00:00 |  | （75*100:2.0）LT-22-A | （75*100:2.0）LT-22-A | LT-22-A | LT-22-A | 无纺布 |  | 片 | 片 | 包 | 片 | 10 | 1 | 上海励图医疗器材有限公司 | 上海励图医疗器材有限公司 | 视为确认可替代
002891760001 | 备选库目录 | 挂网中 | C14070118300000106600000415 | C14070118300000106600000415 | 1000 | 100 | 理疗电极片 | 理疗电极片 | 沪金械备20170007号 | 沪金械备20170007号 | 2017-09-19 00:00:00 |  | （75*100:2.5）LT-22-B | （75*100:2.5）LT-22-B | LT-22-B | LT-22-B | 无纺布 |  | 片 | 片 | 包 | 片 | 10 | 1 | 上海励图医疗器材有限公司 | 上海励图医疗器材有限公司 | 视为确认可替代
002891770001 | 备选库目录 | 挂网中 | C14070118300000106600000606 | C14070118300000106600000606 | 1000 | 100 | 理疗电极片 | 理疗电极片 | 沪金械备20170007号 | 沪金械备20170007号 | 2017-09-19 00:00:00 |  | （75*100：扣）LT-22-C | （75*100：扣）LT-22-C | LT-22-C | LT-22-C | 无纺布 |  | 片 | 片 | 包 | 片 | 10 | 1 | 上海励图医疗器材有限公司 | 上海励图医疗器材有限公司 | 视为确认可替代
002891780001 | 备选库目录 | 挂网中 | C14070118300000106600000534 | C14070118300000106600000534 | 1000 | 100 | 理疗电极片 | 理疗电极片 | 沪金械备20170007号 | 沪金械备20170007号 | 2017-09-19 00:00:00 |  | （75*100:1.5）LT-22-D | （75*100:1.5）LT-22-D | LT-22-D | LT-22-D | 无纺布 |  | 片 | 片 | 包 | 片 | 10 | 1 | 上海励图医疗器材有限公司 | 上海励图医疗器材有限公司 | 视为确认可替代
002891790001 | 备选库目录 | 挂网中 | C14070118300000106600000397 | C14070118300000106600000397 | 1000 | 100 | 理疗电极片 | 理疗电极片 | 沪金械备20170007号 | 沪金械备20170007号 | 2017-09-19 00:00:00 |  | （75*100:5.0）LT-22-E | （75*100:5.0）LT-22-E | LT-22-E | LT-22-E | 无纺布 |  | 片 | 片 | 包 | 片 | 10 | 1 | 上海励图医疗器材有限公司 | 上海励图医疗器材有限公司 | 视为确认可替代
002891800001 | 备选库目录 | 挂网中 | C14070118300000106600000395 | C14070118300000106600000395 | 1000 | 100 | 理疗电极片 | 理疗电极片 | 沪金械备20170007号 | 沪金械备20170007号 | 2017-09-19 00:00:00 |  | （75*100：贴片）LT-22-F | （75*100：贴片）LT-22-F | LT-22-F | LT-22-F | 无纺布 |  | 片 | 片 | 包 | 片 | 10 | 1 | 上海励图医疗器材有限公司 | 上海励图医疗器材有限公司 | 视为确认可替代
002891810001 | 备选库目录 | 挂网中 | C14070118300000106600000581 | C14070118300000106600000581 | 2000 | 100 | 理疗电极片 | 理疗电极片 | 沪金械备20170007号 | 沪金械备20170007号 | 2017-09-19 00:00:00 |  | （40*100：2.0）LT-23-A | （40*100：2.0）LT-23-A | LT-23-A | LT-23-A | 无纺布 |  | 片 | 片 | 包 | 片 | 20 | 1 | 上海励图医疗器材有限公司 | 上海励图医疗器材有限公司 | 视为确认可替代
002891820001 | 备选库目录 | 挂网中 | C14070118300000106600000545 | C14070118300000106600000545 | 2000 | 100 | 理疗电极片 | 理疗电极片 | 沪金械备20170007号 | 沪金械备20170007号 | 2017-09-19 00:00:00 |  | （40*100:2.5）LT-23-B | （40*100:2.5）LT-23-B | LT-23-B | LT-23-B | 无纺布 |  | 片 | 片 | 包 | 片 | 20 | 1 | 上海励图医疗器材有限公司 | 上海励图医疗器材有限公司 | 视为确认可替代
002891830001 | 备选库目录 | 挂网中 | C14070118300000106600000484 | C14070118300000106600000484 | 2000 | 100 | 理疗电极片 | 理疗电极片 | 沪金械备20170007号 | 沪金械备20170007号 | 2017-09-19 00:00:00 |  | （40*100:扣）LT-23-C | （40*100:扣）LT-23-C | LT-23-C | LT-23-C | 无纺布 |  | 片 | 片 | 包 | 片 | 20 | 1 | 上海励图医疗器材有限公司 | 上海励图医疗器材有限公司 | 视为确认可替代
002891840001 | 备选库目录 | 挂网中 | C14070118300000106600000585 | C14070118300000106600000585 | 2000 | 100 | 理疗电极片 | 理疗电极片 | 沪金械备20170007号 | 沪金械备20170007号 | 2017-09-19 00:00:00 |  | （40*100:1.5）LT-23-D | （40*100:1.5）LT-23-D | LT-23-D | LT-23-D | 无纺布 |  | 片 | 片 | 包 | 片 | 20 | 1 | 上海励图医疗器材有限公司 | 上海励图医疗器材有限公司 | 视为确认可替代
002891850001 | 备选库目录 | 挂网中 | C14070118300000106600000404 | C14070118300000106600000404 | 2000 | 100 | 理疗电极片 | 理疗电极片 | 沪金械备20170007号 | 沪金械备20170007号 | 2017-09-19 00:00:00 |  | （40*100:5.0）LT-23-E | （40*100:5.0）LT-23-E | LT-23-E | LT-23-E | 无纺布 |  | 片 | 片 | 包 | 片 | 20 | 1 | 上海励图医疗器材有限公司 | 上海励图医疗器材有限公司 | 视为确认可替代
002891860001 | 备选库目录 | 挂网中 | C14070118300000106600000622 | C14070118300000106600000622 | 2000 | 100 | 理疗电极片 | 理疗电极片 | 沪金械备20170007号 | 沪金械备20170007号 | 2017-09-19 00:00:00 |  | （40*100:贴片）LT-23-F | （40*100:贴片）LT-23-F | LT-23-F | LT-23-F | 无纺布 |  | 片 | 片 | 包 | 片 | 20 | 1 | 上海励图医疗器材有限公司 | 上海励图医疗器材有限公司 | 视为确认可替代
002891870001 | 备选库目录 | 挂网中 | C14070118300000106600000497 | C14070118300000106600000497 | 1000 | 100 | 理疗电极片 | 理疗电极片 | 沪金械备20170007号 | 沪金械备20170007号 | 2017-09-19 00:00:00 |  | （80*120:2.0）LT-24-A | （80*120:2.0）LT-24-A | LT-24-A | LT-24-A | 无纺布 |  | 片 | 片 | 包 | 片 | 10 | 1 | 上海励图医疗器材有限公司 | 上海励图医疗器材有限公司 | 视为确认可替代
002891880001 | 备选库目录 | 挂网中 | C14070118300000106600000402 | C14070118300000106600000402 | 1000 | 100 | 理疗电极片 | 理疗电极片 | 沪金械备20170007号 | 沪金械备20170007号 | 2017-09-19 00:00:00 |  | （80*120:2.5）LT-24-B | （80*120:2.5）LT-24-B | LT-24-B | LT-24-B | 无纺布 |  | 片 | 片 | 包 | 片 | 10 | 1 | 上海励图医疗器材有限公司 | 上海励图医疗器材有限公司 | 视为确认可替代
002891890001 | 备选库目录 | 挂网中 | C14070118300000106600000645 | C14070118300000106600000645 | 1000 | 100 | 理疗电极片 | 理疗电极片 | 沪金械备20170007号 | 沪金械备20170007号 | 2017-09-19 00:00:00 |  | （80*120:扣）LT-24-C | （80*120:扣）LT-24-C | LT-24-C | LT-24-C | 无纺布 |  | 片 | 片 | 包 | 片 | 10 | 1 | 上海励图医疗器材有限公司 | 上海励图医疗器材有限公司 | 视为确认可替代
002891900001 | 备选库目录 | 挂网中 | C14070118300000106600000416 | C14070118300000106600000416 | 1000 | 100 | 理疗电极片 | 理疗电极片 | 沪金械备20170007号 | 沪金械备20170007号 | 2017-09-19 00:00:00 |  | （80*120:1.5）LT-24-D | （80*120:1.5）LT-24-D | LT-24-D | LT-24-D | 无纺布 |  | 片 | 片 | 包 | 片 | 10 | 1 | 上海励图医疗器材有限公司 | 上海励图医疗器材有限公司 | 视为确认可替代
002891910001 | 备选库目录 | 挂网中 | C14070118300000106600000424 | C14070118300000106600000424 | 1000 | 100 | 理疗电极片 | 理疗电极片 | 沪金械备20170007号 | 沪金械备20170007号 | 2017-09-19 00:00:00 |  | （80*120:5.0）LT-24-E | （80*120:5.0）LT-24-E | LT-24-E | LT-24-E | 无纺布 |  | 片 | 片 | 包 | 片 | 10 | 1 | 上海励图医疗器材有限公司 | 上海励图医疗器材有限公司 | 视为确认可替代
002891920001 | 备选库目录 | 挂网中 | C14070118300000106600000570 | C14070118300000106600000570 | 1000 | 100 | 理疗电极片 | 理疗电极片 | 沪金械备20170007号 | 沪金械备20170007号 | 2017-09-19 00:00:00 |  | （80*120:贴片）LT-24-F | （80*120:贴片）LT-24-F | LT-24-F | LT-24-F | 无纺布 |  | 片 | 片 | 包 | 片 | 10 | 1 | 上海励图医疗器材有限公司 | 上海励图医疗器材有限公司 | 视为确认可替代
002891930001 | 备选库目录 | 挂网中 | C14070118300000106600000451 | C14070118300000106600000451 | 400 | 20 | 理疗电极片 | 理疗电极片 | 沪金械备20170007号 | 沪金械备20170007号 | 2017-09-19 00:00:00 |  | （20*80:2.0）LT-25-A | （20*80:2.0）LT-25-A | LT-25-A | LT-25-A | 无纺布 |  | 片 | 片 | 包 | 片 | 20 | 1 | 上海励图医疗器材有限公司 | 上海励图医疗器材有限公司 | 视为确认可替代
002891940001 | 备选库目录 | 挂网中 | C14070118300000106600000390 | C14070118300000106600000390 | 400 | 20 | 理疗电极片 | 理疗电极片 | 沪金械备20170007号 | 沪金械备20170007号 | 2017-09-19 00:00:00 |  | （20*80:2.5）LT-25-B | （20*80:2.5）LT-25-B | LT-25-B | LT-25-B | 无纺布 |  | 片 | 片 | 包 | 片 | 20 | 1 | 上海励图医疗器材有限公司 | 上海励图医疗器材有限公司 | 视为确认可替代
002891950001 | 备选库目录 | 挂网中 | C14070118300000106600000450 | C14070118300000106600000450 | 400 | 20 | 理疗电极片 | 理疗电极片 | 沪金械备20170007号 | 沪金械备20170007号 | 2017-09-19 00:00:00 |  | （20*80:扣）LT-25-C | （20*80:扣）LT-25-C | LT-25-C | LT-25-C | 无纺布 |  | 片 | 片 | 包 | 片 | 20 | 1 | 上海励图医疗器材有限公司 | 上海励图医疗器材有限公司 | 视为确认可替代
002891960001 | 备选库目录 | 挂网中 | C14070118300000106600000559 | C14070118300000106600000559 | 400 | 20 | 理疗电极片 | 理疗电极片 | 沪金械备20170007号 | 沪金械备20170007号 | 2017-09-19 00:00:00 |  | （20*80:1.5）LT-25-D | （20*80:1.5）LT-25-D | LT-25-D | LT-25-D | 无纺布 |  | 片 | 片 | 包 | 片 | 20 | 1 | 上海励图医疗器材有限公司 | 上海励图医疗器材有限公司 | 视为确认可替代
002891970001 | 备选库目录 | 挂网中 | C14070118300000106600000611 | C14070118300000106600000611 | 400 | 20 | 理疗电极片 | 理疗电极片 | 沪金械备20170007号 | 沪金械备20170007号 | 2017-09-19 00:00:00 |  | （20*80:5.0）LT-25-E | （20*80:5.0）LT-25-E | LT-25-E | LT-25-E | 无纺布 |  | 片 | 片 | 包 | 片 | 20 | 1 | 上海励图医疗器材有限公司 | 上海励图医疗器材有限公司 | 视为确认可替代
002891980001 | 备选库目录 | 挂网中 | C14070118300000106600000538 | C14070118300000106600000538 | 400 | 20 | 理疗电极片 | 理疗电极片 | 沪金械备20170007号 | 沪金械备20170007号 | 2017-09-19 00:00:00 |  | （20*80:贴片）LT-25-F | （20*80:贴片）LT-25-F | LT-25-F | LT-25-F | 无纺布 |  | 片 | 片 | 包 | 片 | 20 | 1 | 上海励图医疗器材有限公司 | 上海励图医疗器材有限公司 | 视为确认可替代
002891990001 | 备选库目录 | 挂网中 | C14070118300000106600000526 | C14070118300000106600000526 | 1600 | 80 | 理疗电极片 | 理疗电极片 | 沪金械备20170007号 | 沪金械备20170007号 | 2017-09-19 00:00:00 |  | （30*50:2.0）LT-26-A | （30*50:2.0）LT-26-A | LT-26-A | LT-26-A | 无纺布 |  | 片 | 片 | 包 | 片 | 20 | 1 | 上海励图医疗器材有限公司 | 上海励图医疗器材有限公司 | 视为确认可替代
002892000001 | 备选库目录 | 挂网中 | C14070118300000106600000441 | C14070118300000106600000441 | 1600 | 80 | 理疗电极片 | 理疗电极片 | 沪金械备20170007号 | 沪金械备20170007号 | 2017-09-19 00:00:00 |  | （30*50:2.5）LT-26-B | （30*50:2.5）LT-26-B | LT-26-B | LT-26-B | 无纺布 |  | 片 | 片 | 包 | 片 | 20 | 1 | 上海励图医疗器材有限公司 | 上海励图医疗器材有限公司 | 视为确认可替代
002892020001 | 备选库目录 | 挂网中 | C14070118300000106600000517 | C14070118300000106600000517 | 1600 | 80 | 理疗电极片 | 理疗电极片 | 沪金械备20170007号 | 沪金械备20170007号 | 2017-09-19 00:00:00 |  | （30*50:1.5）LT-26-D | （30*50:1.5）LT-26-D | LT-26-D | LT-26-D | 无纺布 |  | 片 | 片 | 包 | 片 | 20 | 1 | 上海励图医疗器材有限公司 | 上海励图医疗器材有限公司 | 视为确认可替代
002892030001 | 备选库目录 | 挂网中 | C14070118300000106600000435 | C14070118300000106600000435 | 1600 | 80 | 理疗电极片 | 理疗电极片 | 沪金械备20170007号 | 沪金械备20170007号 | 2017-09-19 00:00:00 |  | （30*50:5.0）LT-26-E | （30*50:5.0）LT-26-E | LT-26-E | LT-26-E | 无纺布 |  | 片 | 片 | 包 | 片 | 20 | 1 | 上海励图医疗器材有限公司 | 上海励图医疗器材有限公司 | 视为确认可替代
002892040001 | 备选库目录 | 挂网中 | C14070118300000106600000472 | C14070118300000106600000472 | 1600 | 80 | 理疗电极片 | 理疗电极片 | 沪金械备20170007号 | 沪金械备20170007号 | 2017-09-19 00:00:00 |  | （30*50:贴片）LT-26-F | （30*50:贴片）LT-26-F | LT-26-F | LT-26-F | 无纺布 |  | 片 | 片 | 包 | 片 | 20 | 1 | 上海励图医疗器材有限公司 | 上海励图医疗器材有限公司 | 视为确认可替代
002892050001 | 备选库目录 | 挂网中 | C14070118300000106600000572 | C14070118300000106600000572 | 2000 | 200 | 理疗电极片 | 理疗电极片 | 沪金械备20170007号 | 沪金械备20170007号 | 2017-09-19 00:00:00 |  | （250*200:2.0）LT-27-A | （250*200:2.0）LT-27-A | LT-27-A | LT-27-A | 无纺布 |  | 片 | 片 | 包 | 片 | 10 | 1 | 上海励图医疗器材有限公司 | 上海励图医疗器材有限公司 | 视为确认可替代
002892060001 | 备选库目录 | 挂网中 | C14070118300000106600000448 | C14070118300000106600000448 | 2000 | 200 | 理疗电极片 | 理疗电极片 | 沪金械备20170007号 | 沪金械备20170007号 | 2017-09-19 00:00:00 |  | （250*200:2.5）LT-27-B | （250*200:2.5）LT-27-B | LT-27-B | LT-27-B | 无纺布 |  | 片 | 片 | 包 | 片 | 10 | 1 | 上海励图医疗器材有限公司 | 上海励图医疗器材有限公司 | 视为确认可替代
002892070001 | 备选库目录 | 挂网中 | C14070118300000106600000515 | C14070118300000106600000515 | 2000 | 200 | 理疗电极片 | 理疗电极片 | 沪金械备20170007号 | 沪金械备20170007号 | 2017-09-19 00:00:00 |  | （250*200:扣）LT-27-C | （250*200:扣）LT-27-C | LT-27-C | LT-27-C | 无纺布 |  | 片 | 片 | 包 | 片 | 10 | 1 | 上海励图医疗器材有限公司 | 上海励图医疗器材有限公司 | 视为确认可替代
002892080001 | 备选库目录 | 挂网中 | C14070118300000106600000411 | C14070118300000106600000411 | 2000 | 200 | 理疗电极片 | 理疗电极片 | 沪金械备20170007号 | 沪金械备20170007号 | 2017-09-19 00:00:00 |  | （250*200:1.5）LT-27-D | （250*200:1.5）LT-27-D | LT-27-D | LT-27-D | 无纺布 |  | 片 | 片 | 包 | 片 | 10 | 1 | 上海励图医疗器材有限公司 | 上海励图医疗器材有限公司 | 视为确认可替代
002892090001 | 备选库目录 | 挂网中 | C14070118300000106600000470 | C14070118300000106600000470 | 2000 | 200 | 理疗电极片 | 理疗电极片 | 沪金械备20170007号 | 沪金械备20170007号 | 2017-09-19 00:00:00 |  | （250*200:5.0）LT-27-E | （250*200:5.0）LT-27-E | LT-27-E | LT-27-E | 无纺布 |  | 片 | 片 | 包 | 片 | 10 | 1 | 上海励图医疗器材有限公司 | 上海励图医疗器材有限公司 | 视为确认可替代
002892100001 | 备选库目录 | 挂网中 | C14070118300000106600000452 | C14070118300000106600000452 | 2000 | 200 | 理疗电极片 | 理疗电极片 | 沪金械备20170007号 | 沪金械备20170007号 | 2017-09-19 00:00:00 |  | （250*200:贴片）LT-27-F | （250*200:贴片）LT-27-F | LT-27-F | LT-27-F | 无纺布 |  | 片 | 片 | 包 | 片 | 10 | 1 | 上海励图医疗器材有限公司 | 上海励图医疗器材有限公司 | 视为确认可替代
002892110001 | 备选库目录 | 挂网中 | C14070118300000106600000580 | C14070118300000106600000580 | 1000 | 100 | 理疗电极片 | 理疗电极片 | 沪金械备20170007号 | 沪金械备20170007号 | 2017-09-19 00:00:00 |  | （50*400：2.0）LT-28-A | （50*400：2.0）LT-28-A | LT-28-A | LT-28-A | 无纺布 |  | 片 | 片 | 包 | 片 | 10 | 1 | 上海励图医疗器材有限公司 | 上海励图医疗器材有限公司 | 视为确认可替代
002892120001 | 备选库目录 | 挂网中 | C14070118300000106600000631 | C14070118300000106600000631 | 1000 | 100 | 理疗电极片 | 理疗电极片 | 沪金械备20170007号 | 沪金械备20170007号 | 2017-09-19 00:00:00 |  | （50*400：2.5）LT-28-B | （50*400：2.5）LT-28-B | LT-28-B | LT-28-B | 无纺布 |  | 片 | 片 | 包 | 片 | 10 | 1 | 上海励图医疗器材有限公司 | 上海励图医疗器材有限公司 | 视为确认可替代
002892130001 | 备选库目录 | 挂网中 | C14070118300000106600000377 | C14070118300000106600000377 | 1000 | 100 | 理疗电极片 | 理疗电极片 | 沪金械备20170007号 | 沪金械备20170007号 | 2017-09-19 00:00:00 |  | （50*400：扣）LT-28-C | （50*400：扣）LT-28-C | LT-28-C | LT-28-C | 无纺布 |  | 片 | 片 | 包 | 片 | 10 | 1 | 上海励图医疗器材有限公司 | 上海励图医疗器材有限公司 | 视为确认可替代
002892140001 | 备选库目录 | 挂网中 | C14070118300000106600000376 | C14070118300000106600000376 | 1000 | 100 | 理疗电极片 | 理疗电极片 | 沪金械备20170007号 | 沪金械备20170007号 | 2017-09-19 00:00:00 |  | （50*400：1.5）LT-28-D | （50*400：1.5）LT-28-D | LT-28-D | LT-28-D | 无纺布 |  | 片 | 片 | 包 | 片 | 10 | 1 | 上海励图医疗器材有限公司 | 上海励图医疗器材有限公司 | 视为确认可替代
002892150001 | 备选库目录 | 挂网中 | C14070118300000106600000615 | C14070118300000106600000615 | 1000 | 100 | 理疗电极片 | 理疗电极片 | 沪金械备20170007号 | 沪金械备20170007号 | 2017-09-19 00:00:00 |  | （50*400：5.0）LT-28-E | （50*400：5.0）LT-28-E | LT-28-E | LT-28-E | 无纺布 |  | 片 | 片 | 包 | 片 | 10 | 1 | 上海励图医疗器材有限公司 | 上海励图医疗器材有限公司 | 视为确认可替代
002892160001 | 备选库目录 | 挂网中 | C14070118300000106600000640 | C14070118300000106600000640 | 1000 | 100 | 理疗电极片 | 理疗电极片 | 沪金械备20170007号 | 沪金械备20170007号 | 2017-09-19 00:00:00 |  | （50*400：贴片）LT-28-F | （50*400：贴片）LT-28-F | LT-28-F | LT-28-F | 无纺布 |  | 片 | 片 | 包 | 片 | 10 | 1 | 上海励图医疗器材有限公司 | 上海励图医疗器材有限公司 | 视为确认可替代
002892170001 | 备选库目录 | 挂网中 | C14070118300000106600000414 | C14070118300000106600000414 | 2500 | 50 | 理疗电极片 | 理疗电极片 | 沪金械备20170007号 | 沪金械备20170007号 | 2017-09-19 00:00:00 |  | （22*22：2.0）LT-29-A | （22*22：2.0）LT-29-A | LT-29-A | LT-29-A | 无纺布 |  | 片 | 片 | 包 | 片 | 50 | 1 | 上海励图医疗器材有限公司 | 上海励图医疗器材有限公司 | 视为确认可替代
002892180001 | 备选库目录 | 挂网中 | C14070118300000106600000410 | C14070118300000106600000410 | 2500 | 50 | 理疗电极片 | 理疗电极片 | 沪金械备20170007号 | 沪金械备20170007号 | 2017-09-19 00:00:00 |  | （22*22：2.5）LT-29-B | （22*22：2.5）LT-29-B | LT-29-B | LT-29-B | 无纺布 |  | 片 | 片 | 包 | 片 | 50 | 1 | 上海励图医疗器材有限公司 | 上海励图医疗器材有限公司 | 视为确认可替代
002892200001 | 备选库目录 | 挂网中 | C14070118300000106600000449 | C14070118300000106600000449 | 2500 | 50 | 理疗电极片 | 理疗电极片 | 沪金械备20170007号 | 沪金械备20170007号 | 2017-09-19 00:00:00 |  | （22*22：1.5）LT-29-D | （22*22：1.5）LT-29-D | LT-29-D | LT-29-D | 无纺布 |  | 片 | 片 | 包 | 片 | 50 | 1 | 上海励图医疗器材有限公司 | 上海励图医疗器材有限公司 | 视为确认可替代
002892210001 | 备选库目录 | 挂网中 | C14070118300000106600000509 | C14070118300000106600000509 | 2500 | 50 | 理疗电极片 | 理疗电极片 | 沪金械备20170007号 | 沪金械备20170007号 | 2017-09-19 00:00:00 |  | （22*22：5.0）LT-29-E | （22*22：5.0）LT-29-E | LT-29-E | LT-29-E | 无纺布 |  | 片 | 片 | 包 | 片 | 50 | 1 | 上海励图医疗器材有限公司 | 上海励图医疗器材有限公司 | 视为确认可替代
002892220001 | 备选库目录 | 挂网中 | C14070118300000106600000391 | C14070118300000106600000391 | 2500 | 50 | 理疗电极片 | 理疗电极片 | 沪金械备20170007号 | 沪金械备20170007号 | 2017-09-19 00:00:00 |  | （22*22：贴片）LT-29-F | （22*22：贴片）LT-29-F | LT-29-F | LT-29-F | 无纺布 |  | 片 | 片 | 包 | 片 | 50 | 1 | 上海励图医疗器材有限公司 | 上海励图医疗器材有限公司 | 视为确认可替代
002892230001 | 备选库目录 | 挂网中 | C14070118300000106600000596 | C14070118300000106600000596 | 2500 | 50 | 理疗电极片 | 理疗电极片 | 沪金械备20170007号 | 沪金械备20170007号 | 2017-09-19 00:00:00 |  | （23*35：2.0）LT-30-A | （23*35：2.0）LT-30-A | LT-30-A | LT-30-A | 无纺布 |  | 片 | 片 | 包 | 片 | 50 | 1 | 上海励图医疗器材有限公司 | 上海励图医疗器材有限公司 | 视为确认可替代
002892240001 | 备选库目录 | 挂网中 | C14070118300000106600000393 | C14070118300000106600000393 | 2500 | 50 | 理疗电极片 | 理疗电极片 | 沪金械备20170007号 | 沪金械备20170007号 | 2017-09-19 00:00:00 |  | （23*35：2.5）LT-30-B | （23*35：2.5）LT-30-B | LT-30-B | LT-30-B | 无纺布 |  | 片 | 片 | 包 | 片 | 50 | 1 | 上海励图医疗器材有限公司 | 上海励图医疗器材有限公司 | 视为确认可替代
002892250001 | 备选库目录 | 挂网中 | C14070118300000106600000633 | C14070118300000106600000633 | 2500 | 50 | 理疗电极片 | 理疗电极片 | 沪金械备20170007号 | 沪金械备20170007号 | 2017-09-19 00:00:00 |  | （23*35：扣）LT-30-C | （23*35：扣）LT-30-C | LT-30-C | LT-30-C | 无纺布 |  | 片 | 片 | 包 | 片 | 50 | 1 | 上海励图医疗器材有限公司 | 上海励图医疗器材有限公司 | 视为确认可替代
002892260001 | 备选库目录 | 挂网中 | C14070118300000106600000551 | C14070118300000106600000551 | 2500 | 50 | 理疗电极片 | 理疗电极片 | 沪金械备20170007号 | 沪金械备20170007号 | 2017-09-19 00:00:00 |  | （23*35：1.5）LT-30-D | （23*35：1.5）LT-30-D | LT-30-D | LT-30-D | 无纺布 |  | 片 | 片 | 包 | 片 | 50 | 1 | 上海励图医疗器材有限公司 | 上海励图医疗器材有限公司 | 视为确认可替代
002892270001 | 备选库目录 | 挂网中 | C14070118300000106600000492 | C14070118300000106600000492 | 2500 | 50 | 理疗电极片 | 理疗电极片 | 沪金械备20170007号 | 沪金械备20170007号 | 2017-09-19 00:00:00 |  | （23*35：5.0）LT-30-E | （23*35：5.0）LT-30-E | LT-30-E | LT-30-E | 无纺布 |  | 片 | 片 | 包 | 片 | 50 | 1 | 上海励图医疗器材有限公司 | 上海励图医疗器材有限公司 | 视为确认可替代
002892290001 | 备选库目录 | 挂网中 | C14070118300000106600000488 | C14070118300000106600000488 | 1000 | 20 | 理疗电极片 | 理疗电极片 | 沪金械备20170007号 | 沪金械备20170007号 | 2017-09-19 00:00:00 |  | （23*60：2.0）LT-31-A | （23*60：2.0）LT-31-A | LT-31-A | LT-31-A | 无纺布 |  | 片 | 片 | 包 | 片 | 50 | 1 | 上海励图医疗器材有限公司 | 上海励图医疗器材有限公司 | 视为确认可替代
002892300001 | 备选库目录 | 挂网中 | C14070118300000106600000506 | C14070118300000106600000506 | 1000 | 20 | 理疗电极片 | 理疗电极片 | 沪金械备20170007号 | 沪金械备20170007号 | 2017-09-19 00:00:00 |  | （23*60：2.5）LT-31-B | （23*60：2.5）LT-31-B | LT-31-B | LT-31-B | 无纺布 |  | 片 | 片 | 包 | 片 | 50 | 1 | 上海励图医疗器材有限公司 | 上海励图医疗器材有限公司 | 视为确认可替代
002892310001 | 备选库目录 | 挂网中 | C14070118300000106600000525 | C14070118300000106600000525 | 1000 | 20 | 理疗电极片 | 理疗电极片 | 沪金械备20170007号 | 沪金械备20170007号 | 2017-09-19 00:00:00 |  | （23*60：扣）LT-31-C | （23*60：扣）LT-31-C | LT-31-C | LT-31-C | 无纺布 |  | 片 | 片 | 包 | 片 | 50 | 1 | 上海励图医疗器材有限公司 | 上海励图医疗器材有限公司 | 视为确认可替代
002892320001 | 备选库目录 | 挂网中 | C14070118300000106600000557 | C14070118300000106600000557 | 1000 | 20 | 理疗电极片 | 理疗电极片 | 沪金械备20170007号 | 沪金械备20170007号 | 2017-09-19 00:00:00 |  | （23*60：1.5）LT-31-D | （23*60：1.5）LT-31-D | LT-31-D | LT-31-D | 无纺布 |  | 片 | 片 | 包 | 片 | 50 | 1 | 上海励图医疗器材有限公司 | 上海励图医疗器材有限公司 | 视为确认可替代
002892330001 | 备选库目录 | 挂网中 | C14070118300000106600000657 | C14070118300000106600000657 | 1000 | 20 | 理疗电极片 | 理疗电极片 | 沪金械备20170007号 | 沪金械备20170007号 | 2017-09-19 00:00:00 |  | （23*60：5.0）LT-31-E | （23*60：5.0）LT-31-E | LT-31-E | LT-31-E | 无纺布 |  | 片 | 片 | 包 | 片 | 50 | 1 | 上海励图医疗器材有限公司 | 上海励图医疗器材有限公司 | 视为确认可替代
002892340001 | 备选库目录 | 挂网中 | C14070118300000106600000434 | C14070118300000106600000434 | 1000 | 20 | 理疗电极片 | 理疗电极片 | 沪金械备20170007号 | 沪金械备20170007号 | 2017-09-19 00:00:00 |  | （23*60：贴片）LT-31-F | （23*60：贴片）LT-31-F | LT-31-F | LT-31-F | 无纺布 |  | 片 | 片 | 包 | 片 | 50 | 1 | 上海励图医疗器材有限公司 | 上海励图医疗器材有限公司 | 视为确认可替代
002892360001 | 备选库目录 | 挂网中 | C14070118300000106600000641 | C14070118300000106600000641 | 2500 | 50 | 理疗电极片 | 理疗电极片 | 沪金械备20170007号 | 沪金械备20170007号 | 2017-09-19 00:00:00 |  | （24*30：2.0）LT-32-A | （24*30：2.0）LT-32-A | LT-32-A | LT-32-A | 无纺布 |  | 片 | 片 | 包 | 片 | 50 | 1 | 上海励图医疗器材有限公司 | 上海励图医疗器材有限公司 | 视为确认可替代
002892370001 | 备选库目录 | 挂网中 | C14070118300000106600000598 | C14070118300000106600000598 | 2500 | 50 | 理疗电极片 | 理疗电极片 | 沪金械备20170007号 | 沪金械备20170007号 | 2017-09-19 00:00:00 |  | （24*30：2.5）LT-32-B | （24*30：2.5）LT-32-B | LT-32-B | LT-32-B | 无纺布 |  | 片 | 片 | 包 | 片 | 50 | 1 | 上海励图医疗器材有限公司 | 上海励图医疗器材有限公司 | 视为确认可替代
002892380001 | 备选库目录 | 挂网中 | C14070118300000106600000463 | C14070118300000106600000463 | 2500 | 50 | 理疗电极片 | 理疗电极片 | 沪金械备20170007号 | 沪金械备20170007号 | 2017-09-19 00:00:00 |  | （24*30：扣）LT-32-C | （24*30：扣）LT-32-C | LT-32-C | LT-32-C | 无纺布 |  | 片 | 片 | 包 | 片 | 50 | 1 | 上海励图医疗器材有限公司 | 上海励图医疗器材有限公司 | 视为确认可替代
002892390001 | 备选库目录 | 挂网中 | C14070118300000106600000489 | C14070118300000106600000489 | 2500 | 50 | 理疗电极片 | 理疗电极片 | 沪金械备20170007号 | 沪金械备20170007号 | 2017-09-19 00:00:00 |  | （24*30：1.5）LT-32-D | （24*30：1.5）LT-32-D | LT-32-D | LT-32-D | 无纺布 |  | 片 | 片 | 包 | 片 | 50 | 1 | 上海励图医疗器材有限公司 | 上海励图医疗器材有限公司 | 视为确认可替代
002892400001 | 备选库目录 | 挂网中 | C14070118300000106600000514 | C14070118300000106600000514 | 2500 | 50 | 理疗电极片 | 理疗电极片 | 沪金械备20170007号 | 沪金械备20170007号 | 2017-09-19 00:00:00 |  | （24*30：5.0）LT-32-E | （24*30：5.0）LT-32-E | LT-32-E | LT-32-E | 无纺布 |  | 片 | 片 | 包 | 片 | 50 | 1 | 上海励图医疗器材有限公司 | 上海励图医疗器材有限公司 | 视为确认可替代
002892410001 | 备选库目录 | 挂网中 | C14070118300000106600000412 | C14070118300000106600000412 | 2500 | 50 | 理疗电极片 | 理疗电极片 | 沪金械备20170007号 | 沪金械备20170007号 | 2017-09-19 00:00:00 |  | （24*30：贴片）LT-32-F | （24*30：贴片）LT-32-F | LT-32-F | LT-32-F | 无纺布 |  | 片 | 片 | 包 | 片 | 50 | 1 | 上海励图医疗器材有限公司 | 上海励图医疗器材有限公司 | 视为确认可替代
002892420001 | 备选库目录 | 挂网中 | C14070118300000106600000399 | C14070118300000106600000399 | 400 | 20 | 理疗电极片 | 理疗电极片 | 沪金械备20170007号 | 沪金械备20170007号 | 2017-09-19 00:00:00 |  | （40*50：2.0）LT-33-A | （40*50：2.0）LT-33-A | LT-33-A | LT-33-A | 无纺布 |  | 片 | 片 | 包 | 片 | 20 | 1 | 上海励图医疗器材有限公司 | 上海励图医疗器材有限公司 | 视为确认可替代
002892440001 | 备选库目录 | 挂网中 | C14070118300000106600000437 | C14070118300000106600000437 | 400 | 20 | 理疗电极片 | 理疗电极片 | 沪金械备20170007号 | 沪金械备20170007号 | 2017-09-19 00:00:00 |  | （40*50：2.5）LT-33-B | （40*50：2.5）LT-33-B | LT-33-B | LT-33-B | 无纺布 |  | 片 | 片 | 包 | 片 | 20 | 1 | 上海励图医疗器材有限公司 | 上海励图医疗器材有限公司 | 视为确认可替代
002892460001 | 备选库目录 | 挂网中 | C14070118300000106600000563 | C14070118300000106600000563 | 400 | 20 | 理疗电极片 | 理疗电极片 | 沪金械备20170007号 | 沪金械备20170007号 | 2017-09-19 00:00:00 |  | （40*50：扣）LT-33-C | （40*50：扣）LT-33-C | LT-33-C | LT-33-C | 无纺布 |  | 片 | 片 | 包 | 片 | 20 | 1 | 上海励图医疗器材有限公司 | 上海励图医疗器材有限公司 | 视为确认可替代
002892470001 | 备选库目录 | 挂网中 | C14070118300000106600000537 | C14070118300000106600000537 | 400 | 20 | 理疗电极片 | 理疗电极片 | 沪金械备20170007号 | 沪金械备20170007号 | 2017-09-19 00:00:00 |  | （40*50：1.5）LT-33-D | （40*50：1.5）LT-33-D | LT-33-D | LT-33-D | 无纺布 |  | 片 | 片 | 包 | 片 | 20 | 1 | 上海励图医疗器材有限公司 | 上海励图医疗器材有限公司 | 视为确认可替代
002892490001 | 备选库目录 | 挂网中 | C14070118300000106600000578 | C14070118300000106600000578 | 400 | 20 | 理疗电极片 | 理疗电极片 | 沪金械备20170007号 | 沪金械备20170007号 | 2017-09-19 00:00:00 |  | （40*50：5.0）LT-33-E | （40*50：5.0）LT-33-E | LT-33-E | LT-33-E | 无纺布 |  | 片 | 片 | 包 | 片 | 20 | 1 | 上海励图医疗器材有限公司 | 上海励图医疗器材有限公司 | 视为确认可替代
002892500001 | 备选库目录 | 挂网中 | C14070118300000106600000519 | C14070118300000106600000519 | 400 | 20 | 理疗电极片 | 理疗电极片 | 沪金械备20170007号 | 沪金械备20170007号 | 2017-09-19 00:00:00 |  | （40*50：贴片）LT-33-F | （40*50：贴片）LT-33-F | LT-33-F | LT-33-F | 无纺布 |  | 片 | 片 | 包 | 片 | 20 | 1 | 上海励图医疗器材有限公司 | 上海励图医疗器材有限公司 | 视为确认可替代
002892510001 | 备选库目录 | 挂网中 | C14070118300000106600000456 | C14070118300000106600000456 | 400 | 20 | 理疗电极片 | 理疗电极片 | 沪金械备20170007号 | 沪金械备20170007号 | 2017-09-19 00:00:00 |  | （42*42:2.0）LT-34-A | （42*42:2.0）LT-34-A | LT-34-A | LT-34-A | 无纺布 |  | 片 | 片 | 包 | 片 | 20 | 1 | 上海励图医疗器材有限公司 | 上海励图医疗器材有限公司 | 视为确认可替代
002892520001 | 备选库目录 | 挂网中 | C14070118300000106600000478 | C14070118300000106600000478 | 400 | 20 | 理疗电极片 | 理疗电极片 | 沪金械备20170007号 | 沪金械备20170007号 | 2017-09-19 00:00:00 |  | （42*42:2.5）LT-34-B | （42*42:2.5）LT-34-B | LT-34-B | LT-34-B | 无纺布 |  | 片 | 片 | 包 | 片 | 20 | 1 | 上海励图医疗器材有限公司 | 上海励图医疗器材有限公司 | 视为确认可替代
002892550001 | 备选库目录 | 挂网中 | C14070118300000106600000440 | C14070118300000106600000440 | 400 | 20 | 理疗电极片 | 理疗电极片 | 沪金械备20170007号 | 沪金械备20170007号 | 2017-09-19 00:00:00 |  | （42*42:扣）LT-34-C | （42*42:扣）LT-34-C | LT-34-C | LT-34-C | 无纺布 |  | 片 | 片 | 包 | 片 | 20 | 1 | 上海励图医疗器材有限公司 | 上海励图医疗器材有限公司 | 视为确认可替代
002892560001 | 备选库目录 | 挂网中 | C14070118300000106600000466 | C14070118300000106600000466 | 400 | 20 | 理疗电极片 | 理疗电极片 | 沪金械备20170007号 | 沪金械备20170007号 | 2017-09-19 00:00:00 |  | （42*42:1.5）LT-34-D | （42*42:1.5）LT-34-D | LT-34-D | LT-34-D | 无纺布 |  | 片 | 片 | 包 | 片 | 20 | 1 | 上海励图医疗器材有限公司 | 上海励图医疗器材有限公司 | 视为确认可替代
002892570001 | 备选库目录 | 挂网中 | C14070118300000106600000386 | C14070118300000106600000386 | 400 | 20 | 理疗电极片 | 理疗电极片 | 沪金械备20170007号 | 沪金械备20170007号 | 2017-09-19 00:00:00 |  | （42*42:5.0）LT-34-E | （42*42:5.0）LT-34-E | LT-34-E | LT-34-E | 无纺布 |  | 片 | 片 | 包 | 片 | 20 | 1 | 上海励图医疗器材有限公司 | 上海励图医疗器材有限公司 | 视为确认可替代
002892600001 | 备选库目录 | 挂网中 | C14070118300000106600000496 | C14070118300000106600000496 | 400 | 20 | 理疗电极片 | 理疗电极片 | 沪金械备20170007号 | 沪金械备20170007号 | 2017-09-19 00:00:00 |  | （42*42:贴片）LT-34-F | （42*42:贴片）LT-34-F | LT-34-F | LT-34-F | 无纺布 |  | 片 | 片 | 包 | 片 | 20 | 1 | 上海励图医疗器材有限公司 | 上海励图医疗器材有限公司 | 视为确认可替代
002892620001 | 备选库目录 | 挂网中 | C14070118300000106600000405 | C14070118300000106600000405 | 400 | 20 | 理疗电极片 | 理疗电极片 | 沪金械备20170007号 | 沪金械备20170007号 | 2017-09-19 00:00:00 |  | （45*45：2.0）LT-35-A | （45*45：2.0）LT-35-A | LT-35-A | LT-35-A | 无纺布 |  | 片 | 片 | 包 | 片 | 20 | 1 | 上海励图医疗器材有限公司 | 上海励图医疗器材有限公司 | 视为确认可替代
002892630001 | 备选库目录 | 挂网中 | C14070118300000106600000462 | C14070118300000106600000462 | 400 | 20 | 理疗电极片 | 理疗电极片 | 沪金械备20170007号 | 沪金械备20170007号 | 2017-09-19 00:00:00 |  | （45*45：2.5）LT-35-B | （45*45：2.5）LT-35-B | LT-35-B | LT-35-B | 无纺布 |  | 片 | 片 | 包 | 片 | 20 | 1 | 上海励图医疗器材有限公司 | 上海励图医疗器材有限公司 | 视为确认可替代
002892640001 | 备选库目录 | 挂网中 | C14070118300000106600000501 | C14070118300000106600000501 | 400 | 20 | 理疗电极片 | 理疗电极片 | 沪金械备20170007号 | 沪金械备20170007号 | 2017-09-19 00:00:00 |  | （45*45：扣）LT-35-C | （45*45：扣）LT-35-C | LT-35-C | LT-35-C | 无纺布 |  | 片 | 片 | 包 | 片 | 20 | 1 | 上海励图医疗器材有限公司 | 上海励图医疗器材有限公司 | 视为确认可替代
002892650001 | 备选库目录 | 挂网中 | C14070118300000106600000495 | C14070118300000106600000495 | 400 | 20 | 理疗电极片 | 理疗电极片 | 沪金械备20170007号 | 沪金械备20170007号 | 2017-09-19 00:00:00 |  | （45*45：1.5）LT-35-D | （45*45：1.5）LT-35-D | LT-35-D | LT-35-D | 无纺布 |  | 片 | 片 | 包 | 片 | 20 | 1 | 上海励图医疗器材有限公司 | 上海励图医疗器材有限公司 | 视为确认可替代
002892670001 | 备选库目录 | 挂网中 | C14070118300000106600000527 | C14070118300000106600000527 | 400 | 20 | 理疗电极片 | 理疗电极片 | 沪金械备20170007号 | 沪金械备20170007号 | 2017-09-19 00:00:00 |  | （45*45：5.0）LT-35-E | （45*45：5.0）LT-35-E | LT-35-E | LT-35-E | 无纺布 |  | 片 | 片 | 包 | 片 | 20 | 1 | 上海励图医疗器材有限公司 | 上海励图医疗器材有限公司 | 视为确认可替代
002892680001 | 备选库目录 | 挂网中 | C14070118300000106600000549 | C14070118300000106600000549 | 400 | 20 | 理疗电极片 | 理疗电极片 | 沪金械备20170007号 | 沪金械备20170007号 | 2017-09-19 00:00:00 |  | （45*45：贴片）LT-35-F | （45*45：贴片）LT-35-F | LT-35-F | LT-35-F | 无纺布 |  | 片 | 片 | 包 | 片 | 20 | 1 | 上海励图医疗器材有限公司 | 上海励图医疗器材有限公司 | 视为确认可替代
002892700001 | 备选库目录 | 挂网中 | C14070118300000106600000590 | C14070118300000106600000590 | 400 | 20 | 理疗电极片 | 理疗电极片 | 沪金械备20170007号 | 沪金械备20170007号 | 2017-09-19 00:00:00 |  | （50*60：2.0）LT-36-A | （50*60：2.0）LT-36-A | LT-36-A | LT-36-A | 无纺布 |  | 片 | 片 | 包 | 片 | 20 | 1 | 上海励图医疗器材有限公司 | 上海励图医疗器材有限公司 | 视为确认可替代
002892720001 | 备选库目录 | 挂网中 | C14070118300000106600000460 | C14070118300000106600000460 | 400 | 20 | 理疗电极片 | 理疗电极片 | 沪金械备20170007号 | 沪金械备20170007号 | 2017-09-19 00:00:00 |  | （50*60：2.5）LT-36-B | （50*60：2.5）LT-36-B | LT-36-B | LT-36-B | 无纺布 |  | 片 | 片 | 包 | 片 | 20 | 1 | 上海励图医疗器材有限公司 | 上海励图医疗器材有限公司 | 视为确认可替代
002892730001 | 备选库目录 | 挂网中 | C14070118300000106600000620 | C14070118300000106600000620 | 400 | 20 | 理疗电极片 | 理疗电极片 | 沪金械备20170007号 | 沪金械备20170007号 | 2017-09-19 00:00:00 |  | （50*60：扣）LT-36-C | （50*60：扣）LT-36-C | LT-36-C | LT-36-C | 无纺布 |  | 片 | 片 | 包 | 片 | 20 | 1 | 上海励图医疗器材有限公司 | 上海励图医疗器材有限公司 | 视为确认可替代
002892740001 | 备选库目录 | 挂网中 | C14070118300000106600000394 | C14070118300000106600000394 | 400 | 20 | 理疗电极片 | 理疗电极片 | 沪金械备20170007号 | 沪金械备20170007号 | 2017-09-19 00:00:00 |  | （50*60：1.5）LT-36-D | （50*60：1.5）LT-36-D | LT-36-D | LT-36-D | 无纺布 |  | 片 | 片 | 包 | 片 | 20 | 1 | 上海励图医疗器材有限公司 | 上海励图医疗器材有限公司 | 视为确认可替代
002892750001 | 备选库目录 | 挂网中 | C14070118300000106600000602 | C14070118300000106600000602 | 400 | 20 | 理疗电极片 | 理疗电极片 | 沪金械备20170007号 | 沪金械备20170007号 | 2017-09-19 00:00:00 |  | （50*60：5.0）LT-36-E | （50*60：5.0）LT-36-E | LT-36-E | LT-36-E | 无纺布 |  | 片 | 片 | 包 | 片 | 20 | 1 | 上海励图医疗器材有限公司 | 上海励图医疗器材有限公司 | 视为确认可替代
002892770001 | 备选库目录 | 挂网中 | C14070118300000106600000619 | C14070118300000106600000619 | 400 | 20 | 理疗电极片 | 理疗电极片 | 沪金械备20170007号 | 沪金械备20170007号 | 2017-09-19 00:00:00 |  | （50*60：贴片）LT-36-F | （50*60：贴片）LT-36-F | LT-36-F | LT-36-F | 无纺布 |  | 片 | 片 | 包 | 片 | 20 | 1 | 上海励图医疗器材有限公司 | 上海励图医疗器材有限公司 | 视为确认可替代
002892780001 | 备选库目录 | 挂网中 | C14070118300000106600000591 | C14070118300000106600000591 | 200 | 20 | 理疗电极片 | 理疗电极片 | 沪金械备20170007号 | 沪金械备20170007号 | 2017-09-19 00:00:00 |  | （50*80：2.0）LT-37-A | （50*80：2.0）LT-37-A | LT-37-A | LT-37-A | 无纺布 |  | 片 | 片 | 包 | 片 | 10 | 1 | 上海励图医疗器材有限公司 | 上海励图医疗器材有限公司 | 视为确认可替代
002892800001 | 备选库目录 | 挂网中 | C14070118300000106600000603 | C14070118300000106600000603 | 200 | 20 | 理疗电极片 | 理疗电极片 | 沪金械备20170007号 | 沪金械备20170007号 | 2017-09-19 00:00:00 |  | （50*80：2.5）LT-37-B | （50*80：2.5）LT-37-B | LT-37-B | LT-37-B | 无纺布 |  | 片 | 片 | 包 | 片 | 10 | 1 | 上海励图医疗器材有限公司 | 上海励图医疗器材有限公司 | 视为确认可替代
002892810001 | 备选库目录 | 挂网中 | C14070118300000106600000480 | C14070118300000106600000480 | 200 | 20 | 理疗电极片 | 理疗电极片 | 沪金械备20170007号 | 沪金械备20170007号 | 2017-09-19 00:00:00 |  | （50*80：扣）LT-37-C | （50*80：扣）LT-37-C | LT-37-C | LT-37-C | 无纺布 |  | 片 | 片 | 包 | 片 | 10 | 1 | 上海励图医疗器材有限公司 | 上海励图医疗器材有限公司 | 视为确认可替代
002892840001 | 备选库目录 | 挂网中 | C14070118300000106600000532 | C14070118300000106600000532 | 200 | 20 | 理疗电极片 | 理疗电极片 | 沪金械备20170007号 | 沪金械备20170007号 | 2017-09-19 00:00:00 |  | （50*80：1.5）LT-37-D | （50*80：1.5）LT-37-D | LT-37-D | LT-37-D | 无纺布 |  | 片 | 片 | 包 | 片 | 10 | 1 | 上海励图医疗器材有限公司 | 上海励图医疗器材有限公司 | 视为确认可替代
002892860001 | 备选库目录 | 挂网中 | C14070118300000106600000502 | C14070118300000106600000502 | 200 | 20 | 理疗电极片 | 理疗电极片 | 沪金械备20170007号 | 沪金械备20170007号 | 2017-09-19 00:00:00 |  | （50*80：5.0）LT-37-E | （50*80：5.0）LT-37-E | LT-37-E | LT-37-E | 无纺布 |  | 片 | 片 | 包 | 片 | 10 | 1 | 上海励图医疗器材有限公司 | 上海励图医疗器材有限公司 | 视为确认可替代
002892870001 | 备选库目录 | 挂网中 | C14070118300000106600000592 | C14070118300000106600000592 | 200 | 20 | 理疗电极片 | 理疗电极片 | 沪金械备20170007号 | 沪金械备20170007号 | 2017-09-19 00:00:00 |  | （50*80：贴片）LT-37-F | （50*80：贴片）LT-37-F | LT-37-F | LT-37-F | 无纺布 |  | 片 | 片 | 包 | 片 | 10 | 1 | 上海励图医疗器材有限公司 | 上海励图医疗器材有限公司 | 视为确认可替代
002892900001 | 备选库目录 | 挂网中 | C14070118300000106600000618 | C14070118300000106600000618 | 400 | 20 | 理疗电极片 | 理疗电极片 | 沪金械备20170007号 | 沪金械备20170007号 | 2017-09-19 00:00:00 |  | （55*55：2.0）LT-38-A | （55*55：2.0）LT-38-A | LT-38-A | LT-38-A | 无纺布 |  | 片 | 片 | 包 | 片 | 20 | 1 | 上海励图医疗器材有限公司 | 上海励图医疗器材有限公司 | 视为确认可替代
002892920001 | 备选库目录 | 挂网中 | C14070118300000106600000600 | C14070118300000106600000600 | 400 | 20 | 理疗电极片 | 理疗电极片 | 沪金械备20170007号 | 沪金械备20170007号 | 2017-09-19 00:00:00 |  | （55*55：2.5）LT-38-B | （55*55：2.5）LT-38-B | LT-38-B | LT-38-B | 无纺布 |  | 片 | 片 | 包 | 片 | 20 | 1 | 上海励图医疗器材有限公司 | 上海励图医疗器材有限公司 | 视为确认可替代
002892950001 | 备选库目录 | 挂网中 | C14070118300000106600000607 | C14070118300000106600000607 | 400 | 20 | 理疗电极片 | 理疗电极片 | 沪金械备20170007号 | 沪金械备20170007号 | 2017-09-19 00:00:00 |  | （55*55：扣）LT-38-C | （55*55：扣）LT-38-C | LT-38-C | LT-38-C | 无纺布 |  | 片 | 片 | 包 | 片 | 20 | 1 | 上海励图医疗器材有限公司 | 上海励图医疗器材有限公司 | 视为确认可替代
002892990001 | 备选库目录 | 挂网中 | C14070118300000106600000571 | C14070118300000106600000571 | 400 | 20 | 理疗电极片 | 理疗电极片 | 沪金械备20170007号 | 沪金械备20170007号 | 2017-09-19 00:00:00 |  | （55*55：1.5）LT-38-D | （55*55：1.5）LT-38-D | LT-38-D | LT-38-D | 无纺布 |  | 片 | 片 | 包 | 片 | 20 | 1 | 上海励图医疗器材有限公司 | 上海励图医疗器材有限公司 | 视为确认可替代
002893010001 | 备选库目录 | 挂网中 | C14070118300000106600000467 | C14070118300000106600000467 | 400 | 20 | 理疗电极片 | 理疗电极片 | 沪金械备20170007号 | 沪金械备20170007号 | 2017-09-19 00:00:00 |  | （55*55：5.0）LT-38-E | （55*55：5.0）LT-38-E | LT-38-E | LT-38-E | 无纺布 |  | 片 | 片 | 包 | 片 | 20 | 1 | 上海励图医疗器材有限公司 | 上海励图医疗器材有限公司 | 视为确认可替代
002893060001 | 备选库目录 | 挂网中 | C14070118300000106600000387 | C14070118300000106600000387 | 400 | 20 | 理疗电极片 | 理疗电极片 | 沪金械备20170007号 | 沪金械备20170007号 | 2017-09-19 00:00:00 |  | （55*55：贴片）LT-38-F | （55*55：贴片）LT-38-F | LT-38-F | LT-38-F | 无纺布 |  | 片 | 片 | 包 | 片 | 20 | 1 | 上海励图医疗器材有限公司 | 上海励图医疗器材有限公司 | 视为确认可替代
002893170001 | 备选库目录 | 挂网中 | C14070118300000106600000425 | C14070118300000106600000425 | 500 | 50 | 理疗电极片 | 理疗电极片 | 沪金械备20170007号 | 沪金械备20170007号 | 2017-09-19 00:00:00 |  | （90*90：2.0）LT-39-A | （90*90：2.0）LT-39-A | LT-39-A | LT-39-A | 无纺布 |  | 片 | 片 | 包 | 片 | 10 | 1 | 上海励图医疗器材有限公司 | 上海励图医疗器材有限公司 | 视为确认可替代
002893220001 | 备选库目录 | 挂网中 | C14070118300000106600000464 | C14070118300000106600000464 | 500 | 50 | 理疗电极片 | 理疗电极片 | 沪金械备20170007号 | 沪金械备20170007号 | 2017-09-19 00:00:00 |  | （90*90：2.5）LT-39-B | （90*90：2.5）LT-39-B | LT-39-B | LT-39-B | 无纺布 |  | 片 | 片 | 包 | 片 | 10 | 1 | 上海励图医疗器材有限公司 | 上海励图医疗器材有限公司 | 视为确认可替代
002893250001 | 备选库目录 | 挂网中 | C14070118300000106600000634 | C14070118300000106600000634 | 500 | 50 | 理疗电极片 | 理疗电极片 | 沪金械备20170007号 | 沪金械备20170007号 | 2017-09-19 00:00:00 |  | （90*90：扣）LT-39-C | （90*90：扣）LT-39-C | LT-39-C | LT-39-C | 无纺布 |  | 片 | 片 | 包 | 片 | 10 | 1 | 上海励图医疗器材有限公司 | 上海励图医疗器材有限公司 | 视为确认可替代
002893290001 | 备选库目录 | 挂网中 | C14070118300000106600000541 | C14070118300000106600000541 | 500 | 50 | 理疗电极片 | 理疗电极片 | 沪金械备20170007号 | 沪金械备20170007号 | 2017-09-19 00:00:00 |  | （90*90：1.5）LT-39-D | （90*90：1.5）LT-39-D | LT-39-D | LT-39-D | 无纺布 |  | 片 | 片 | 包 | 片 | 10 | 1 | 上海励图医疗器材有限公司 | 上海励图医疗器材有限公司 | 视为确认可替代
002893340001 | 备选库目录 | 挂网中 | C14070118300000106600000599 | C14070118300000106600000599 | 500 | 50 | 理疗电极片 | 理疗电极片 | 沪金械备20170007号 | 沪金械备20170007号 | 2017-09-19 00:00:00 |  | （90*90：5.0）LT-39-E | （90*90：5.0）LT-39-E | LT-39-E | LT-39-E | 无纺布 |  | 片 | 片 | 包 | 片 | 10 | 1 | 上海励图医疗器材有限公司 | 上海励图医疗器材有限公司 | 视为确认可替代
002893390001 | 备选库目录 | 挂网中 | C14070118300000106600000381 | C14070118300000106600000381 | 500 | 50 | 理疗电极片 | 理疗电极片 | 沪金械备20170007号 | 沪金械备20170007号 | 2017-09-19 00:00:00 |  | （90*90：贴片）LT-39-F | （90*90：贴片）LT-39-F | LT-39-F | LT-39-F | 无纺布 |  | 片 | 片 | 包 | 片 | 10 | 1 | 上海励图医疗器材有限公司 | 上海励图医疗器材有限公司 | 视为确认可替代
002893490001 | 备选库目录 | 挂网中 | C14070118300000106600000431 | C14070118300000106600000431 | 1000 | 100 | 理疗电极片 | 理疗电极片 | 沪金械备20170007号 | 沪金械备20170007号 | 2017-09-19 00:00:00 |  | （90*120：2.0）LT-40-A | （90*120：2.0）LT-40-A | LT-40-A | LT-40-A | 无纺布 |  | 片 | 片 | 包 | 片 | 10 | 1 | 上海励图医疗器材有限公司 | 上海励图医疗器材有限公司 | 视为确认可替代
002893550001 | 备选库目录 | 挂网中 | C14070118300000106600000423 | C14070118300000106600000423 | 1000 | 100 | 理疗电极片 | 理疗电极片 | 沪金械备20170007号 | 沪金械备20170007号 | 2017-09-19 00:00:00 |  | （90*120：2.5）LT-40-B | （90*120：2.5）LT-40-B | LT-40-B | LT-40-B | 无纺布 |  | 片 | 片 | 包 | 片 | 10 | 1 | 上海励图医疗器材有限公司 | 上海励图医疗器材有限公司 | 视为确认可替代
002893610001 | 备选库目录 | 挂网中 | C14070118300000106600000610 | C14070118300000106600000610 | 1000 | 100 | 理疗电极片 | 理疗电极片 | 沪金械备20170007号 | 沪金械备20170007号 | 2017-09-19 00:00:00 |  | （90*120：扣）LT-40-C | （90*120：扣）LT-40-C | LT-40-C | LT-40-C | 无纺布 |  | 片 | 片 | 包 | 片 | 10 | 1 | 上海励图医疗器材有限公司 | 上海励图医疗器材有限公司 | 视为确认可替代
002893680001 | 备选库目录 | 挂网中 | C14070118300000106600000601 | C14070118300000106600000601 | 1000 | 100 | 理疗电极片 | 理疗电极片 | 沪金械备20170007号 | 沪金械备20170007号 | 2017-09-19 00:00:00 |  | （90*120：1.5）LT-40-D | （90*120：1.5）LT-40-D | LT-40-D | LT-40-D | 无纺布 |  | 片 | 片 | 包 | 片 | 10 | 1 | 上海励图医疗器材有限公司 | 上海励图医疗器材有限公司 | 视为确认可替代
002893700001 | 备选库目录 | 挂网中 | C14070118300000106600000505 | C14070118300000106600000505 | 1000 | 100 | 理疗电极片 | 理疗电极片 | 沪金械备20170007号 | 沪金械备20170007号 | 2017-09-19 00:00:00 |  | （90*120：5.0）LT-40-E | （90*120：5.0）LT-40-E | LT-40-E | LT-40-E | 无纺布 |  | 片 | 片 | 包 | 片 | 10 | 1 | 上海励图医疗器材有限公司 | 上海励图医疗器材有限公司 | 视为确认可替代
002893760001 | 备选库目录 | 挂网中 | C14070118300000106600000522 | C14070118300000106600000522 | 1000 | 100 | 理疗电极片 | 理疗电极片 | 沪金械备20170007号 | 沪金械备20170007号 | 2017-09-19 00:00:00 |  | （90*120：贴片）LT-40-F | （90*120：贴片）LT-40-F | LT-40-F | LT-40-F | 无纺布 |  | 片 | 片 | 包 | 片 | 10 | 1 | 上海励图医疗器材有限公司 | 上海励图医疗器材有限公司 | 视为确认可替代
002893800001 | 备选库目录 | 挂网中 | C14070118300000106600000544 | C14070118300000106600000544 | 1000 | 100 | 理疗电极片 | 理疗电极片 | 沪金械备20170007号 | 沪金械备20170007号 | 2017-09-19 00:00:00 |  | （100*200：2.0）LT-41-A | （100*200：2.0）LT-41-A | LT-41-A | LT-41-A | 无纺布 |  | 片 | 片 | 包 | 片 | 10 | 1 | 上海励图医疗器材有限公司 | 上海励图医疗器材有限公司 | 视为确认可替代
002893870001 | 备选库目录 | 挂网中 | C14070118300000106600000624 | C14070118300000106600000624 | 1000 | 100 | 理疗电极片 | 理疗电极片 | 沪金械备20170007号 | 沪金械备20170007号 | 2017-09-19 00:00:00 |  | （100*200：2.5）LT-41-B | （100*200：2.5）LT-41-B | LT-41-B | LT-41-B | 无纺布 |  | 片 | 片 | 包 | 片 | 10 | 1 | 上海励图医疗器材有限公司 | 上海励图医疗器材有限公司 | 视为确认可替代
002893930001 | 备选库目录 | 挂网中 | C14070118300000106600000558 | C14070118300000106600000558 | 1000 | 100 | 理疗电极片 | 理疗电极片 | 沪金械备20170007号 | 沪金械备20170007号 | 2017-09-19 00:00:00 |  | （100*200：扣）LT-41-C | （100*200：扣）LT-41-C | LT-41-C | LT-41-C | 无纺布 |  | 片 | 片 | 包 | 片 | 10 | 1 | 上海励图医疗器材有限公司 | 上海励图医疗器材有限公司 | 视为确认可替代
002893980001 | 备选库目录 | 挂网中 | C14070118300000106600000429 | C14070118300000106600000429 | 1000 | 100 | 理疗电极片 | 理疗电极片 | 沪金械备20170007号 | 沪金械备20170007号 | 2017-09-19 00:00:00 |  | （100*200：1.5）LT-41-D | （100*200：1.5）LT-41-D | LT-41-D | LT-41-D | 无纺布 |  | 片 | 片 | 包 | 片 | 10 | 1 | 上海励图医疗器材有限公司 | 上海励图医疗器材有限公司 | 视为确认可替代
002894050001 | 备选库目录 | 挂网中 | C14070118300000106600000639 | C14070118300000106600000639 | 1000 | 100 | 理疗电极片 | 理疗电极片 | 沪金械备20170007号 | 沪金械备20170007号 | 2017-09-19 00:00:00 |  | （100*200：5.0）LT-41-E | （100*200：5.0）LT-41-E | LT-41-E | LT-41-E | 无纺布 |  | 片 | 片 | 包 | 片 | 10 | 1 | 上海励图医疗器材有限公司 | 上海励图医疗器材有限公司 | 视为确认可替代
002894120001 | 备选库目录 | 挂网中 | C14070118300000106600000422 | C14070118300000106600000422 | 1000 | 100 | 理疗电极片 | 理疗电极片 | 沪金械备20170007号 | 沪金械备20170007号 | 2017-09-19 00:00:00 |  | （100*200：贴片）LT-41-F | （100*200：贴片）LT-41-F | LT-41-F | LT-41-F | 无纺布 |  | 片 | 片 | 包 | 片 | 10 | 1 | 上海励图医疗器材有限公司 | 上海励图医疗器材有限公司 | 视为确认可替代
002894180001 | 备选库目录 | 挂网中 | C14070118300000106600000494 | C14070118300000106600000494 | 400 | 20 | 理疗电极片 | 理疗电极片 | 沪金械备20170007号 | 沪金械备20170007号 | 2017-09-19 00:00:00 |  | （圆形22：2.0）LT-42-A | （圆形22：2.0）LT-42-A | LT-42-A | LT-42-A | 无纺布 |  | 片 | 片 | 包 | 片 | 20 | 1 | 上海励图医疗器材有限公司 | 上海励图医疗器材有限公司 | 视为确认可替代
002894260001 | 备选库目录 | 挂网中 | C14070118300000106600000479 | C14070118300000106600000479 | 400 | 20 | 理疗电极片 | 理疗电极片 | 沪金械备20170007号 | 沪金械备20170007号 | 2017-09-19 00:00:00 |  | （圆形22：2.5）LT-42-B | （圆形22：2.5）LT-42-B | LT-42-B | LT-42-B | 无纺布 |  | 片 | 片 | 包 | 片 | 20 | 1 | 上海励图医疗器材有限公司 | 上海励图医疗器材有限公司 | 视为确认可替代
002894330001 | 备选库目录 | 挂网中 | C14070118300000106600000447 | C14070118300000106600000447 | 400 | 20 | 理疗电极片 | 理疗电极片 | 沪金械备20170007号 | 沪金械备20170007号 | 2017-09-19 00:00:00 |  | （圆形22：扣）LT-42-C | （圆形22：扣）LT-42-C | LT-42-C | LT-42-C | 无纺布 |  | 片 | 片 | 包 | 片 | 20 | 1 | 上海励图医疗器材有限公司 | 上海励图医疗器材有限公司 | 视为确认可替代
002894390001 | 备选库目录 | 挂网中 | C14070118300000106600000576 | C14070118300000106600000576 | 400 | 20 | 理疗电极片 | 理疗电极片 | 沪金械备20170007号 | 沪金械备20170007号 | 2017-09-19 00:00:00 |  | （圆形22：1.5）LT-42-D | （圆形22：1.5）LT-42-D | LT-42-D | LT-42-D | 无纺布 |  | 片 | 片 | 包 | 片 | 20 | 1 | 上海励图医疗器材有限公司 | 上海励图医疗器材有限公司 | 视为确认可替代
002894460001 | 备选库目录 | 挂网中 | C14070118300000106600000542 | C14070118300000106600000542 | 400 | 20 | 理疗电极片 | 理疗电极片 | 沪金械备20170007号 | 沪金械备20170007号 | 2017-09-19 00:00:00 |  | （圆形22：5.0）LT-42-E | （圆形22：5.0）LT-42-E | LT-42-E | LT-42-E | 无纺布 |  | 片 | 片 | 包 | 片 | 20 | 1 | 上海励图医疗器材有限公司 | 上海励图医疗器材有限公司 | 视为确认可替代
002894500001 | 备选库目录 | 挂网中 | C14070118300000106600000504 | C14070118300000106600000504 | 400 | 20 | 理疗电极片 | 理疗电极片 | 沪金械备20170007号 | 沪金械备20170007号 | 2017-09-19 00:00:00 |  | （圆形22：贴片）LT-42-F | （圆形22：贴片）LT-42-F | LT-42-F | LT-42-F | 无纺布 |  | 片 | 片 | 包 | 片 | 20 | 1 | 上海励图医疗器材有限公司 | 上海励图医疗器材有限公司 | 视为确认可替代
002894570001 | 备选库目录 | 挂网中 | C14070118300000106600000605 | C14070118300000106600000605 | 1200 | 60 | 理疗电极片 | 理疗电极片 | 沪金械备20170007号 | 沪金械备20170007号 | 2017-09-19 00:00:00 |  | （圆形55：2.0）LT-43-A | （圆形55：2.0）LT-43-A | LT-43-A | LT-43-A | 无纺布 |  | 片 | 片 | 包 | 片 | 20 | 1 | 上海励图医疗器材有限公司 | 上海励图医疗器材有限公司 | 视为确认可替代
002894670001 | 备选库目录 | 挂网中 | C14070118300000106600000609 | C14070118300000106600000609 | 1200 | 60 | 理疗电极片 | 理疗电极片 | 沪金械备20170007号 | 沪金械备20170007号 | 2017-09-19 00:00:00 |  | （圆形55：2.5）LT-43-B | （圆形55：2.5）LT-43-B | LT-43-B | LT-43-B | 无纺布 |  | 片 | 片 | 包 | 片 | 20 | 1 | 上海励图医疗器材有限公司 | 上海励图医疗器材有限公司 | 视为确认可替代
002894800001 | 备选库目录 | 挂网中 | C14070118300000106600000458 | C14070118300000106600000458 | 1200 | 60 | 理疗电极片 | 理疗电极片 | 沪金械备20170007号 | 沪金械备20170007号 | 2017-09-19 00:00:00 |  | （圆形55：1.5）LT-43-D | （圆形55：1.5）LT-43-D | LT-43-D | LT-43-D | 无纺布 |  | 片 | 片 | 包 | 片 | 20 | 1 | 上海励图医疗器材有限公司 | 上海励图医疗器材有限公司 | 视为确认可替代
002894850001 | 备选库目录 | 挂网中 | C14070118300000106600000383 | C14070118300000106600000383 | 1200 | 60 | 理疗电极片 | 理疗电极片 | 沪金械备20170007号 | 沪金械备20170007号 | 2017-09-19 00:00:00 |  | （圆形55：5.0）LT-43-E | （圆形55：5.0）LT-43-E | LT-43-E | LT-43-E | 无纺布 |  | 片 | 片 | 包 | 片 | 20 | 1 | 上海励图医疗器材有限公司 | 上海励图医疗器材有限公司 | 视为确认可替代
002894940001 | 备选库目录 | 挂网中 | C14070118300000106600000477 | C14070118300000106600000477 | 1200 | 60 | 理疗电极片 | 理疗电极片 | 沪金械备20170007号 | 沪金械备20170007号 | 2017-09-19 00:00:00 |  | （圆形55：贴片）LT-43-F | （圆形55：贴片）LT-43-F | LT-43-F | LT-43-F | 无纺布 |  | 片 | 片 | 包 | 片 | 20 | 1 | 上海励图医疗器材有限公司 | 上海励图医疗器材有限公司 | 视为确认可替代
002895090001 | 备选库目录 | 挂网中 | C14070118300000106600000513 | C14070118300000106600000513 | 600 | 60 | 理疗电极片 | 理疗电极片 | 沪金械备20170007号 | 沪金械备20170007号 | 2017-09-19 00:00:00 |  | （圆形85：2.5）LT-44-B | （圆形85：2.5）LT-44-B | LT-44-B | LT-44-B | 无纺布 |  | 片 | 片 | 包 | 片 | 10 | 1 | 上海励图医疗器材有限公司 | 上海励图医疗器材有限公司 | 视为确认可替代
002895150001 | 备选库目录 | 挂网中 | C14070118300000106600000485 | C14070118300000106600000485 | 600 | 60 | 理疗电极片 | 理疗电极片 | 沪金械备20170007号 | 沪金械备20170007号 | 2017-09-19 00:00:00 |  | （圆形85：扣）LT-44-C | （圆形85：扣）LT-44-C | LT-44-C | LT-44-C | 无纺布 |  | 片 | 片 | 包 | 片 | 10 | 1 | 上海励图医疗器材有限公司 | 上海励图医疗器材有限公司 | 视为确认可替代
002895190001 | 备选库目录 | 挂网中 | C14070118300000106600000562 | C14070118300000106600000562 | 600 | 60 | 理疗电极片 | 理疗电极片 | 沪金械备20170007号 | 沪金械备20170007号 | 2017-09-19 00:00:00 |  | （圆形85：1.5）LT-44-D | （圆形85：1.5）LT-44-D | LT-44-D | LT-44-D | 无纺布 |  | 片 | 片 | 包 | 片 | 10 | 1 | 上海励图医疗器材有限公司 | 上海励图医疗器材有限公司 | 视为确认可替代
002895240001 | 备选库目录 | 挂网中 | C14070118300000106600000543 | C14070118300000106600000543 | 600 | 60 | 理疗电极片 | 理疗电极片 | 沪金械备20170007号 | 沪金械备20170007号 | 2017-09-19 00:00:00 |  | （圆形85：5.0）LT-44-E | （圆形85：5.0）LT-44-E | LT-44-E | LT-44-E | 无纺布 |  | 片 | 片 | 包 | 片 | 10 | 1 | 上海励图医疗器材有限公司 | 上海励图医疗器材有限公司 | 视为确认可替代
002895330001 | 备选库目录 | 挂网中 | C14070118300000106600000635 | C14070118300000106600000635 | 600 | 60 | 理疗电极片 | 理疗电极片 | 沪金械备20170007号 | 沪金械备20170007号 | 2017-09-19 00:00:00 |  | （圆形85：贴片）LT-44-F | （圆形85：贴片）LT-44-F | LT-44-F | LT-44-F | 无纺布 |  | 片 | 片 | 包 | 片 | 10 | 1 | 上海励图医疗器材有限公司 | 上海励图医疗器材有限公司 | 视为确认可替代
002895420001 | 备选库目录 | 挂网中 | C14070118300000106600000382 | C14070118300000106600000382 | 1200 | 60 | 理疗电极片 | 理疗电极片 | 沪金械备20170007号 | 沪金械备20170007号 | 2017-09-19 00:00:00 |  | （37*60：2.0）LT-45-A | （37*60：2.0）LT-45-A | LT-45-A | LT-45-A | 无纺布 |  | 片 | 片 | 包 | 片 | 20 | 1 | 上海励图医疗器材有限公司 | 上海励图医疗器材有限公司 | 视为确认可替代
002895490001 | 备选库目录 | 挂网中 | C14070118300000106600000438 | C14070118300000106600000438 | 1200 | 60 | 理疗电极片 | 理疗电极片 | 沪金械备20170007号 | 沪金械备20170007号 | 2017-09-19 00:00:00 |  | （37*60：2.5）LT-45-B | （37*60：2.5）LT-45-B | LT-45-B | LT-45-B | 无纺布 |  | 片 | 片 | 包 | 片 | 20 | 1 | 上海励图医疗器材有限公司 | 上海励图医疗器材有限公司 | 视为确认可替代
002895550001 | 备选库目录 | 挂网中 | C14070118300000106600000459 | C14070118300000106600000459 | 1200 | 60 | 理疗电极片 | 理疗电极片 | 沪金械备20170007号 | 沪金械备20170007号 | 2017-09-19 00:00:00 |  | （37*60：扣）LT-45-C | （37*60：扣）LT-45-C | LT-45-C | LT-45-C | 无纺布 |  | 片 | 片 | 包 | 片 | 20 | 1 | 上海励图医疗器材有限公司 | 上海励图医疗器材有限公司 | 视为确认可替代
002895620001 | 备选库目录 | 挂网中 | C14070118300000106600000651 | C14070118300000106600000651 | 1200 | 60 | 理疗电极片 | 理疗电极片 | 沪金械备20170007号 | 沪金械备20170007号 | 2017-09-19 00:00:00 |  | （37*60：1.5）LT-45-D | （37*60：1.5）LT-45-D | LT-45-D | LT-45-D | 无纺布 |  | 片 | 片 | 包 | 片 | 20 | 1 | 上海励图医疗器材有限公司 | 上海励图医疗器材有限公司 | 视为确认可替代
002895720001 | 备选库目录 | 挂网中 | C14070118300000106600000616 | C14070118300000106600000616 | 1200 | 60 | 理疗电极片 | 理疗电极片 | 沪金械备20170007号 | 沪金械备20170007号 | 2017-09-19 00:00:00 |  | （37*60：贴片）LT-45-F | （37*60：贴片）LT-45-F | LT-45-F | LT-45-F | 无纺布 |  | 片 | 片 | 包 | 片 | 20 | 1 | 上海励图医疗器材有限公司 | 上海励图医疗器材有限公司 | 视为确认可替代
002895750001 | 备选库目录 | 挂网中 | C14070118300000106600000528 | C14070118300000106600000528 | 1800 | 180 | 理疗电极片 | 理疗电极片 | 沪金械备20170007号 | 沪金械备20170007号 | 2017-09-19 00:00:00 |  | （60*180：2.0）LT-46-A | （60*180：2.0）LT-46-A | LT-46-A | LT-46-A | 无纺布 |  | 片 | 片 | 包 | 片 | 10 | 1 | 上海励图医疗器材有限公司 | 上海励图医疗器材有限公司 | 视为确认可替代
002895820001 | 备选库目录 | 挂网中 | C14070118300000106600000378 | C14070118300000106600000378 | 1800 | 180 | 理疗电极片 | 理疗电极片 | 沪金械备20170007号 | 沪金械备20170007号 | 2017-09-19 00:00:00 |  | （60*180：2.5）LT-46-B | （60*180：2.5）LT-46-B | LT-46-B | LT-46-B | 无纺布 |  | 片 | 片 | 包 | 片 | 10 | 1 | 上海励图医疗器材有限公司 | 上海励图医疗器材有限公司 | 视为确认可替代
002895870001 | 备选库目录 | 挂网中 | C14070118300000106600000627 | C14070118300000106600000627 | 1800 | 180 | 理疗电极片 | 理疗电极片 | 沪金械备20170007号 | 沪金械备20170007号 | 2017-09-19 00:00:00 |  | （60*180：扣）LT-46-C | （60*180：扣）LT-46-C | LT-46-C | LT-46-C | 无纺布 |  | 片 | 片 | 包 | 片 | 10 | 1 | 上海励图医疗器材有限公司 | 上海励图医疗器材有限公司 | 视为确认可替代
002895940001 | 备选库目录 | 挂网中 | C14070118300000106600000433 | C14070118300000106600000433 | 1800 | 180 | 理疗电极片 | 理疗电极片 | 沪金械备20170007号 | 沪金械备20170007号 | 2017-09-19 00:00:00 |  | （60*180：1.5）LT-46-D | （60*180：1.5）LT-46-D | LT-46-D | LT-46-D | 无纺布 |  | 片 | 片 | 包 | 片 | 10 | 1 | 上海励图医疗器材有限公司 | 上海励图医疗器材有限公司 | 视为确认可替代
002895960001 | 备选库目录 | 挂网中 | C14070118300000106600000586 | C14070118300000106600000586 | 1800 | 180 | 理疗电极片 | 理疗电极片 | 沪金械备20170007号 | 沪金械备20170007号 | 2017-09-19 00:00:00 |  | （60*180：5.0）LT-46-E | （60*180：5.0）LT-46-E | LT-46-E | LT-46-E | 无纺布 |  | 片 | 片 | 包 | 片 | 10 | 1 | 上海励图医疗器材有限公司 | 上海励图医疗器材有限公司 | 视为确认可替代
002896030001 | 备选库目录 | 挂网中 | C14070118300000106600000648 | C14070118300000106600000648 | 1800 | 180 | 理疗电极片 | 理疗电极片 | 沪金械备20170007号 | 沪金械备20170007号 | 2017-09-19 00:00:00 |  | （60*180：贴片）LT-46-F | （60*180：贴片）LT-46-F | LT-46-F | LT-46-F | 无纺布 |  | 片 | 片 | 包 | 片 | 10 | 1 | 上海励图医疗器材有限公司 | 上海励图医疗器材有限公司 | 视为确认可替代
002896120001 | 备选库目录 | 挂网中 | C14070118300000106600000547 | C14070118300000106600000547 | 1800 | 180 | 理疗电极片 | 理疗电极片 | 沪金械备20170007号 | 沪金械备20170007号 | 2017-09-19 00:00:00 |  | （70*160;2.5）LT-47-B | （70*160;2.5）LT-47-B | LT-47-B | LT-47-B | 无纺布 |  | 片 | 片 | 包 | 片 | 10 | 1 | 上海励图医疗器材有限公司 | 上海励图医疗器材有限公司 | 视为确认可替代
002896140001 | 备选库目录 | 挂网中 | C14070118300000106600000548 | C14070118300000106600000548 | 1800 | 180 | 理疗电极片 | 理疗电极片 | 沪金械备20170007号 | 沪金械备20170007号 | 2017-09-19 00:00:00 |  | （70*160;扣）LT-47-C | （70*160;扣）LT-47-C | LT-47-C | LT-47-C | 无纺布 |  | 片 | 片 | 包 | 片 | 10 | 1 | 上海励图医疗器材有限公司 | 上海励图医疗器材有限公司 | 视为确认可替代
002896200001 | 备选库目录 | 挂网中 | C14070118300000106600000554 | C14070118300000106600000554 | 1800 | 180 | 理疗电极片 | 理疗电极片 | 沪金械备20170007号 | 沪金械备20170007号 | 2017-09-19 00:00:00 |  | （70*160;1.5）LT-47-D | （70*160;1.5）LT-47-D | LT-47-D | LT-47-D | 无纺布 |  | 片 | 片 | 包 | 片 | 10 | 1 | 上海励图医疗器材有限公司 | 上海励图医疗器材有限公司 | 视为确认可替代
002896260001 | 备选库目录 | 挂网中 | C14070118300000106600000380 | C14070118300000106600000380 | 1800 | 180 | 理疗电极片 | 理疗电极片 | 沪金械备20170007号 | 沪金械备20170007号 | 2017-09-19 00:00:00 |  | （70*160;5.0）LT-47-E | （70*160;5.0）LT-47-E | LT-47-E | LT-47-E | 无纺布 |  | 片 | 片 | 包 | 片 | 10 | 1 | 上海励图医疗器材有限公司 | 上海励图医疗器材有限公司 | 视为确认可替代
002896310001 | 备选库目录 | 挂网中 | C14070118300000106600000638 | C14070118300000106600000638 | 1800 | 180 | 理疗电极片 | 理疗电极片 | 沪金械备20170007号 | 沪金械备20170007号 | 2017-09-19 00:00:00 |  | （70*160;贴片）LT-47-F | （70*160;贴片）LT-47-F | LT-47-F | LT-47-F | 无纺布 |  | 片 | 片 | 包 | 片 | 10 | 1 | 上海励图医疗器材有限公司 | 上海励图医疗器材有限公司 | 视为确认可替代
002900910001 | 直接挂网采购 | 挂网中 | C14020226200009038260000038 | C14020226200009038260000038 | 2 | 2 | 医用外科口罩 | 医用外科口罩 | 豫械注准20222140930 | 豫械注准20222140930 | 2022-06-13 00:00:00 | 2027-06-12 00:00:00 | 17.5cm*9.5cm | 17.5cm*9.5cm | 平面形挂耳10只/包 | 平面形挂耳10只/包 | 无纺布 | 非织造布 | 只 | 只 | 包 | 只 | 1 | 1 | 河南飘安集团有限公司 | 河南飘安集团有限公司 | 视为确认可替代
002900910002 | 直接挂网采购 | 挂网中 | C14020226200009038260000037 | C14020226200009038260000037 | 2 | 2 | 医用外科口罩 | 医用外科口罩 | 豫械注准20222140930 | 豫械注准20222140930 | 2022-06-13 00:00:00 | 2027-06-12 00:00:00 | 17.5cm*9.5cm | 17.5cm*9.5cm | 平面形系带10只/包 | 平面形系带10只/包 | 无纺布 | 非织造布 | 只 | 只 | 包 | 只 | 1 | 1 | 河南飘安集团有限公司 | 河南飘安集团有限公司 | 视为确认可替代
002902180001 | 直接挂网采购 | 挂网中 | C02071705400000017420000001 | C02071705400000017420000001 | 79 | 79 | 一次性使用环柄注射器 | 一次性使用环柄注射器 | 国械注准20183030016 | 国械注准20183030016 | 2023-01-08 00:00:00 | 2028-01-17 00:00:00 | HY-XO-10 | HY-XO-10 | HY-XO-10 | HY-XO-10 | 聚碳酸酯、硅橡胶、ABS | 聚碳酸酯，硅橡胶，ABS | 个 | 个 | 1个/袋 | 个 | 1 | 1 | 恒壹（北京）医疗科技有限公司 | 恒壹（北京）医疗科技有限公司 | 视为确认可替代
002903950001 | 直接挂网采购 | 挂网中 | C14230220300006178770000001 | C14230220300006178770000001 | 95 | 0.95 | 一次性使用真空采血管 | 一次性使用真空采血管 | 鄂械注准20222224031 | 鄂械注准20222224031 | 2022-11-03 00:00:00 | 2027-11-02 00:00:00 | 2.4ml | 2.4ml | 肝素锂 | 肝素锂 | 无菌型试管采用PET塑料材质制成，非无菌型试管采用玻璃材质制成，保护帽采用聚乙烯塑料制成，胶塞采用丁基橡胶制成。 | 无菌型试管 采用 PET 塑料材质制成，非无菌型试管采用玻璃材质制成，保护帽采用聚乙烯塑料制成，胶塞采用丁基 橡胶制成。 | 盒 | 只 | 箱 | 只 | 100 | 1 | 湖北恒升医疗科技有限公司 | 湖北恒升医疗科技有限公司 | 视为确认可替代
002903950002 | 直接挂网采购 | 挂网中 | C14230220300006178770000002 | C14230220300006178770000002 | 125 | 1.25 | 一次性使用真空采血管 | 一次性使用真空采血管 | 鄂械注准20222224031 | 鄂械注准20222224031 | 2022-11-03 00:00:00 | 2027-11-02 00:00:00 | 12ml | 12ml | 氟化钠/草酸钾 | 氟化钠/草酸钾 | 无菌型试管采用PET塑料材质制成，非无菌型试管采用玻璃材质制成，保护帽采用聚乙烯塑料制成，胶塞采用丁基橡胶制成。 | 无菌型试管 采用 PET 塑料材质制成，非无菌型试管采用玻璃材质制成，保护帽采用聚乙烯塑料制成，胶塞采用丁基 橡胶制成。 | 盒 | 只 | 箱 | 只 | 100 | 1 | 湖北恒升医疗科技有限公司 | 湖北恒升医疗科技有限公司 | 视为确认可替代
002903950003 | 直接挂网采购 | 挂网中 | C14230220300006178770000003 | C14230220300006178770000003 | 120 | 1.2 | 一次性使用真空采血管 | 一次性使用真空采血管 | 鄂械注准20222224031 | 鄂械注准20222224031 | 2022-11-03 00:00:00 | 2027-11-02 00:00:00 | 6ml | 6ml | 肝素锂/分离胶 | 肝素锂/分离胶 | 无菌型试管采用PET塑料材质制成，非无菌型试管采用玻璃材质制成，保护帽采用聚乙烯塑料制成，胶塞采用丁基橡胶制成。 | 无菌型试管 采用 PET 塑料材质制成，非无菌型试管采用玻璃材质制成，保护帽采用聚乙烯塑料制成，胶塞采用丁基 橡胶制成。 | 盒 | 只 | 箱 | 只 | 100 | 1 | 湖北恒升医疗科技有限公司 | 湖北恒升医疗科技有限公司 | 视为确认可替代
002903950004 | 直接挂网采购 | 挂网中 | C14230220300006178770000004 | C14230220300006178770000004 | 100 | 1 | 一次性使用真空采血管 | 一次性使用真空采血管 | 鄂械注准20222224031 | 鄂械注准20222224031 | 2022-11-03 00:00:00 | 2027-11-02 00:00:00 | 1ml | 1ml | EDTA/分离胶 | EDTA/分离胶 | 无菌型试管采用PET塑料材质制成，非无菌型试管采用玻璃材质制成，保护帽采用聚乙烯塑料制成，胶塞采用丁基橡胶制成。 | 无菌型试管 采用 PET 塑料材质制成，非无菌型试管采用玻璃材质制成，保护帽采用聚乙烯塑料制成，胶塞采用丁基 橡胶制成。 | 盒 | 只 | 箱 | 只 | 100 | 1 | 湖北恒升医疗科技有限公司 | 湖北恒升医疗科技有限公司 | 视为确认可替代
002903950005 | 直接挂网采购 | 挂网中 | C14230220300006178770000005 | C14230220300006178770000005 | 95 | 0.95 | 一次性使用真空采血管 | 一次性使用真空采血管 | 鄂械注准20222224031 | 鄂械注准20222224031 | 2022-11-03 00:00:00 | 2027-11-02 00:00:00 | 1ml | 1ml | 肝素钠 | 肝素钠 | 无菌型试管采用PET塑料材质制成，非无菌型试管采用玻璃材质制成，保护帽采用聚乙烯塑料制成，胶塞采用丁基橡胶制成。 | 无菌型试管 采用 PET 塑料材质制成，非无菌型试管采用玻璃材质制成，保护帽采用聚乙烯塑料制成，胶塞采用丁基 橡胶制成。 | 盒 | 只 | 箱 | 只 | 100 | 1 | 湖北恒升医疗科技有限公司 | 湖北恒升医疗科技有限公司 | 视为确认可替代
002903950006 | 直接挂网采购 | 挂网中 | C14230220300006178770000006 | C14230220300006178770000006 | 105 | 1.05 | 一次性使用真空采血管 | 一次性使用真空采血管 | 鄂械注准20222224031 | 鄂械注准20222224031 | 2022-11-03 00:00:00 | 2027-11-02 00:00:00 | 2.4ml | 2.4ml | EDTA-Na2 | EDTA-Na2 | 无菌型试管采用PET塑料材质制成，非无菌型试管采用玻璃材质制成，保护帽采用聚乙烯塑料制成，胶塞采用丁基橡胶制成。 | 无菌型试管 采用 PET 塑料材质制成，非无菌型试管采用玻璃材质制成，保护帽采用聚乙烯塑料制成，胶塞采用丁基 橡胶制成。 | 盒 | 只 | 箱 | 只 | 100 | 1 | 湖北恒升医疗科技有限公司 | 湖北恒升医疗科技有限公司 | 视为确认可替代
002903950007 | 直接挂网采购 | 挂网中 | C14230220300006178770000007 | C14230220300006178770000007 | 120 | 1.2 | 一次性使用真空采血管 | 一次性使用真空采血管 | 鄂械注准20222224031 | 鄂械注准20222224031 | 2022-11-03 00:00:00 | 2027-11-02 00:00:00 | 4ml | 4ml | 氟化钠/肝素锂 | 氟化钠/肝素锂 | 无菌型试管采用PET塑料材质制成，非无菌型试管采用玻璃材质制成，保护帽采用聚乙烯塑料制成，胶塞采用丁基橡胶制成。 | 无菌型试管 采用 PET 塑料材质制成，非无菌型试管采用玻璃材质制成，保护帽采用聚乙烯塑料制成，胶塞采用丁基 橡胶制成。 | 盒 | 只 | 箱 | 只 | 100 | 1 | 湖北恒升医疗科技有限公司 | 湖北恒升医疗科技有限公司 | 视为确认可替代
002903950008 | 直接挂网采购 | 挂网中 | C14230220300006178770000008 | C14230220300006178770000008 | 105 | 1.05 | 一次性使用真空采血管 | 一次性使用真空采血管 | 鄂械注准20222224031 | 鄂械注准20222224031 | 2022-11-03 00:00:00 | 2027-11-02 00:00:00 | 3.5ml | 3.5ml | 柠檬酸钠4NC | 柠檬酸钠4NC | 无菌型试管采用PET塑料材质制成，非无菌型试管采用玻璃材质制成，保护帽采用聚乙烯塑料制成，胶塞采用丁基橡胶制成。 | 无菌型试管 采用 PET 塑料材质制成，非无菌型试管采用玻璃材质制成，保护帽采用聚乙烯塑料制成，胶塞采用丁基 橡胶制成。 | 盒 | 只 | 箱 | 只 | 100 | 1 | 湖北恒升医疗科技有限公司 | 湖北恒升医疗科技有限公司 | 视为确认可替代
002903950009 | 直接挂网采购 | 挂网中 | C14230220300006178770000009 | C14230220300006178770000009 | 95 | 0.95 | 一次性使用真空采血管 | 一次性使用真空采血管 | 鄂械注准20222224031 | 鄂械注准20222224031 | 2022-11-03 00:00:00 | 2027-11-02 00:00:00 | 1ml | 1ml | 肝素锂 | 肝素锂 | 无菌型试管采用PET塑料材质制成，非无菌型试管采用玻璃材质制成，保护帽采用聚乙烯塑料制成，胶塞采用丁基橡胶制成。 | 无菌型试管 采用 PET 塑料材质制成，非无菌型试管采用玻璃材质制成，保护帽采用聚乙烯塑料制成，胶塞采用丁基 橡胶制成。 | 盒 | 只 | 箱 | 只 | 100 | 1 | 湖北恒升医疗科技有限公司 | 湖北恒升医疗科技有限公司 | 视为确认可替代
002903950010 | 直接挂网采购 | 挂网中 | C14230220300006178770000010 | C14230220300006178770000010 | 120 | 1.2 | 一次性使用真空采血管 | 一次性使用真空采血管 | 鄂械注准20222224031 | 鄂械注准20222224031 | 2022-11-03 00:00:00 | 2027-11-02 00:00:00 | 9ml | 9ml | 氟化钠/肝素锂 | 氟化钠/肝素锂 | 无菌型试管采用PET塑料材质制成，非无菌型试管采用玻璃材质制成，保护帽采用聚乙烯塑料制成，胶塞采用丁基橡胶制成。 | 无菌型试管 采用 PET 塑料材质制成，非无菌型试管采用玻璃材质制成，保护帽采用聚乙烯塑料制成，胶塞采用丁基 橡胶制成。 | 盒 | 只 | 箱 | 只 | 100 | 1 | 湖北恒升医疗科技有限公司 | 湖北恒升医疗科技有限公司 | 视为确认可替代
002903950011 | 直接挂网采购 | 挂网中 | C14230220300006178770000011 | C14230220300006178770000011 | 105 | 1.05 | 一次性使用真空采血管 | 一次性使用真空采血管 | 鄂械注准20222224031 | 鄂械注准20222224031 | 2022-11-03 00:00:00 | 2027-11-02 00:00:00 | 2ml | 2ml | EDTA-K3 | EDTA-K3 | 无菌型试管采用PET塑料材质制成，非无菌型试管采用玻璃材质制成，保护帽采用聚乙烯塑料制成，胶塞采用丁基橡胶制成。 | 无菌型试管 采用 PET 塑料材质制成，非无菌型试管采用玻璃材质制成，保护帽采用聚乙烯塑料制成，胶塞采用丁基 橡胶制成。 | 盒 | 只 | 箱 | 只 | 100 | 1 | 湖北恒升医疗科技有限公司 | 湖北恒升医疗科技有限公司 | 视为确认可替代
002903950012 | 直接挂网采购 | 挂网中 | C14230220300006178770000012 | C14230220300006178770000012 | 110 | 1.1 | 一次性使用真空采血管 | 一次性使用真空采血管 | 鄂械注准20222224031 | 鄂械注准20222224031 | 2022-11-03 00:00:00 | 2027-11-02 00:00:00 | 15ml | 15ml | 促凝剂 | 促凝剂 | 无菌型试管采用PET塑料材质制成，非无菌型试管采用玻璃材质制成，保护帽采用聚乙烯塑料制成，胶塞采用丁基橡胶制成。 | 无菌型试管 采用 PET 塑料材质制成，非无菌型试管采用玻璃材质制成，保护帽采用聚乙烯塑料制成，胶塞采用丁基 橡胶制成。 | 盒 | 只 | 箱 | 只 | 100 | 1 | 湖北恒升医疗科技有限公司 | 湖北恒升医疗科技有限公司 | 视为确认可替代
002903950013 | 直接挂网采购 | 挂网中 | C14230220300006178770000013 | C14230220300006178770000013 | 95 | 0.95 | 一次性使用真空采血管 | 一次性使用真空采血管 | 鄂械注准20222224031 | 鄂械注准20222224031 | 2022-11-03 00:00:00 | 2027-11-02 00:00:00 | 1.8ml | 1.8ml | 柠檬酸钠9NC | 柠檬酸钠9NC | 无菌型试管采用PET塑料材质制成，非无菌型试管采用玻璃材质制成，保护帽采用聚乙烯塑料制成，胶塞采用丁基橡胶制成。 | 无菌型试管 采用 PET 塑料材质制成，非无菌型试管采用玻璃材质制成，保护帽采用聚乙烯塑料制成，胶塞采用丁基 橡胶制成。 | 盒 | 只 | 箱 | 只 | 100 | 1 | 湖北恒升医疗科技有限公司 | 湖北恒升医疗科技有限公司 | 视为确认可替代
002903950014 | 直接挂网采购 | 挂网中 | C14230220300006178770000014 | C14230220300006178770000014 | 110 | 1.1 | 一次性使用真空采血管 | 一次性使用真空采血管 | 鄂械注准20222224031 | 鄂械注准20222224031 | 2022-11-03 00:00:00 | 2027-11-02 00:00:00 | 6ml | 6ml | 肝素钠 | 肝素钠 | 无菌型试管采用PET塑料材质制成，非无菌型试管采用玻璃材质制成，保护帽采用聚乙烯塑料制成，胶塞采用丁基橡胶制成。 | 无菌型试管 采用 PET 塑料材质制成，非无菌型试管采用玻璃材质制成，保护帽采用聚乙烯塑料制成，胶塞采用丁基 橡胶制成。 | 盒 | 只 | 箱 | 只 | 100 | 1 | 湖北恒升医疗科技有限公司 | 湖北恒升医疗科技有限公司 | 视为确认可替代
002903950015 | 直接挂网采购 | 挂网中 | C14230220300006178770000015 | C14230220300006178770000015 | 110 | 1.1 | 一次性使用真空采血管 | 一次性使用真空采血管 | 鄂械注准20222224031 | 鄂械注准20222224031 | 2022-11-03 00:00:00 | 2027-11-02 00:00:00 | 5ml | 5ml | 柠檬酸钠9NC | 柠檬酸钠9NC | 无菌型试管采用PET塑料材质制成，非无菌型试管采用玻璃材质制成，保护帽采用聚乙烯塑料制成，胶塞采用丁基橡胶制成。 | 无菌型试管 采用 PET 塑料材质制成，非无菌型试管采用玻璃材质制成，保护帽采用聚乙烯塑料制成，胶塞采用丁基 橡胶制成。 | 盒 | 只 | 箱 | 只 | 100 | 1 | 湖北恒升医疗科技有限公司 | 湖北恒升医疗科技有限公司 | 视为确认可替代
002903950016 | 直接挂网采购 | 挂网中 | C14230220300006178770000016 | C14230220300006178770000016 | 95 | 0.95 | 一次性使用真空采血管 | 一次性使用真空采血管 | 鄂械注准20222224031 | 鄂械注准20222224031 | 2022-11-03 00:00:00 | 2027-11-02 00:00:00 | 3.5ml | 3.5ml | 促凝剂 | 促凝剂 | 无菌型试管采用PET塑料材质制成，非无菌型试管采用玻璃材质制成，保护帽采用聚乙烯塑料制成，胶塞采用丁基橡胶制成。 | 无菌型试管 采用 PET 塑料材质制成，非无菌型试管采用玻璃材质制成，保护帽采用聚乙烯塑料制成，胶塞采用丁基 橡胶制成。 | 盒 | 只 | 箱 | 只 | 100 | 1 | 湖北恒升医疗科技有限公司 | 湖北恒升医疗科技有限公司 | 视为确认可替代
002903950017 | 直接挂网采购 | 挂网中 | C14230220300006178770000017 | C14230220300006178770000017 | 100 | 1 | 一次性使用真空采血管 | 一次性使用真空采血管 | 鄂械注准20222224031 | 鄂械注准20222224031 | 2022-11-03 00:00:00 | 2027-11-02 00:00:00 | 6ml | 6ml | 普通管 | 普通管 | 无菌型试管采用PET塑料材质制成，非无菌型试管采用玻璃材质制成，保护帽采用聚乙烯塑料制成，胶塞采用丁基橡胶制成。 | 无菌型试管 采用 PET 塑料材质制成，非无菌型试管采用玻璃材质制成，保护帽采用聚乙烯塑料制成，胶塞采用丁基 橡胶制成。 | 盒 | 只 | 箱 | 只 | 100 | 1 | 湖北恒升医疗科技有限公司 | 湖北恒升医疗科技有限公司 | 视为确认可替代
002903950018 | 直接挂网采购 | 挂网中 | C14230220300006178770000018 | C14230220300006178770000018 | 110 | 1.1 | 一次性使用真空采血管 | 一次性使用真空采血管 | 鄂械注准20222224031 | 鄂械注准20222224031 | 2022-11-03 00:00:00 | 2027-11-02 00:00:00 | 8ml | 8ml | EDTA-K2 | EDTA-K2 | 无菌型试管采用PET塑料材质制成，非无菌型试管采用玻璃材质制成，保护帽采用聚乙烯塑料制成，胶塞采用丁基橡胶制成。 | 无菌型试管 采用 PET 塑料材质制成，非无菌型试管采用玻璃材质制成，保护帽采用聚乙烯塑料制成，胶塞采用丁基 橡胶制成。 | 盒 | 只 | 箱 | 只 | 100 | 1 | 湖北恒升医疗科技有限公司 | 湖北恒升医疗科技有限公司 | 视为确认可替代
002903950019 | 直接挂网采购 | 挂网中 | C14230220300006178770000019 | C14230220300006178770000019 | 115 | 1.15 | 一次性使用真空采血管 | 一次性使用真空采血管 | 鄂械注准20222224031 | 鄂械注准20222224031 | 2022-11-03 00:00:00 | 2027-11-02 00:00:00 | 3.5ml | 3.5ml | 氟化钠/EDTA | 氟化钠/EDTA | 无菌型试管采用PET塑料材质制成，非无菌型试管采用玻璃材质制成，保护帽采用聚乙烯塑料制成，胶塞采用丁基橡胶制成。 | 无菌型试管 采用 PET 塑料材质制成，非无菌型试管采用玻璃材质制成，保护帽采用聚乙烯塑料制成，胶塞采用丁基 橡胶制成。 | 盒 | 只 | 箱 | 只 | 100 | 1 | 湖北恒升医疗科技有限公司 | 湖北恒升医疗科技有限公司 | 视为确认可替代
002903950020 | 直接挂网采购 | 挂网中 | C14230220300006178770000020 | C14230220300006178770000020 | 120 | 1.2 | 一次性使用真空采血管 | 一次性使用真空采血管 | 鄂械注准20222224031 | 鄂械注准20222224031 | 2022-11-03 00:00:00 | 2027-11-02 00:00:00 | 7ml | 7ml | 氟化钠/肝素锂 | 氟化钠/肝素锂 | 无菌型试管采用PET塑料材质制成，非无菌型试管采用玻璃材质制成，保护帽采用聚乙烯塑料制成，胶塞采用丁基橡胶制成。 | 无菌型试管 采用 PET 塑料材质制成，非无菌型试管采用玻璃材质制成，保护帽采用聚乙烯塑料制成，胶塞采用丁基 橡胶制成。 | 盒 | 只 | 箱 | 只 | 100 | 1 | 湖北恒升医疗科技有限公司 | 湖北恒升医疗科技有限公司 | 视为确认可替代
002903950021 | 直接挂网采购 | 挂网中 | C14230220300006178770000021 | C14230220300006178770000021 | 95 | 0.95 | 一次性使用真空采血管 | 一次性使用真空采血管 | 鄂械注准20222224031 | 鄂械注准20222224031 | 2022-11-03 00:00:00 | 2027-11-02 00:00:00 | 1.8ml | 1.8ml | 肝素锂 | 肝素锂 | 无菌型试管采用PET塑料材质制成，非无菌型试管采用玻璃材质制成，保护帽采用聚乙烯塑料制成，胶塞采用丁基橡胶制成。 | 无菌型试管 采用 PET 塑料材质制成，非无菌型试管采用玻璃材质制成，保护帽采用聚乙烯塑料制成，胶塞采用丁基 橡胶制成。 | 盒 | 只 | 箱 | 只 | 100 | 1 | 湖北恒升医疗科技有限公司 | 湖北恒升医疗科技有限公司 | 视为确认可替代
002903950022 | 直接挂网采购 | 挂网中 | C14230220300006178770000022 | C14230220300006178770000022 | 110 | 1.1 | 一次性使用真空采血管 | 一次性使用真空采血管 | 鄂械注准20222224031 | 鄂械注准20222224031 | 2022-11-03 00:00:00 | 2027-11-02 00:00:00 | 15ml | 15ml | 柠檬酸钠4NC | 柠檬酸钠4NC | 无菌型试管采用PET塑料材质制成，非无菌型试管采用玻璃材质制成，保护帽采用聚乙烯塑料制成，胶塞采用丁基橡胶制成。 | 无菌型试管 采用 PET 塑料材质制成，非无菌型试管采用玻璃材质制成，保护帽采用聚乙烯塑料制成，胶塞采用丁基 橡胶制成。 | 盒 | 只 | 箱 | 只 | 100 | 1 | 湖北恒升医疗科技有限公司 | 湖北恒升医疗科技有限公司 | 视为确认可替代
002903950023 | 直接挂网采购 | 挂网中 | C14230220300006178770000023 | C14230220300006178770000023 | 110 | 1.1 | 一次性使用真空采血管 | 一次性使用真空采血管 | 鄂械注准20222224031 | 鄂械注准20222224031 | 2022-11-03 00:00:00 | 2027-11-02 00:00:00 | 6ml | 6ml | 肝素锂 | 肝素锂 | 无菌型试管采用PET塑料材质制成，非无菌型试管采用玻璃材质制成，保护帽采用聚乙烯塑料制成，胶塞采用丁基橡胶制成。 | 无菌型试管 采用 PET 塑料材质制成，非无菌型试管采用玻璃材质制成，保护帽采用聚乙烯塑料制成，胶塞采用丁基 橡胶制成。 | 盒 | 只 | 箱 | 只 | 100 | 1 | 湖北恒升医疗科技有限公司 | 湖北恒升医疗科技有限公司 | 视为确认可替代
002903950024 | 直接挂网采购 | 挂网中 | C14230220300006178770000024 | C14230220300006178770000024 | 105 | 1.05 | 一次性使用真空采血管 | 一次性使用真空采血管 | 鄂械注准20222224031 | 鄂械注准20222224031 | 2022-11-03 00:00:00 | 2027-11-02 00:00:00 | 2.7ml | 2.7ml | EDTA-K3 | EDTA-K3 | 无菌型试管采用PET塑料材质制成，非无菌型试管采用玻璃材质制成，保护帽采用聚乙烯塑料制成，胶塞采用丁基橡胶制成。 | 无菌型试管 采用 PET 塑料材质制成，非无菌型试管采用玻璃材质制成，保护帽采用聚乙烯塑料制成，胶塞采用丁基 橡胶制成。 | 盒 | 只 | 箱 | 只 | 100 | 1 | 湖北恒升医疗科技有限公司 | 湖北恒升医疗科技有限公司 | 视为确认可替代
002903950025 | 直接挂网采购 | 挂网中 | C14230220300006178770000025 | C14230220300006178770000025 | 110 | 1.1 | 一次性使用真空采血管 | 一次性使用真空采血管 | 鄂械注准20222224031 | 鄂械注准20222224031 | 2022-11-03 00:00:00 | 2027-11-02 00:00:00 | 5ml | 5ml | 柠檬酸钠4NC | 柠檬酸钠4NC | 无菌型试管采用PET塑料材质制成，非无菌型试管采用玻璃材质制成，保护帽采用聚乙烯塑料制成，胶塞采用丁基橡胶制成。 | 无菌型试管 采用 PET 塑料材质制成，非无菌型试管采用玻璃材质制成，保护帽采用聚乙烯塑料制成，胶塞采用丁基 橡胶制成。 | 盒 | 只 | 箱 | 只 | 100 | 1 | 湖北恒升医疗科技有限公司 | 湖北恒升医疗科技有限公司 | 视为确认可替代
002903950026 | 直接挂网采购 | 挂网中 | C14230220300006178770000026 | C14230220300006178770000026 | 105 | 1.05 | 一次性使用真空采血管 | 一次性使用真空采血管 | 鄂械注准20222224031 | 鄂械注准20222224031 | 2022-11-03 00:00:00 | 2027-11-02 00:00:00 | 3.5ml | 3.5ml | EDTA-Na2 | EDTA-Na2 | 无菌型试管采用PET塑料材质制成，非无菌型试管采用玻璃材质制成，保护帽采用聚乙烯塑料制成，胶塞采用丁基橡胶制成。 | 无菌型试管 采用 PET 塑料材质制成，非无菌型试管采用玻璃材质制成，保护帽采用聚乙烯塑料制成，胶塞采用丁基 橡胶制成。 | 盒 | 只 | 箱 | 只 | 100 | 1 | 湖北恒升医疗科技有限公司 | 湖北恒升医疗科技有限公司 | 视为确认可替代
002903950027 | 直接挂网采购 | 挂网中 | C14230220300006178770000027 | C14230220300006178770000027 | 120 | 1.2 | 一次性使用真空采血管 | 一次性使用真空采血管 | 鄂械注准20222224031 | 鄂械注准20222224031 | 2022-11-03 00:00:00 | 2027-11-02 00:00:00 | 5ml | 5ml | 促凝剂/分离胶 | 促凝剂/分离胶 | 无菌型试管采用PET塑料材质制成，非无菌型试管采用玻璃材质制成，保护帽采用聚乙烯塑料制成，胶塞采用丁基橡胶制成。 | 无菌型试管 采用 PET 塑料材质制成，非无菌型试管采用玻璃材质制成，保护帽采用聚乙烯塑料制成，胶塞采用丁基 橡胶制成。 | 盒 | 只 | 箱 | 只 | 100 | 1 | 湖北恒升医疗科技有限公司 | 湖北恒升医疗科技有限公司 | 视为确认可替代
002903950028 | 直接挂网采购 | 挂网中 | C14230220300006178770000028 | C14230220300006178770000028 | 120 | 1.2 | 一次性使用真空采血管 | 一次性使用真空采血管 | 鄂械注准20222224031 | 鄂械注准20222224031 | 2022-11-03 00:00:00 | 2027-11-02 00:00:00 | 6ml | 6ml | EDTA/分离胶 | EDTA/分离胶 | 无菌型试管采用PET塑料材质制成，非无菌型试管采用玻璃材质制成，保护帽采用聚乙烯塑料制成，胶塞采用丁基橡胶制成。 | 无菌型试管 采用 PET 塑料材质制成，非无菌型试管采用玻璃材质制成，保护帽采用聚乙烯塑料制成，胶塞采用丁基 橡胶制成。 | 盒 | 只 | 箱 | 只 | 100 | 1 | 湖北恒升医疗科技有限公司 | 湖北恒升医疗科技有限公司 | 视为确认可替代
002903950029 | 直接挂网采购 | 挂网中 | C14230220300006178770000029 | C14230220300006178770000029 | 95 | 0.95 | 一次性使用真空采血管 | 一次性使用真空采血管 | 鄂械注准20222224031 | 鄂械注准20222224031 | 2022-11-03 00:00:00 | 2027-11-02 00:00:00 | 1ml | 1ml | EDTA-Na2 | EDTA-Na2 | 无菌型试管采用PET塑料材质制成，非无菌型试管采用玻璃材质制成，保护帽采用聚乙烯塑料制成，胶塞采用丁基橡胶制成。 | 无菌型试管 采用 PET 塑料材质制成，非无菌型试管采用玻璃材质制成，保护帽采用聚乙烯塑料制成，胶塞采用丁基 橡胶制成。 | 盒 | 只 | 箱 | 只 | 100 | 1 | 湖北恒升医疗科技有限公司 | 湖北恒升医疗科技有限公司 | 视为确认可替代
002903950030 | 直接挂网采购 | 挂网中 | C14230220300006178770000030 | C14230220300006178770000030 | 120 | 1.2 | 一次性使用真空采血管 | 一次性使用真空采血管 | 鄂械注准20222224031 | 鄂械注准20222224031 | 2022-11-03 00:00:00 | 2027-11-02 00:00:00 | 8ml | 8ml | 氟化钠/肝素钠 | 氟化钠/肝素钠 | 无菌型试管采用PET塑料材质制成，非无菌型试管采用玻璃材质制成，保护帽采用聚乙烯塑料制成，胶塞采用丁基橡胶制成。 | 无菌型试管 采用 PET 塑料材质制成，非无菌型试管采用玻璃材质制成，保护帽采用聚乙烯塑料制成，胶塞采用丁基 橡胶制成。 | 盒 | 只 | 箱 | 只 | 100 | 1 | 湖北恒升医疗科技有限公司 | 湖北恒升医疗科技有限公司 | 视为确认可替代
002903950031 | 直接挂网采购 | 挂网中 | C14230220300006178770000031 | C14230220300006178770000031 | 120 | 1.2 | 一次性使用真空采血管 | 一次性使用真空采血管 | 鄂械注准20222224031 | 鄂械注准20222224031 | 2022-11-03 00:00:00 | 2027-11-02 00:00:00 | 9ml | 9ml | EDTA/分离胶 | EDTA/分离胶 | 无菌型试管采用PET塑料材质制成，非无菌型试管采用玻璃材质制成，保护帽采用聚乙烯塑料制成，胶塞采用丁基橡胶制成。 | 无菌型试管 采用 PET 塑料材质制成，非无菌型试管采用玻璃材质制成，保护帽采用聚乙烯塑料制成，胶塞采用丁基 橡胶制成。 | 盒 | 只 | 箱 | 只 | 100 | 1 | 湖北恒升医疗科技有限公司 | 湖北恒升医疗科技有限公司 | 视为确认可替代
002903950032 | 直接挂网采购 | 挂网中 | C14230220300006178770000032 | C14230220300006178770000032 | 105 | 1.05 | 一次性使用真空采血管 | 一次性使用真空采血管 | 鄂械注准20222224031 | 鄂械注准20222224031 | 2022-11-03 00:00:00 | 2027-11-02 00:00:00 | 4ml | 4ml | 肝素锂 | 肝素锂 | 无菌型试管采用PET塑料材质制成，非无菌型试管采用玻璃材质制成，保护帽采用聚乙烯塑料制成，胶塞采用丁基橡胶制成。 | 无菌型试管 采用 PET 塑料材质制成，非无菌型试管采用玻璃材质制成，保护帽采用聚乙烯塑料制成，胶塞采用丁基 橡胶制成。 | 盒 | 只 | 箱 | 只 | 100 | 1 | 湖北恒升医疗科技有限公司 | 湖北恒升医疗科技有限公司 | 视为确认可替代
002903950033 | 直接挂网采购 | 挂网中 | C14230220300006178770000033 | C14230220300006178770000033 | 95 | 0.95 | 一次性使用真空采血管 | 一次性使用真空采血管 | 鄂械注准20222224031 | 鄂械注准20222224031 | 2022-11-03 00:00:00 | 2027-11-02 00:00:00 | 2ml | 2ml | 促凝剂 | 促凝剂 | 无菌型试管采用PET塑料材质制成，非无菌型试管采用玻璃材质制成，保护帽采用聚乙烯塑料制成，胶塞采用丁基橡胶制成。 | 无菌型试管 采用 PET 塑料材质制成，非无菌型试管采用玻璃材质制成，保护帽采用聚乙烯塑料制成，胶塞采用丁基 橡胶制成。 | 盒 | 只 | 箱 | 只 | 100 | 1 | 湖北恒升医疗科技有限公司 | 湖北恒升医疗科技有限公司 | 视为确认可替代
002903950034 | 直接挂网采购 | 挂网中 | C14230220300006178770000034 | C14230220300006178770000034 | 105 | 1.05 | 一次性使用真空采血管 | 一次性使用真空采血管 | 鄂械注准20222224031 | 鄂械注准20222224031 | 2022-11-03 00:00:00 | 2027-11-02 00:00:00 | 4ml | 4ml | EDTA-K2 | EDTA-K2 | 无菌型试管采用PET塑料材质制成，非无菌型试管采用玻璃材质制成，保护帽采用聚乙烯塑料制成，胶塞采用丁基橡胶制成。 | 无菌型试管 采用 PET 塑料材质制成，非无菌型试管采用玻璃材质制成，保护帽采用聚乙烯塑料制成，胶塞采用丁基 橡胶制成。 | 盒 | 只 | 箱 | 只 | 100 | 1 | 湖北恒升医疗科技有限公司 | 湖北恒升医疗科技有限公司 | 视为确认可替代
002903950035 | 直接挂网采购 | 挂网中 | C14230220300006178770000035 | C14230220300006178770000035 | 100 | 1 | 一次性使用真空采血管 | 一次性使用真空采血管 | 鄂械注准20222224031 | 鄂械注准20222224031 | 2022-11-03 00:00:00 | 2027-11-02 00:00:00 | 1ml | 1ml | 氟化钠/肝素钠 | 氟化钠/肝素钠 | 无菌型试管采用PET塑料材质制成，非无菌型试管采用玻璃材质制成，保护帽采用聚乙烯塑料制成，胶塞采用丁基橡胶制成。 | 无菌型试管 采用 PET 塑料材质制成，非无菌型试管采用玻璃材质制成，保护帽采用聚乙烯塑料制成，胶塞采用丁基 橡胶制成。 | 盒 | 只 | 箱 | 只 | 100 | 1 | 湖北恒升医疗科技有限公司 | 湖北恒升医疗科技有限公司 | 视为确认可替代
002903950036 | 直接挂网采购 | 挂网中 | C14230220300006178770000036 | C14230220300006178770000036 | 95 | 0.95 | 一次性使用真空采血管 | 一次性使用真空采血管 | 鄂械注准20222224031 | 鄂械注准20222224031 | 2022-11-03 00:00:00 | 2027-11-02 00:00:00 | 0.5ml | 0.5ml | 柠檬酸钠4NC | 柠檬酸钠4NC | 无菌型试管采用PET塑料材质制成，非无菌型试管采用玻璃材质制成，保护帽采用聚乙烯塑料制成，胶塞采用丁基橡胶制成。 | 无菌型试管 采用 PET 塑料材质制成，非无菌型试管采用玻璃材质制成，保护帽采用聚乙烯塑料制成，胶塞采用丁基 橡胶制成。 | 盒 | 只 | 箱 | 只 | 100 | 1 | 湖北恒升医疗科技有限公司 | 湖北恒升医疗科技有限公司 | 视为确认可替代
002903950037 | 直接挂网采购 | 挂网中 | C14230220300006178770000037 | C14230220300006178770000037 | 100 | 1 | 一次性使用真空采血管 | 一次性使用真空采血管 | 鄂械注准20222224031 | 鄂械注准20222224031 | 2022-11-03 00:00:00 | 2027-11-02 00:00:00 | 3ml | 3ml | 肝素钠 | 肝素钠 | 无菌型试管采用PET塑料材质制成，非无菌型试管采用玻璃材质制成，保护帽采用聚乙烯塑料制成，胶塞采用丁基橡胶制成。 | 无菌型试管 采用 PET 塑料材质制成，非无菌型试管采用玻璃材质制成，保护帽采用聚乙烯塑料制成，胶塞采用丁基 橡胶制成。 | 盒 | 只 | 箱 | 只 | 100 | 1 | 湖北恒升医疗科技有限公司 | 湖北恒升医疗科技有限公司 | 视为确认可替代
002903950038 | 直接挂网采购 | 挂网中 | C14230220300006178770000038 | C14230220300006178770000038 | 110 | 1.1 | 一次性使用真空采血管 | 一次性使用真空采血管 | 鄂械注准20222224031 | 鄂械注准20222224031 | 2022-11-03 00:00:00 | 2027-11-02 00:00:00 | 8ml | 8ml | 肝素锂 | 肝素锂 | 无菌型试管采用PET塑料材质制成，非无菌型试管采用玻璃材质制成，保护帽采用聚乙烯塑料制成，胶塞采用丁基橡胶制成。 | 无菌型试管 采用 PET 塑料材质制成，非无菌型试管采用玻璃材质制成，保护帽采用聚乙烯塑料制成，胶塞采用丁基 橡胶制成。 | 盒 | 只 | 箱 | 只 | 100 | 1 | 湖北恒升医疗科技有限公司 | 湖北恒升医疗科技有限公司 | 视为确认可替代
002903950039 | 直接挂网采购 | 挂网中 | C14230220300006178770000039 | C14230220300006178770000039 | 120 | 1.2 | 一次性使用真空采血管 | 一次性使用真空采血管 | 鄂械注准20222224031 | 鄂械注准20222224031 | 2022-11-03 00:00:00 | 2027-11-02 00:00:00 | 5ml | 5ml | 氟化钠/EDTA | 氟化钠/EDTA | 无菌型试管采用PET塑料材质制成，非无菌型试管采用玻璃材质制成，保护帽采用聚乙烯塑料制成，胶塞采用丁基橡胶制成。 | 无菌型试管 采用 PET 塑料材质制成，非无菌型试管采用玻璃材质制成，保护帽采用聚乙烯塑料制成，胶塞采用丁基 橡胶制成。 | 盒 | 只 | 箱 | 只 | 100 | 1 | 湖北恒升医疗科技有限公司 | 湖北恒升医疗科技有限公司 | 视为确认可替代
002903950040 | 直接挂网采购 | 挂网中 | C14230220300006178770000040 | C14230220300006178770000040 | 125 | 1.25 | 一次性使用真空采血管 | 一次性使用真空采血管 | 鄂械注准20222224031 | 鄂械注准20222224031 | 2022-11-03 00:00:00 | 2027-11-02 00:00:00 | 15ml | 15ml | 氟化钠/草酸钾 | 氟化钠/草酸钾 | 无菌型试管采用PET塑料材质制成，非无菌型试管采用玻璃材质制成，保护帽采用聚乙烯塑料制成，胶塞采用丁基橡胶制成。 | 无菌型试管 采用 PET 塑料材质制成，非无菌型试管采用玻璃材质制成，保护帽采用聚乙烯塑料制成，胶塞采用丁基 橡胶制成。 | 盒 | 只 | 箱 | 只 | 100 | 1 | 湖北恒升医疗科技有限公司 | 湖北恒升医疗科技有限公司 | 视为确认可替代
002903950041 | 直接挂网采购 | 挂网中 | C14230220300006178770000041 | C14230220300006178770000041 | 120 | 1.2 | 一次性使用真空采血管 | 一次性使用真空采血管 | 鄂械注准20222224031 | 鄂械注准20222224031 | 2022-11-03 00:00:00 | 2027-11-02 00:00:00 | 4ml | 4ml | 柠檬酸钠/分离胶 | 柠檬酸钠/分离胶 | 无菌型试管采用PET塑料材质制成，非无菌型试管采用玻璃材质制成，保护帽采用聚乙烯塑料制成，胶塞采用丁基橡胶制成。 | 无菌型试管 采用 PET 塑料材质制成，非无菌型试管采用玻璃材质制成，保护帽采用聚乙烯塑料制成，胶塞采用丁基 橡胶制成。 | 盒 | 只 | 箱 | 只 | 100 | 1 | 湖北恒升医疗科技有限公司 | 湖北恒升医疗科技有限公司 | 视为确认可替代
002903950042 | 直接挂网采购 | 挂网中 | C14230220300006178770000042 | C14230220300006178770000042 | 120 | 1.2 | 一次性使用真空采血管 | 一次性使用真空采血管 | 鄂械注准20222224031 | 鄂械注准20222224031 | 2022-11-03 00:00:00 | 2027-11-02 00:00:00 | 9ml | 9ml | 氟化钠/EDTA | 氟化钠/EDTA | 无菌型试管采用PET塑料材质制成，非无菌型试管采用玻璃材质制成，保护帽采用聚乙烯塑料制成，胶塞采用丁基橡胶制成。 | 无菌型试管 采用 PET 塑料材质制成，非无菌型试管采用玻璃材质制成，保护帽采用聚乙烯塑料制成，胶塞采用丁基 橡胶制成。 | 盒 | 只 | 箱 | 只 | 100 | 1 | 湖北恒升医疗科技有限公司 | 湖北恒升医疗科技有限公司 | 视为确认可替代
002903950043 | 直接挂网采购 | 挂网中 | C14230220300006178770000043 | C14230220300006178770000043 | 120 | 1.2 | 一次性使用真空采血管 | 一次性使用真空采血管 | 鄂械注准20222224031 | 鄂械注准20222224031 | 2022-11-03 00:00:00 | 2027-11-02 00:00:00 | 4.5ml | 4.5ml | 氟化钠/草酸钾 | 氟化钠/草酸钾 | 无菌型试管采用PET塑料材质制成，非无菌型试管采用玻璃材质制成，保护帽采用聚乙烯塑料制成，胶塞采用丁基橡胶制成。 | 无菌型试管 采用 PET 塑料材质制成，非无菌型试管采用玻璃材质制成，保护帽采用聚乙烯塑料制成，胶塞采用丁基 橡胶制成。 | 盒 | 只 | 箱 | 只 | 100 | 1 | 湖北恒升医疗科技有限公司 | 湖北恒升医疗科技有限公司 | 视为确认可替代
002903950044 | 直接挂网采购 | 挂网中 | C14230220300006178770000044 | C14230220300006178770000044 | 120 | 1.2 | 一次性使用真空采血管 | 一次性使用真空采血管 | 鄂械注准20222224031 | 鄂械注准20222224031 | 2022-11-03 00:00:00 | 2027-11-02 00:00:00 | 7ml | 7ml | EDTA/分离胶 | EDTA/分离胶 | 无菌型试管采用PET塑料材质制成，非无菌型试管采用玻璃材质制成，保护帽采用聚乙烯塑料制成，胶塞采用丁基橡胶制成。 | 无菌型试管 采用 PET 塑料材质制成，非无菌型试管采用玻璃材质制成，保护帽采用聚乙烯塑料制成，胶塞采用丁基 橡胶制成。 | 盒 | 只 | 箱 | 只 | 100 | 1 | 湖北恒升医疗科技有限公司 | 湖北恒升医疗科技有限公司 | 视为确认可替代
002903950045 | 直接挂网采购 | 挂网中 | C14230220300006178770000045 | C14230220300006178770000045 | 105 | 1.05 | 一次性使用真空采血管 | 一次性使用真空采血管 | 鄂械注准20222224031 | 鄂械注准20222224031 | 2022-11-03 00:00:00 | 2027-11-02 00:00:00 | 4ml | 4ml | 柠檬酸钠4NC | 柠檬酸钠4NC | 无菌型试管采用PET塑料材质制成，非无菌型试管采用玻璃材质制成，保护帽采用聚乙烯塑料制成，胶塞采用丁基橡胶制成。 | 无菌型试管 采用 PET 塑料材质制成，非无菌型试管采用玻璃材质制成，保护帽采用聚乙烯塑料制成，胶塞采用丁基 橡胶制成。 | 盒 | 只 | 箱 | 只 | 100 | 1 | 湖北恒升医疗科技有限公司 | 湖北恒升医疗科技有限公司 | 视为确认可替代
002903950046 | 直接挂网采购 | 挂网中 | C14230220300006178770000046 | C14230220300006178770000046 | 95 | 0.95 | 一次性使用真空采血管 | 一次性使用真空采血管 | 鄂械注准20222224031 | 鄂械注准20222224031 | 2022-11-03 00:00:00 | 2027-11-02 00:00:00 | 8ml | 8ml | 普通管 | 普通管 | 无菌型试管采用PET塑料材质制成，非无菌型试管采用玻璃材质制成，保护帽采用聚乙烯塑料制成，胶塞采用丁基橡胶制成。 | 无菌型试管 采用 PET 塑料材质制成，非无菌型试管采用玻璃材质制成，保护帽采用聚乙烯塑料制成，胶塞采用丁基 橡胶制成。 | 盒 | 只 | 箱 | 只 | 100 | 1 | 湖北恒升医疗科技有限公司 | 湖北恒升医疗科技有限公司 | 视为确认可替代
002903950047 | 直接挂网采购 | 挂网中 | C14230220300006178770000047 | C14230220300006178770000047 | 115 | 1.15 | 一次性使用真空采血管 | 一次性使用真空采血管 | 鄂械注准20222224031 | 鄂械注准20222224031 | 2022-11-03 00:00:00 | 2027-11-02 00:00:00 | 3ml | 3ml | 肝素锂/分离胶 | 肝素锂/分离胶 | 无菌型试管采用PET塑料材质制成，非无菌型试管采用玻璃材质制成，保护帽采用聚乙烯塑料制成，胶塞采用丁基橡胶制成。 | 无菌型试管 采用 PET 塑料材质制成，非无菌型试管采用玻璃材质制成，保护帽采用聚乙烯塑料制成，胶塞采用丁基 橡胶制成。 | 盒 | 只 | 箱 | 只 | 100 | 1 | 湖北恒升医疗科技有限公司 | 湖北恒升医疗科技有限公司 | 视为确认可替代
002903950048 | 直接挂网采购 | 挂网中 | C14230220300006178770000048 | C14230220300006178770000048 | 95 | 0.95 | 一次性使用真空采血管 | 一次性使用真空采血管 | 鄂械注准20222224031 | 鄂械注准20222224031 | 2022-11-03 00:00:00 | 2027-11-02 00:00:00 | 1ml | 1ml | 柠檬酸钠9NC | 柠檬酸钠9NC | 无菌型试管采用PET塑料材质制成，非无菌型试管采用玻璃材质制成，保护帽采用聚乙烯塑料制成，胶塞采用丁基橡胶制成。 | 无菌型试管 采用 PET 塑料材质制成，非无菌型试管采用玻璃材质制成，保护帽采用聚乙烯塑料制成，胶塞采用丁基 橡胶制成。 | 盒 | 只 | 箱 | 只 | 100 | 1 | 湖北恒升医疗科技有限公司 | 湖北恒升医疗科技有限公司 | 视为确认可替代
002903950049 | 直接挂网采购 | 挂网中 | C14230220300006178770000049 | C14230220300006178770000049 | 115 | 1.15 | 一次性使用真空采血管 | 一次性使用真空采血管 | 鄂械注准20222224031 | 鄂械注准20222224031 | 2022-11-03 00:00:00 | 2027-11-02 00:00:00 | 12ml | 12ml | EDTA-Na2 | EDTA-Na2 | 无菌型试管采用PET塑料材质制成，非无菌型试管采用玻璃材质制成，保护帽采用聚乙烯塑料制成，胶塞采用丁基橡胶制成。 | 无菌型试管 采用 PET 塑料材质制成，非无菌型试管采用玻璃材质制成，保护帽采用聚乙烯塑料制成，胶塞采用丁基 橡胶制成。 | 盒 | 只 | 箱 | 只 | 100 | 1 | 湖北恒升医疗科技有限公司 | 湖北恒升医疗科技有限公司 | 视为确认可替代
002903950050 | 直接挂网采购 | 挂网中 | C14230220300006178770000050 | C14230220300006178770000050 | 120 | 1.2 | 一次性使用真空采血管 | 一次性使用真空采血管 | 鄂械注准20222224031 | 鄂械注准20222224031 | 2022-11-03 00:00:00 | 2027-11-02 00:00:00 | 6ml | 6ml | 氟化钠/EDTA | 氟化钠/EDTA | 无菌型试管采用PET塑料材质制成，非无菌型试管采用玻璃材质制成，保护帽采用聚乙烯塑料制成，胶塞采用丁基橡胶制成。 | 无菌型试管 采用 PET 塑料材质制成，非无菌型试管采用玻璃材质制成，保护帽采用聚乙烯塑料制成，胶塞采用丁基 橡胶制成。 | 盒 | 只 | 箱 | 只 | 100 | 1 | 湖北恒升医疗科技有限公司 | 湖北恒升医疗科技有限公司 | 视为确认可替代
002903950051 | 直接挂网采购 | 挂网中 | C14230220300006178770000051 | C14230220300006178770000051 | 120 | 1.2 | 一次性使用真空采血管 | 一次性使用真空采血管 | 鄂械注准20222224031 | 鄂械注准20222224031 | 2022-11-03 00:00:00 | 2027-11-02 00:00:00 | 4ml | 4ml | 氟化钠/EDTA | 氟化钠/EDTA | 无菌型试管采用PET塑料材质制成，非无菌型试管采用玻璃材质制成，保护帽采用聚乙烯塑料制成，胶塞采用丁基橡胶制成。 | 无菌型试管 采用 PET 塑料材质制成，非无菌型试管采用玻璃材质制成，保护帽采用聚乙烯塑料制成，胶塞采用丁基 橡胶制成。 | 盒 | 只 | 箱 | 只 | 100 | 1 | 湖北恒升医疗科技有限公司 | 湖北恒升医疗科技有限公司 | 视为确认可替代
002903950052 | 直接挂网采购 | 挂网中 | C14230220300006178770000052 | C14230220300006178770000052 | 95 | 0.95 | 一次性使用真空采血管 | 一次性使用真空采血管 | 鄂械注准20222224031 | 鄂械注准20222224031 | 2022-11-03 00:00:00 | 2027-11-02 00:00:00 | 2.7ml | 2.7ml | 肝素钠 | 肝素钠 | 无菌型试管采用PET塑料材质制成，非无菌型试管采用玻璃材质制成，保护帽采用聚乙烯塑料制成，胶塞采用丁基橡胶制成。 | 无菌型试管 采用 PET 塑料材质制成，非无菌型试管采用玻璃材质制成，保护帽采用聚乙烯塑料制成，胶塞采用丁基 橡胶制成。 | 盒 | 只 | 箱 | 只 | 100 | 1 | 湖北恒升医疗科技有限公司 | 湖北恒升医疗科技有限公司 | 视为确认可替代
002903950053 | 直接挂网采购 | 挂网中 | C14230220300006178770000053 | C14230220300006178770000053 | 110 | 1.1 | 一次性使用真空采血管 | 一次性使用真空采血管 | 鄂械注准20222224031 | 鄂械注准20222224031 | 2022-11-03 00:00:00 | 2027-11-02 00:00:00 | 9ml | 9ml | EDTA-Na2 | EDTA-Na2 | 无菌型试管采用PET塑料材质制成，非无菌型试管采用玻璃材质制成，保护帽采用聚乙烯塑料制成，胶塞采用丁基橡胶制成。 | 无菌型试管 采用 PET 塑料材质制成，非无菌型试管采用玻璃材质制成，保护帽采用聚乙烯塑料制成，胶塞采用丁基 橡胶制成。 | 盒 | 只 | 箱 | 只 | 100 | 1 | 湖北恒升医疗科技有限公司 | 湖北恒升医疗科技有限公司 | 视为确认可替代
002903950054 | 直接挂网采购 | 挂网中 | C14230220300006178770000054 | C14230220300006178770000054 | 120 | 1.2 | 一次性使用真空采血管 | 一次性使用真空采血管 | 鄂械注准20222224031 | 鄂械注准20222224031 | 2022-11-03 00:00:00 | 2027-11-02 00:00:00 | 8ml | 8ml | 氟化钠/草酸钾 | 氟化钠/草酸钾 | 无菌型试管采用PET塑料材质制成，非无菌型试管采用玻璃材质制成，保护帽采用聚乙烯塑料制成，胶塞采用丁基橡胶制成。 | 无菌型试管 采用 PET 塑料材质制成，非无菌型试管采用玻璃材质制成，保护帽采用聚乙烯塑料制成，胶塞采用丁基 橡胶制成。 | 盒 | 只 | 箱 | 只 | 100 | 1 | 湖北恒升医疗科技有限公司 | 湖北恒升医疗科技有限公司 | 视为确认可替代
002903950055 | 直接挂网采购 | 挂网中 | C14230220300006178770000055 | C14230220300006178770000055 | 110 | 1.1 | 一次性使用真空采血管 | 一次性使用真空采血管 | 鄂械注准20222224031 | 鄂械注准20222224031 | 2022-11-03 00:00:00 | 2027-11-02 00:00:00 | 5ml | 5ml | 肝素钠 | 肝素钠 | 无菌型试管采用PET塑料材质制成，非无菌型试管采用玻璃材质制成，保护帽采用聚乙烯塑料制成，胶塞采用丁基橡胶制成。 | 无菌型试管 采用 PET 塑料材质制成，非无菌型试管采用玻璃材质制成，保护帽采用聚乙烯塑料制成，胶塞采用丁基 橡胶制成。 | 盒 | 只 | 箱 | 只 | 100 | 1 | 湖北恒升医疗科技有限公司 | 湖北恒升医疗科技有限公司 | 视为确认可替代
002903950056 | 直接挂网采购 | 挂网中 | C14230220300006178770000056 | C14230220300006178770000056 | 105 | 1.05 | 一次性使用真空采血管 | 一次性使用真空采血管 | 鄂械注准20222224031 | 鄂械注准20222224031 | 2022-11-03 00:00:00 | 2027-11-02 00:00:00 | 3ml | 3ml | EDTA-K2 | EDTA-K2 | 无菌型试管采用PET塑料材质制成，非无菌型试管采用玻璃材质制成，保护帽采用聚乙烯塑料制成，胶塞采用丁基橡胶制成。 | 无菌型试管 采用 PET 塑料材质制成，非无菌型试管采用玻璃材质制成，保护帽采用聚乙烯塑料制成，胶塞采用丁基 橡胶制成。 | 盒 | 只 | 箱 | 只 | 100 | 1 | 湖北恒升医疗科技有限公司 | 湖北恒升医疗科技有限公司 | 视为确认可替代
002903950057 | 直接挂网采购 | 挂网中 | C14230220300006178770000057 | C14230220300006178770000057 | 120 | 1.2 | 一次性使用真空采血管 | 一次性使用真空采血管 | 鄂械注准20222224031 | 鄂械注准20222224031 | 2022-11-03 00:00:00 | 2027-11-02 00:00:00 | 6ml | 6ml | 氟化钠/草酸钾 | 氟化钠/草酸钾 | 无菌型试管采用PET塑料材质制成，非无菌型试管采用玻璃材质制成，保护帽采用聚乙烯塑料制成，胶塞采用丁基橡胶制成。 | 无菌型试管 采用 PET 塑料材质制成，非无菌型试管采用玻璃材质制成，保护帽采用聚乙烯塑料制成，胶塞采用丁基 橡胶制成。 | 盒 | 只 | 箱 | 只 | 100 | 1 | 湖北恒升医疗科技有限公司 | 湖北恒升医疗科技有限公司 | 视为确认可替代
002903950058 | 直接挂网采购 | 挂网中 | C14230220300006178770000058 | C14230220300006178770000058 | 105 | 1.05 | 一次性使用真空采血管 | 一次性使用真空采血管 | 鄂械注准20222224031 | 鄂械注准20222224031 | 2022-11-03 00:00:00 | 2027-11-02 00:00:00 | 2ml | 2ml | 柠檬酸钠9NC | 柠檬酸钠9NC | 无菌型试管采用PET塑料材质制成，非无菌型试管采用玻璃材质制成，保护帽采用聚乙烯塑料制成，胶塞采用丁基橡胶制成。 | 无菌型试管 采用 PET 塑料材质制成，非无菌型试管采用玻璃材质制成，保护帽采用聚乙烯塑料制成，胶塞采用丁基 橡胶制成。 | 盒 | 只 | 箱 | 只 | 100 | 1 | 湖北恒升医疗科技有限公司 | 湖北恒升医疗科技有限公司 | 视为确认可替代
002903950059 | 直接挂网采购 | 挂网中 | C14230220300006178770000059 | C14230220300006178770000059 | 120 | 1.2 | 一次性使用真空采血管 | 一次性使用真空采血管 | 鄂械注准20222224031 | 鄂械注准20222224031 | 2022-11-03 00:00:00 | 2027-11-02 00:00:00 | 10ml | 10ml | 氟化钠/肝素锂 | 氟化钠/肝素锂 | 无菌型试管采用PET塑料材质制成，非无菌型试管采用玻璃材质制成，保护帽采用聚乙烯塑料制成，胶塞采用丁基橡胶制成。 | 无菌型试管 采用 PET 塑料材质制成，非无菌型试管采用玻璃材质制成，保护帽采用聚乙烯塑料制成，胶塞采用丁基 橡胶制成。 | 盒 | 只 | 箱 | 只 | 100 | 1 | 湖北恒升医疗科技有限公司 | 湖北恒升医疗科技有限公司 | 视为确认可替代
002903950060 | 直接挂网采购 | 挂网中 | C14230220300006178770000060 | C14230220300006178770000060 | 100 | 1 | 一次性使用真空采血管 | 一次性使用真空采血管 | 鄂械注准20222224031 | 鄂械注准20222224031 | 2022-11-03 00:00:00 | 2027-11-02 00:00:00 | 0.5ml | 0.5ml | 柠檬酸钠/分离胶 | 柠檬酸钠/分离胶 | 无菌型试管采用PET塑料材质制成，非无菌型试管采用玻璃材质制成，保护帽采用聚乙烯塑料制成，胶塞采用丁基橡胶制成。 | 无菌型试管 采用 PET 塑料材质制成，非无菌型试管采用玻璃材质制成，保护帽采用聚乙烯塑料制成，胶塞采用丁基 橡胶制成。 | 盒 | 只 | 箱 | 只 | 100 | 1 | 湖北恒升医疗科技有限公司 | 湖北恒升医疗科技有限公司 | 视为确认可替代
002903950061 | 直接挂网采购 | 挂网中 | C14230220300006178770000061 | C14230220300006178770000061 | 95 | 0.95 | 一次性使用真空采血管 | 一次性使用真空采血管 | 鄂械注准20222224031 | 鄂械注准20222224031 | 2022-11-03 00:00:00 | 2027-11-02 00:00:00 | 1.8ml | 1.8ml | EDTA-Na2 | EDTA-Na2 | 无菌型试管采用PET塑料材质制成，非无菌型试管采用玻璃材质制成，保护帽采用聚乙烯塑料制成，胶塞采用丁基橡胶制成。 | 无菌型试管 采用 PET 塑料材质制成，非无菌型试管采用玻璃材质制成，保护帽采用聚乙烯塑料制成，胶塞采用丁基 橡胶制成。 | 盒 | 只 | 箱 | 只 | 100 | 1 | 湖北恒升医疗科技有限公司 | 湖北恒升医疗科技有限公司 | 视为确认可替代
002903950062 | 直接挂网采购 | 挂网中 | C14230220300006178770000062 | C14230220300006178770000062 | 95 | 0.95 | 一次性使用真空采血管 | 一次性使用真空采血管 | 鄂械注准20222224031 | 鄂械注准20222224031 | 2022-11-03 00:00:00 | 2027-11-02 00:00:00 | 0.5ml | 0.5ml | 普通管 | 普通管 | 无菌型试管采用PET塑料材质制成，非无菌型试管采用玻璃材质制成，保护帽采用聚乙烯塑料制成，胶塞采用丁基橡胶制成。 | 无菌型试管 采用 PET 塑料材质制成，非无菌型试管采用玻璃材质制成，保护帽采用聚乙烯塑料制成，胶塞采用丁基 橡胶制成。 | 盒 | 只 | 箱 | 只 | 100 | 1 | 湖北恒升医疗科技有限公司 | 湖北恒升医疗科技有限公司 | 视为确认可替代
002903950063 | 直接挂网采购 | 挂网中 | C14230220300006178770000063 | C14230220300006178770000063 | 110 | 1.1 | 一次性使用真空采血管 | 一次性使用真空采血管 | 鄂械注准20222224031 | 鄂械注准20222224031 | 2022-11-03 00:00:00 | 2027-11-02 00:00:00 | 2.7ml | 2.7ml | EDTA/分离胶 | EDTA/分离胶 | 无菌型试管采用PET塑料材质制成，非无菌型试管采用玻璃材质制成，保护帽采用聚乙烯塑料制成，胶塞采用丁基橡胶制成。 | 无菌型试管 采用 PET 塑料材质制成，非无菌型试管采用玻璃材质制成，保护帽采用聚乙烯塑料制成，胶塞采用丁基 橡胶制成。 | 盒 | 只 | 箱 | 只 | 100 | 1 | 湖北恒升医疗科技有限公司 | 湖北恒升医疗科技有限公司 | 视为确认可替代
002903950064 | 直接挂网采购 | 挂网中 | C14230220300006178770000064 | C14230220300006178770000064 | 95 | 0.95 | 一次性使用真空采血管 | 一次性使用真空采血管 | 鄂械注准20222224031 | 鄂械注准20222224031 | 2022-11-03 00:00:00 | 2027-11-02 00:00:00 | 2ml | 2ml | 普通管 | 普通管 | 无菌型试管采用PET塑料材质制成，非无菌型试管采用玻璃材质制成，保护帽采用聚乙烯塑料制成，胶塞采用丁基橡胶制成。 | 无菌型试管 采用 PET 塑料材质制成，非无菌型试管采用玻璃材质制成，保护帽采用聚乙烯塑料制成，胶塞采用丁基 橡胶制成。 | 盒 | 只 | 箱 | 只 | 100 | 1 | 湖北恒升医疗科技有限公司 | 湖北恒升医疗科技有限公司 | 视为确认可替代
002903950065 | 直接挂网采购 | 挂网中 | C14230220300006178770000065 | C14230220300006178770000065 | 110 | 1.1 | 一次性使用真空采血管 | 一次性使用真空采血管 | 鄂械注准20222224031 | 鄂械注准20222224031 | 2022-11-03 00:00:00 | 2027-11-02 00:00:00 | 2.7ml | 2.7ml | 氟化钠/肝素钠 | 氟化钠/肝素钠 | 无菌型试管采用PET塑料材质制成，非无菌型试管采用玻璃材质制成，保护帽采用聚乙烯塑料制成，胶塞采用丁基橡胶制成。 | 无菌型试管 采用 PET 塑料材质制成，非无菌型试管采用玻璃材质制成，保护帽采用聚乙烯塑料制成，胶塞采用丁基 橡胶制成。 | 盒 | 只 | 箱 | 只 | 100 | 1 | 湖北恒升医疗科技有限公司 | 湖北恒升医疗科技有限公司 | 视为确认可替代
002903950066 | 直接挂网采购 | 挂网中 | C14230220300006178770000066 | C14230220300006178770000066 | 110 | 1.1 | 一次性使用真空采血管 | 一次性使用真空采血管 | 鄂械注准20222224031 | 鄂械注准20222224031 | 2022-11-03 00:00:00 | 2027-11-02 00:00:00 | 10ml | 10ml | 柠檬酸钠4NC | 柠檬酸钠4NC | 无菌型试管采用PET塑料材质制成，非无菌型试管采用玻璃材质制成，保护帽采用聚乙烯塑料制成，胶塞采用丁基橡胶制成。 | 无菌型试管 采用 PET 塑料材质制成，非无菌型试管采用玻璃材质制成，保护帽采用聚乙烯塑料制成，胶塞采用丁基 橡胶制成。 | 盒 | 只 | 箱 | 只 | 100 | 1 | 湖北恒升医疗科技有限公司 | 湖北恒升医疗科技有限公司 | 视为确认可替代
002903950067 | 直接挂网采购 | 挂网中 | C14230220300006178770000067 | C14230220300006178770000067 | 100 | 1 | 一次性使用真空采血管 | 一次性使用真空采血管 | 鄂械注准20222224031 | 鄂械注准20222224031 | 2022-11-03 00:00:00 | 2027-11-02 00:00:00 | 1.8ml | 1.8ml | 肝素锂/分离胶 | 肝素锂/分离胶 | 无菌型试管采用PET塑料材质制成，非无菌型试管采用玻璃材质制成，保护帽采用聚乙烯塑料制成，胶塞采用丁基橡胶制成。 | 无菌型试管 采用 PET 塑料材质制成，非无菌型试管采用玻璃材质制成，保护帽采用聚乙烯塑料制成，胶塞采用丁基 橡胶制成。 | 盒 | 只 | 箱 | 只 | 100 | 1 | 湖北恒升医疗科技有限公司 | 湖北恒升医疗科技有限公司 | 视为确认可替代
002903950068 | 直接挂网采购 | 挂网中 | C14230220300006178770000068 | C14230220300006178770000068 | 120 | 1.2 | 一次性使用真空采血管 | 一次性使用真空采血管 | 鄂械注准20222224031 | 鄂械注准20222224031 | 2022-11-03 00:00:00 | 2027-11-02 00:00:00 | 9ml | 9ml | 肝素锂/分离胶 | 肝素锂/分离胶 | 无菌型试管采用PET塑料材质制成，非无菌型试管采用玻璃材质制成，保护帽采用聚乙烯塑料制成，胶塞采用丁基橡胶制成。 | 无菌型试管 采用 PET 塑料材质制成，非无菌型试管采用玻璃材质制成，保护帽采用聚乙烯塑料制成，胶塞采用丁基 橡胶制成。 | 盒 | 只 | 箱 | 只 | 100 | 1 | 湖北恒升医疗科技有限公司 | 湖北恒升医疗科技有限公司 | 视为确认可替代
002903950069 | 直接挂网采购 | 挂网中 | C14230220300006178770000069 | C14230220300006178770000069 | 95 | 0.95 | 一次性使用真空采血管 | 一次性使用真空采血管 | 鄂械注准20222224031 | 鄂械注准20222224031 | 2022-11-03 00:00:00 | 2027-11-02 00:00:00 | 1.6ml | 1.6ml | 柠檬酸钠9NC | 柠檬酸钠9NC | 无菌型试管采用PET塑料材质制成，非无菌型试管采用玻璃材质制成，保护帽采用聚乙烯塑料制成，胶塞采用丁基橡胶制成。 | 无菌型试管 采用 PET 塑料材质制成，非无菌型试管采用玻璃材质制成，保护帽采用聚乙烯塑料制成，胶塞采用丁基 橡胶制成。 | 盒 | 只 | 箱 | 只 | 100 | 1 | 湖北恒升医疗科技有限公司 | 湖北恒升医疗科技有限公司 | 视为确认可替代
002903950070 | 直接挂网采购 | 挂网中 | C14230220300006178770000070 | C14230220300006178770000070 | 115 | 1.15 | 一次性使用真空采血管 | 一次性使用真空采血管 | 鄂械注准20222224031 | 鄂械注准20222224031 | 2022-11-03 00:00:00 | 2027-11-02 00:00:00 | 10ml | 10ml | EDTA-Na2 | EDTA-Na2 | 无菌型试管采用PET塑料材质制成，非无菌型试管采用玻璃材质制成，保护帽采用聚乙烯塑料制成，胶塞采用丁基橡胶制成。 | 无菌型试管 采用 PET 塑料材质制成，非无菌型试管采用玻璃材质制成，保护帽采用聚乙烯塑料制成，胶塞采用丁基 橡胶制成。 | 盒 | 只 | 箱 | 只 | 100 | 1 | 湖北恒升医疗科技有限公司 | 湖北恒升医疗科技有限公司 | 视为确认可替代
002903950071 | 直接挂网采购 | 挂网中 | C14230220300006178770000071 | C14230220300006178770000071 | 120 | 1.2 | 一次性使用真空采血管 | 一次性使用真空采血管 | 鄂械注准20222224031 | 鄂械注准20222224031 | 2022-11-03 00:00:00 | 2027-11-02 00:00:00 | 6ml | 6ml | 促凝剂/分离胶 | 促凝剂/分离胶 | 无菌型试管采用PET塑料材质制成，非无菌型试管采用玻璃材质制成，保护帽采用聚乙烯塑料制成，胶塞采用丁基橡胶制成。 | 无菌型试管 采用 PET 塑料材质制成，非无菌型试管采用玻璃材质制成，保护帽采用聚乙烯塑料制成，胶塞采用丁基 橡胶制成。 | 盒 | 只 | 箱 | 只 | 100 | 1 | 湖北恒升医疗科技有限公司 | 湖北恒升医疗科技有限公司 | 视为确认可替代
002903950072 | 直接挂网采购 | 挂网中 | C14230220300006178770000072 | C14230220300006178770000072 | 105 | 1.05 | 一次性使用真空采血管 | 一次性使用真空采血管 | 鄂械注准20222224031 | 鄂械注准20222224031 | 2022-11-03 00:00:00 | 2027-11-02 00:00:00 | 2.7ml | 2.7ml | EDTA-K2 | EDTA-K2 | 无菌型试管采用PET塑料材质制成，非无菌型试管采用玻璃材质制成，保护帽采用聚乙烯塑料制成，胶塞采用丁基橡胶制成。 | 无菌型试管 采用 PET 塑料材质制成，非无菌型试管采用玻璃材质制成，保护帽采用聚乙烯塑料制成，胶塞采用丁基 橡胶制成。 | 盒 | 只 | 箱 | 只 | 100 | 1 | 湖北恒升医疗科技有限公司 | 湖北恒升医疗科技有限公司 | 视为确认可替代
002903950073 | 直接挂网采购 | 挂网中 | C14230220300006178770000073 | C14230220300006178770000073 | 115 | 1.15 | 一次性使用真空采血管 | 一次性使用真空采血管 | 鄂械注准20222224031 | 鄂械注准20222224031 | 2022-11-03 00:00:00 | 2027-11-02 00:00:00 | 3ml | 3ml | 柠檬酸钠/分离胶 | 柠檬酸钠/分离胶 | 无菌型试管采用PET塑料材质制成，非无菌型试管采用玻璃材质制成，保护帽采用聚乙烯塑料制成，胶塞采用丁基橡胶制成。 | 无菌型试管 采用 PET 塑料材质制成，非无菌型试管采用玻璃材质制成，保护帽采用聚乙烯塑料制成，胶塞采用丁基 橡胶制成。 | 盒 | 只 | 箱 | 只 | 100 | 1 | 湖北恒升医疗科技有限公司 | 湖北恒升医疗科技有限公司 | 视为确认可替代
002903950074 | 直接挂网采购 | 挂网中 | C14230220300006178770000074 | C14230220300006178770000074 | 115 | 1.15 | 一次性使用真空采血管 | 一次性使用真空采血管 | 鄂械注准20222224031 | 鄂械注准20222224031 | 2022-11-03 00:00:00 | 2027-11-02 00:00:00 | 12ml | 12ml | 肝素钠 | 肝素钠 | 无菌型试管采用PET塑料材质制成，非无菌型试管采用玻璃材质制成，保护帽采用聚乙烯塑料制成，胶塞采用丁基橡胶制成。 | 无菌型试管 采用 PET 塑料材质制成，非无菌型试管采用玻璃材质制成，保护帽采用聚乙烯塑料制成，胶塞采用丁基 橡胶制成。 | 盒 | 只 | 箱 | 只 | 100 | 1 | 湖北恒升医疗科技有限公司 | 湖北恒升医疗科技有限公司 | 视为确认可替代
002903950075 | 直接挂网采购 | 挂网中 | C14230220300006178770000075 | C14230220300006178770000075 | 110 | 1.1 | 一次性使用真空采血管 | 一次性使用真空采血管 | 鄂械注准20222224031 | 鄂械注准20222224031 | 2022-11-03 00:00:00 | 2027-11-02 00:00:00 | 5ml | 5ml | EDTA-Na2 | EDTA-Na2 | 无菌型试管采用PET塑料材质制成，非无菌型试管采用玻璃材质制成，保护帽采用聚乙烯塑料制成，胶塞采用丁基橡胶制成。 | 无菌型试管 采用 PET 塑料材质制成，非无菌型试管采用玻璃材质制成，保护帽采用聚乙烯塑料制成，胶塞采用丁基 橡胶制成。 | 盒 | 只 | 箱 | 只 | 100 | 1 | 湖北恒升医疗科技有限公司 | 湖北恒升医疗科技有限公司 | 视为确认可替代
002903950076 | 直接挂网采购 | 挂网中 | C14230220300006178770000076 | C14230220300006178770000076 | 100 | 1 | 一次性使用真空采血管 | 一次性使用真空采血管 | 鄂械注准20222224031 | 鄂械注准20222224031 | 2022-11-03 00:00:00 | 2027-11-02 00:00:00 | 3.5ml | 3.5ml | 肝素锂 | 肝素锂 | 无菌型试管采用PET塑料材质制成，非无菌型试管采用玻璃材质制成，保护帽采用聚乙烯塑料制成，胶塞采用丁基橡胶制成。 | 无菌型试管 采用 PET 塑料材质制成，非无菌型试管采用玻璃材质制成，保护帽采用聚乙烯塑料制成，胶塞采用丁基 橡胶制成。 | 盒 | 只 | 箱 | 只 | 100 | 1 | 湖北恒升医疗科技有限公司 | 湖北恒升医疗科技有限公司 | 视为确认可替代
002903950077 | 直接挂网采购 | 挂网中 | C14230220300006178770000077 | C14230220300006178770000077 | 95 | 0.95 | 一次性使用真空采血管 | 一次性使用真空采血管 | 鄂械注准20222224031 | 鄂械注准20222224031 | 2022-11-03 00:00:00 | 2027-11-02 00:00:00 | 1.8ml | 1.8ml | 普通管 | 普通管 | 无菌型试管采用PET塑料材质制成，非无菌型试管采用玻璃材质制成，保护帽采用聚乙烯塑料制成，胶塞采用丁基橡胶制成。 | 无菌型试管 采用 PET 塑料材质制成，非无菌型试管采用玻璃材质制成，保护帽采用聚乙烯塑料制成，胶塞采用丁基 橡胶制成。 | 盒 | 只 | 箱 | 只 | 100 | 1 | 湖北恒升医疗科技有限公司 | 湖北恒升医疗科技有限公司 | 视为确认可替代
002903950078 | 直接挂网采购 | 挂网中 | C14230220300006178770000078 | C14230220300006178770000078 | 105 | 1.05 | 一次性使用真空采血管 | 一次性使用真空采血管 | 鄂械注准20222224031 | 鄂械注准20222224031 | 2022-11-03 00:00:00 | 2027-11-02 00:00:00 | 4.5ml | 4.5ml | 肝素钠 | 肝素钠 | 无菌型试管采用PET塑料材质制成，非无菌型试管采用玻璃材质制成，保护帽采用聚乙烯塑料制成，胶塞采用丁基橡胶制成。 | 无菌型试管 采用 PET 塑料材质制成，非无菌型试管采用玻璃材质制成，保护帽采用聚乙烯塑料制成，胶塞采用丁基 橡胶制成。 | 盒 | 只 | 箱 | 只 | 100 | 1 | 湖北恒升医疗科技有限公司 | 湖北恒升医疗科技有限公司 | 视为确认可替代
002903950079 | 直接挂网采购 | 挂网中 | C14230220300006178770000079 | C14230220300006178770000079 | 120 | 1.2 | 一次性使用真空采血管 | 一次性使用真空采血管 | 鄂械注准20222224031 | 鄂械注准20222224031 | 2022-11-03 00:00:00 | 2027-11-02 00:00:00 | 8ml | 8ml | 肝素锂/分离胶 | 肝素锂/分离胶 | 无菌型试管采用PET塑料材质制成，非无菌型试管采用玻璃材质制成，保护帽采用聚乙烯塑料制成，胶塞采用丁基橡胶制成。 | 无菌型试管 采用 PET 塑料材质制成，非无菌型试管采用玻璃材质制成，保护帽采用聚乙烯塑料制成，胶塞采用丁基 橡胶制成。 | 盒 | 只 | 箱 | 只 | 100 | 1 | 湖北恒升医疗科技有限公司 | 湖北恒升医疗科技有限公司 | 视为确认可替代
002903950080 | 直接挂网采购 | 挂网中 | C14230220300006178770000080 | C14230220300006178770000080 | 120 | 1.2 | 一次性使用真空采血管 | 一次性使用真空采血管 | 鄂械注准20222224031 | 鄂械注准20222224031 | 2022-11-03 00:00:00 | 2027-11-02 00:00:00 | 5ml | 5ml | 氟化钠/肝素钠 | 氟化钠/肝素钠 | 无菌型试管采用PET塑料材质制成，非无菌型试管采用玻璃材质制成，保护帽采用聚乙烯塑料制成，胶塞采用丁基橡胶制成。 | 无菌型试管 采用 PET 塑料材质制成，非无菌型试管采用玻璃材质制成，保护帽采用聚乙烯塑料制成，胶塞采用丁基 橡胶制成。 | 盒 | 只 | 箱 | 只 | 100 | 1 | 湖北恒升医疗科技有限公司 | 湖北恒升医疗科技有限公司 | 视为确认可替代
002903950081 | 直接挂网采购 | 挂网中 | C14230220300006178770000081 | C14230220300006178770000081 | 95 | 0.95 | 一次性使用真空采血管 | 一次性使用真空采血管 | 鄂械注准20222224031 | 鄂械注准20222224031 | 2022-11-03 00:00:00 | 2027-11-02 00:00:00 | 3ml | 3ml | 促凝剂 | 促凝剂 | 无菌型试管采用PET塑料材质制成，非无菌型试管采用玻璃材质制成，保护帽采用聚乙烯塑料制成，胶塞采用丁基橡胶制成。 | 无菌型试管 采用 PET 塑料材质制成，非无菌型试管采用玻璃材质制成，保护帽采用聚乙烯塑料制成，胶塞采用丁基 橡胶制成。 | 盒 | 只 | 箱 | 只 | 100 | 1 | 湖北恒升医疗科技有限公司 | 湖北恒升医疗科技有限公司 | 视为确认可替代
002903950082 | 直接挂网采购 | 挂网中 | C14230220300006178770000082 | C14230220300006178770000082 | 125 | 1.25 | 一次性使用真空采血管 | 一次性使用真空采血管 | 鄂械注准20222224031 | 鄂械注准20222224031 | 2022-11-03 00:00:00 | 2027-11-02 00:00:00 | 15ml | 15ml | 氟化钠/EDTA | 氟化钠/EDTA | 无菌型试管采用PET塑料材质制成，非无菌型试管采用玻璃材质制成，保护帽采用聚乙烯塑料制成，胶塞采用丁基橡胶制成。 | 无菌型试管 采用 PET 塑料材质制成，非无菌型试管采用玻璃材质制成，保护帽采用聚乙烯塑料制成，胶塞采用丁基 橡胶制成。 | 盒 | 只 | 箱 | 只 | 100 | 1 | 湖北恒升医疗科技有限公司 | 湖北恒升医疗科技有限公司 | 视为确认可替代
002903950083 | 直接挂网采购 | 挂网中 | C14230220300006178770000083 | C14230220300006178770000083 | 110 | 1.1 | 一次性使用真空采血管 | 一次性使用真空采血管 | 鄂械注准20222224031 | 鄂械注准20222224031 | 2022-11-03 00:00:00 | 2027-11-02 00:00:00 | 2.4ml | 2.4ml | EDTA/分离胶 | EDTA/分离胶 | 无菌型试管采用PET塑料材质制成，非无菌型试管采用玻璃材质制成，保护帽采用聚乙烯塑料制成，胶塞采用丁基橡胶制成。 | 无菌型试管 采用 PET 塑料材质制成，非无菌型试管采用玻璃材质制成，保护帽采用聚乙烯塑料制成，胶塞采用丁基 橡胶制成。 | 盒 | 只 | 箱 | 只 | 100 | 1 | 湖北恒升医疗科技有限公司 | 湖北恒升医疗科技有限公司 | 视为确认可替代
002903950084 | 直接挂网采购 | 挂网中 | C14230220300006178770000084 | C14230220300006178770000084 | 100 | 1 | 一次性使用真空采血管 | 一次性使用真空采血管 | 鄂械注准20222224031 | 鄂械注准20222224031 | 2022-11-03 00:00:00 | 2027-11-02 00:00:00 | 1.6ml | 1.6ml | 氟化钠/EDTA | 氟化钠/EDTA | 无菌型试管采用PET塑料材质制成，非无菌型试管采用玻璃材质制成，保护帽采用聚乙烯塑料制成，胶塞采用丁基橡胶制成。 | 无菌型试管 采用 PET 塑料材质制成，非无菌型试管采用玻璃材质制成，保护帽采用聚乙烯塑料制成，胶塞采用丁基 橡胶制成。 | 盒 | 只 | 箱 | 只 | 100 | 1 | 湖北恒升医疗科技有限公司 | 湖北恒升医疗科技有限公司 | 视为确认可替代
002903950085 | 直接挂网采购 | 挂网中 | C14230220300006178770000085 | C14230220300006178770000085 | 110 | 1.1 | 一次性使用真空采血管 | 一次性使用真空采血管 | 鄂械注准20222224031 | 鄂械注准20222224031 | 2022-11-03 00:00:00 | 2027-11-02 00:00:00 | 2.7ml | 2.7ml | 氟化钠/EDTA | 氟化钠/EDTA | 无菌型试管采用PET塑料材质制成，非无菌型试管采用玻璃材质制成，保护帽采用聚乙烯塑料制成，胶塞采用丁基橡胶制成。 | 无菌型试管 采用 PET 塑料材质制成，非无菌型试管采用玻璃材质制成，保护帽采用聚乙烯塑料制成，胶塞采用丁基 橡胶制成。 | 盒 | 只 | 箱 | 只 | 100 | 1 | 湖北恒升医疗科技有限公司 | 湖北恒升医疗科技有限公司 | 视为确认可替代
002903950086 | 直接挂网采购 | 挂网中 | C14230220300006178770000086 | C14230220300006178770000086 | 105 | 1.05 | 一次性使用真空采血管 | 一次性使用真空采血管 | 鄂械注准20222224031 | 鄂械注准20222224031 | 2022-11-03 00:00:00 | 2027-11-02 00:00:00 | 3ml | 3ml | 柠檬酸钠9NC | 柠檬酸钠9NC | 无菌型试管采用PET塑料材质制成，非无菌型试管采用玻璃材质制成，保护帽采用聚乙烯塑料制成，胶塞采用丁基橡胶制成。 | 无菌型试管 采用 PET 塑料材质制成，非无菌型试管采用玻璃材质制成，保护帽采用聚乙烯塑料制成，胶塞采用丁基 橡胶制成。 | 盒 | 只 | 箱 | 只 | 100 | 1 | 湖北恒升医疗科技有限公司 | 湖北恒升医疗科技有限公司 | 视为确认可替代
002903950087 | 直接挂网采购 | 挂网中 | C14230220300006178770000087 | C14230220300006178770000087 | 110 | 1.1 | 一次性使用真空采血管 | 一次性使用真空采血管 | 鄂械注准20222224031 | 鄂械注准20222224031 | 2022-11-03 00:00:00 | 2027-11-02 00:00:00 | 5ml | 5ml | EDTA-K2 | EDTA-K2 | 无菌型试管采用PET塑料材质制成，非无菌型试管采用玻璃材质制成，保护帽采用聚乙烯塑料制成，胶塞采用丁基橡胶制成。 | 无菌型试管 采用 PET 塑料材质制成，非无菌型试管采用玻璃材质制成，保护帽采用聚乙烯塑料制成，胶塞采用丁基 橡胶制成。 | 盒 | 只 | 箱 | 只 | 100 | 1 | 湖北恒升医疗科技有限公司 | 湖北恒升医疗科技有限公司 | 视为确认可替代
002903950088 | 直接挂网采购 | 挂网中 | C14230220300006178770000088 | C14230220300006178770000088 | 105 | 1.05 | 一次性使用真空采血管 | 一次性使用真空采血管 | 鄂械注准20222224031 | 鄂械注准20222224031 | 2022-11-03 00:00:00 | 2027-11-02 00:00:00 | 4.5ml | 4.5ml | 柠檬酸钠9NC | 柠檬酸钠9NC | 无菌型试管采用PET塑料材质制成，非无菌型试管采用玻璃材质制成，保护帽采用聚乙烯塑料制成，胶塞采用丁基橡胶制成。 | 无菌型试管 采用 PET 塑料材质制成，非无菌型试管采用玻璃材质制成，保护帽采用聚乙烯塑料制成，胶塞采用丁基 橡胶制成。 | 盒 | 只 | 箱 | 只 | 100 | 1 | 湖北恒升医疗科技有限公司 | 湖北恒升医疗科技有限公司 | 视为确认可替代
002903950089 | 直接挂网采购 | 挂网中 | C14230220300006178770000089 | C14230220300006178770000089 | 110 | 1.1 | 一次性使用真空采血管 | 一次性使用真空采血管 | 鄂械注准20222224031 | 鄂械注准20222224031 | 2022-11-03 00:00:00 | 2027-11-02 00:00:00 | 6ml | 6ml | EDTA-K3 | EDTA-K3 | 无菌型试管采用PET塑料材质制成，非无菌型试管采用玻璃材质制成，保护帽采用聚乙烯塑料制成，胶塞采用丁基橡胶制成。 | 无菌型试管 采用 PET 塑料材质制成，非无菌型试管采用玻璃材质制成，保护帽采用聚乙烯塑料制成，胶塞采用丁基 橡胶制成。 | 盒 | 只 | 箱 | 只 | 100 | 1 | 湖北恒升医疗科技有限公司 | 湖北恒升医疗科技有限公司 | 视为确认可替代
002903950090 | 直接挂网采购 | 挂网中 | C14230220300006178770000090 | C14230220300006178770000090 | 115 | 1.15 | 一次性使用真空采血管 | 一次性使用真空采血管 | 鄂械注准20222224031 | 鄂械注准20222224031 | 2022-11-03 00:00:00 | 2027-11-02 00:00:00 | 3ml | 3ml | 氟化钠/草酸钾 | 氟化钠/草酸钾 | 无菌型试管采用PET塑料材质制成，非无菌型试管采用玻璃材质制成，保护帽采用聚乙烯塑料制成，胶塞采用丁基橡胶制成。 | 无菌型试管 采用 PET 塑料材质制成，非无菌型试管采用玻璃材质制成，保护帽采用聚乙烯塑料制成，胶塞采用丁基 橡胶制成。 | 盒 | 只 | 箱 | 只 | 100 | 1 | 湖北恒升医疗科技有限公司 | 湖北恒升医疗科技有限公司 | 视为确认可替代
002903950091 | 直接挂网采购 | 挂网中 | C14230220300006178770000091 | C14230220300006178770000091 | 105 | 1.05 | 一次性使用真空采血管 | 一次性使用真空采血管 | 鄂械注准20222224031 | 鄂械注准20222224031 | 2022-11-03 00:00:00 | 2027-11-02 00:00:00 | 4ml | 4ml | EDTA-Na2 | EDTA-Na2 | 无菌型试管采用PET塑料材质制成，非无菌型试管采用玻璃材质制成，保护帽采用聚乙烯塑料制成，胶塞采用丁基橡胶制成。 | 无菌型试管 采用 PET 塑料材质制成，非无菌型试管采用玻璃材质制成，保护帽采用聚乙烯塑料制成，胶塞采用丁基 橡胶制成。 | 盒 | 只 | 箱 | 只 | 100 | 1 | 湖北恒升医疗科技有限公司 | 湖北恒升医疗科技有限公司 | 视为确认可替代
002903950092 | 直接挂网采购 | 挂网中 | C14230220300006178770000092 | C14230220300006178770000092 | 125 | 1.25 | 一次性使用真空采血管 | 一次性使用真空采血管 | 鄂械注准20222224031 | 鄂械注准20222224031 | 2022-11-03 00:00:00 | 2027-11-02 00:00:00 | 15ml | 15ml | 促凝剂/分离胶 | 促凝剂/分离胶 | 无菌型试管采用PET塑料材质制成，非无菌型试管采用玻璃材质制成，保护帽采用聚乙烯塑料制成，胶塞采用丁基橡胶制成。 | 无菌型试管 采用 PET 塑料材质制成，非无菌型试管采用玻璃材质制成，保护帽采用聚乙烯塑料制成，胶塞采用丁基 橡胶制成。 | 盒 | 只 | 箱 | 只 | 100 | 1 | 湖北恒升医疗科技有限公司 | 湖北恒升医疗科技有限公司 | 视为确认可替代
002903950093 | 直接挂网采购 | 挂网中 | C14230220300006178770000093 | C14230220300006178770000093 | 115 | 1.15 | 一次性使用真空采血管 | 一次性使用真空采血管 | 鄂械注准20222224031 | 鄂械注准20222224031 | 2022-11-03 00:00:00 | 2027-11-02 00:00:00 | 3.5ml | 3.5ml | 柠檬酸钠/分离胶 | 柠檬酸钠/分离胶 | 无菌型试管采用PET塑料材质制成，非无菌型试管采用玻璃材质制成，保护帽采用聚乙烯塑料制成，胶塞采用丁基橡胶制成。 | 无菌型试管 采用 PET 塑料材质制成，非无菌型试管采用玻璃材质制成，保护帽采用聚乙烯塑料制成，胶塞采用丁基 橡胶制成。 | 盒 | 只 | 箱 | 只 | 100 | 1 | 湖北恒升医疗科技有限公司 | 湖北恒升医疗科技有限公司 | 视为确认可替代
002903950094 | 直接挂网采购 | 挂网中 | C14230220300006178770000094 | C14230220300006178770000094 | 120 | 1.2 | 一次性使用真空采血管 | 一次性使用真空采血管 | 鄂械注准20222224031 | 鄂械注准20222224031 | 2022-11-03 00:00:00 | 2027-11-02 00:00:00 | 9ml | 9ml | 氟化钠/肝素钠 | 氟化钠/肝素钠 | 无菌型试管采用PET塑料材质制成，非无菌型试管采用玻璃材质制成，保护帽采用聚乙烯塑料制成，胶塞采用丁基橡胶制成。 | 无菌型试管 采用 PET 塑料材质制成，非无菌型试管采用玻璃材质制成，保护帽采用聚乙烯塑料制成，胶塞采用丁基 橡胶制成。 | 盒 | 只 | 箱 | 只 | 100 | 1 | 湖北恒升医疗科技有限公司 | 湖北恒升医疗科技有限公司 | 视为确认可替代
002903950095 | 直接挂网采购 | 挂网中 | C14230220300006178770000095 | C14230220300006178770000095 | 115 | 1.15 | 一次性使用真空采血管 | 一次性使用真空采血管 | 鄂械注准20222224031 | 鄂械注准20222224031 | 2022-11-03 00:00:00 | 2027-11-02 00:00:00 | 3ml | 3ml | EDTA/分离胶 | EDTA/分离胶 | 无菌型试管采用PET塑料材质制成，非无菌型试管采用玻璃材质制成，保护帽采用聚乙烯塑料制成，胶塞采用丁基橡胶制成。 | 无菌型试管 采用 PET 塑料材质制成，非无菌型试管采用玻璃材质制成，保护帽采用聚乙烯塑料制成，胶塞采用丁基 橡胶制成。 | 盒 | 只 | 箱 | 只 | 100 | 1 | 湖北恒升医疗科技有限公司 | 湖北恒升医疗科技有限公司 | 视为确认可替代
002903950096 | 直接挂网采购 | 挂网中 | C14230220300006178770000096 | C14230220300006178770000096 | 120 | 1.2 | 一次性使用真空采血管 | 一次性使用真空采血管 | 鄂械注准20222224031 | 鄂械注准20222224031 | 2022-11-03 00:00:00 | 2027-11-02 00:00:00 | 5ml | 5ml | 肝素锂/分离胶 | 肝素锂/分离胶 | 无菌型试管采用PET塑料材质制成，非无菌型试管采用玻璃材质制成，保护帽采用聚乙烯塑料制成，胶塞采用丁基橡胶制成。 | 无菌型试管 采用 PET 塑料材质制成，非无菌型试管采用玻璃材质制成，保护帽采用聚乙烯塑料制成，胶塞采用丁基 橡胶制成。 | 盒 | 只 | 箱 | 只 | 100 | 1 | 湖北恒升医疗科技有限公司 | 湖北恒升医疗科技有限公司 | 视为确认可替代
002903950097 | 直接挂网采购 | 挂网中 | C14230220300006178770000097 | C14230220300006178770000097 | 120 | 1.2 | 一次性使用真空采血管 | 一次性使用真空采血管 | 鄂械注准20222224031 | 鄂械注准20222224031 | 2022-11-03 00:00:00 | 2027-11-02 00:00:00 | 8ml | 8ml | 促凝剂/分离胶 | 促凝剂/分离胶 | 无菌型试管采用PET塑料材质制成，非无菌型试管采用玻璃材质制成，保护帽采用聚乙烯塑料制成，胶塞采用丁基橡胶制成。 | 无菌型试管 采用 PET 塑料材质制成，非无菌型试管采用玻璃材质制成，保护帽采用聚乙烯塑料制成，胶塞采用丁基 橡胶制成。 | 盒 | 只 | 箱 | 只 | 100 | 1 | 湖北恒升医疗科技有限公司 | 湖北恒升医疗科技有限公司 | 视为确认可替代
002903950098 | 直接挂网采购 | 挂网中 | C14230220300006178770000098 | C14230220300006178770000098 | 120 | 1.2 | 一次性使用真空采血管 | 一次性使用真空采血管 | 鄂械注准20222224031 | 鄂械注准20222224031 | 2022-11-03 00:00:00 | 2027-11-02 00:00:00 | 7ml | 7ml | 氟化钠/EDTA | 氟化钠/EDTA | 无菌型试管采用PET塑料材质制成，非无菌型试管采用玻璃材质制成，保护帽采用聚乙烯塑料制成，胶塞采用丁基橡胶制成。 | 无菌型试管 采用 PET 塑料材质制成，非无菌型试管采用玻璃材质制成，保护帽采用聚乙烯塑料制成，胶塞采用丁基 橡胶制成。 | 盒 | 只 | 箱 | 只 | 100 | 1 | 湖北恒升医疗科技有限公司 | 湖北恒升医疗科技有限公司 | 视为确认可替代
002903950099 | 直接挂网采购 | 挂网中 | C14230220300006178770000099 | C14230220300006178770000099 | 125 | 1.25 | 一次性使用真空采血管 | 一次性使用真空采血管 | 鄂械注准20222224031 | 鄂械注准20222224031 | 2022-11-03 00:00:00 | 2027-11-02 00:00:00 | 15ml | 15ml | 氟化钠/肝素钠 | 氟化钠/肝素钠 | 无菌型试管采用PET塑料材质制成，非无菌型试管采用玻璃材质制成，保护帽采用聚乙烯塑料制成，胶塞采用丁基橡胶制成。 | 无菌型试管 采用 PET 塑料材质制成，非无菌型试管采用玻璃材质制成，保护帽采用聚乙烯塑料制成，胶塞采用丁基 橡胶制成。 | 盒 | 只 | 箱 | 只 | 100 | 1 | 湖北恒升医疗科技有限公司 | 湖北恒升医疗科技有限公司 | 视为确认可替代
002903950100 | 直接挂网采购 | 挂网中 | C14230220300006178770000100 | C14230220300006178770000100 | 120 | 1.2 | 一次性使用真空采血管 | 一次性使用真空采血管 | 鄂械注准20222224031 | 鄂械注准20222224031 | 2022-11-03 00:00:00 | 2027-11-02 00:00:00 | 10ml | 10ml | EDTA/分离胶 | EDTA/分离胶 | 无菌型试管采用PET塑料材质制成，非无菌型试管采用玻璃材质制成，保护帽采用聚乙烯塑料制成，胶塞采用丁基橡胶制成。 | 无菌型试管 采用 PET 塑料材质制成，非无菌型试管采用玻璃材质制成，保护帽采用聚乙烯塑料制成，胶塞采用丁基 橡胶制成。 | 盒 | 只 | 箱 | 只 | 100 | 1 | 湖北恒升医疗科技有限公司 | 湖北恒升医疗科技有限公司 | 视为确认可替代
002903950101 | 直接挂网采购 | 挂网中 | C14230220300006178770000101 | C14230220300006178770000101 | 115 | 1.15 | 一次性使用真空采血管 | 一次性使用真空采血管 | 鄂械注准20222224031 | 鄂械注准20222224031 | 2022-11-03 00:00:00 | 2027-11-02 00:00:00 | 15ml | 15ml | EDTA-K2 | EDTA-K2 | 无菌型试管采用PET塑料材质制成，非无菌型试管采用玻璃材质制成，保护帽采用聚乙烯塑料制成，胶塞采用丁基橡胶制成。 | 无菌型试管 采用 PET 塑料材质制成，非无菌型试管采用玻璃材质制成，保护帽采用聚乙烯塑料制成，胶塞采用丁基 橡胶制成。 | 盒 | 只 | 箱 | 只 | 100 | 1 | 湖北恒升医疗科技有限公司 | 湖北恒升医疗科技有限公司 | 视为确认可替代
002903950102 | 直接挂网采购 | 挂网中 | C14230220300006178770000102 | C14230220300006178770000102 | 120 | 1.2 | 一次性使用真空采血管 | 一次性使用真空采血管 | 鄂械注准20222224031 | 鄂械注准20222224031 | 2022-11-03 00:00:00 | 2027-11-02 00:00:00 | 4ml | 4ml | 氟化钠/肝素钠 | 氟化钠/肝素钠 | 无菌型试管采用PET塑料材质制成，非无菌型试管采用玻璃材质制成，保护帽采用聚乙烯塑料制成，胶塞采用丁基橡胶制成。 | 无菌型试管 采用 PET 塑料材质制成，非无菌型试管采用玻璃材质制成，保护帽采用聚乙烯塑料制成，胶塞采用丁基 橡胶制成。 | 盒 | 只 | 箱 | 只 | 100 | 1 | 湖北恒升医疗科技有限公司 | 湖北恒升医疗科技有限公司 | 视为确认可替代
002903950103 | 直接挂网采购 | 挂网中 | C14230220300006178770000103 | C14230220300006178770000103 | 110 | 1.1 | 一次性使用真空采血管 | 一次性使用真空采血管 | 鄂械注准20222224031 | 鄂械注准20222224031 | 2022-11-03 00:00:00 | 2027-11-02 00:00:00 | 2ml | 2ml | 促凝剂/分离胶 | 促凝剂/分离胶 | 无菌型试管采用PET塑料材质制成，非无菌型试管采用玻璃材质制成，保护帽采用聚乙烯塑料制成，胶塞采用丁基橡胶制成。 | 无菌型试管 采用 PET 塑料材质制成，非无菌型试管采用玻璃材质制成，保护帽采用聚乙烯塑料制成，胶塞采用丁基 橡胶制成。 | 盒 | 只 | 箱 | 只 | 100 | 1 | 湖北恒升医疗科技有限公司 | 湖北恒升医疗科技有限公司 | 视为确认可替代
002903950104 | 直接挂网采购 | 挂网中 | C14230220300006178770000104 | C14230220300006178770000104 | 100 | 1 | 一次性使用真空采血管 | 一次性使用真空采血管 | 鄂械注准20222224031 | 鄂械注准20222224031 | 2022-11-03 00:00:00 | 2027-11-02 00:00:00 | 5ml | 5ml | 普通管 | 普通管 | 无菌型试管采用PET塑料材质制成，非无菌型试管采用玻璃材质制成，保护帽采用聚乙烯塑料制成，胶塞采用丁基橡胶制成。 | 无菌型试管 采用 PET 塑料材质制成，非无菌型试管采用玻璃材质制成，保护帽采用聚乙烯塑料制成，胶塞采用丁基 橡胶制成。 | 盒 | 只 | 箱 | 只 | 100 | 1 | 湖北恒升医疗科技有限公司 | 湖北恒升医疗科技有限公司 | 视为确认可替代
002903950105 | 直接挂网采购 | 挂网中 | C14230220300006178770000105 | C14230220300006178770000105 | 110 | 1.1 | 一次性使用真空采血管 | 一次性使用真空采血管 | 鄂械注准20222224031 | 鄂械注准20222224031 | 2022-11-03 00:00:00 | 2027-11-02 00:00:00 | 12ml | 12ml | 柠檬酸钠9NC | 柠檬酸钠9NC | 无菌型试管采用PET塑料材质制成，非无菌型试管采用玻璃材质制成，保护帽采用聚乙烯塑料制成，胶塞采用丁基橡胶制成。 | 无菌型试管 采用 PET 塑料材质制成，非无菌型试管采用玻璃材质制成，保护帽采用聚乙烯塑料制成，胶塞采用丁基 橡胶制成。 | 盒 | 只 | 箱 | 只 | 100 | 1 | 湖北恒升医疗科技有限公司 | 湖北恒升医疗科技有限公司 | 视为确认可替代
002903950106 | 直接挂网采购 | 挂网中 | C14230220300006178770000106 | C14230220300006178770000106 | 125 | 1.25 | 一次性使用真空采血管 | 一次性使用真空采血管 | 鄂械注准20222224031 | 鄂械注准20222224031 | 2022-11-03 00:00:00 | 2027-11-02 00:00:00 | 12ml | 12ml | 肝素锂/分离胶 | 肝素锂/分离胶 | 无菌型试管采用PET塑料材质制成，非无菌型试管采用玻璃材质制成，保护帽采用聚乙烯塑料制成，胶塞采用丁基橡胶制成。 | 无菌型试管 采用 PET 塑料材质制成，非无菌型试管采用玻璃材质制成，保护帽采用聚乙烯塑料制成，胶塞采用丁基 橡胶制成。 | 盒 | 只 | 箱 | 只 | 100 | 1 | 湖北恒升医疗科技有限公司 | 湖北恒升医疗科技有限公司 | 视为确认可替代
002903950107 | 直接挂网采购 | 挂网中 | C14230220300006178770000107 | C14230220300006178770000107 | 105 | 1.05 | 一次性使用真空采血管 | 一次性使用真空采血管 | 鄂械注准20222224031 | 鄂械注准20222224031 | 2022-11-03 00:00:00 | 2027-11-02 00:00:00 | 3ml | 3ml | EDTA-K3 | EDTA-K3 | 无菌型试管采用PET塑料材质制成，非无菌型试管采用玻璃材质制成，保护帽采用聚乙烯塑料制成，胶塞采用丁基橡胶制成。 | 无菌型试管 采用 PET 塑料材质制成，非无菌型试管采用玻璃材质制成，保护帽采用聚乙烯塑料制成，胶塞采用丁基 橡胶制成。 | 盒 | 只 | 箱 | 只 | 100 | 1 | 湖北恒升医疗科技有限公司 | 湖北恒升医疗科技有限公司 | 视为确认可替代
002903950108 | 直接挂网采购 | 挂网中 | C14230220300006178770000108 | C14230220300006178770000108 | 100 | 1 | 一次性使用真空采血管 | 一次性使用真空采血管 | 鄂械注准20222224031 | 鄂械注准20222224031 | 2022-11-03 00:00:00 | 2027-11-02 00:00:00 | 3.5ml | 3.5ml | 肝素钠 | 肝素钠 | 无菌型试管采用PET塑料材质制成，非无菌型试管采用玻璃材质制成，保护帽采用聚乙烯塑料制成，胶塞采用丁基橡胶制成。 | 无菌型试管 采用 PET 塑料材质制成，非无菌型试管采用玻璃材质制成，保护帽采用聚乙烯塑料制成，胶塞采用丁基 橡胶制成。 | 盒 | 只 | 箱 | 只 | 100 | 1 | 湖北恒升医疗科技有限公司 | 湖北恒升医疗科技有限公司 | 视为确认可替代
002903950109 | 直接挂网采购 | 挂网中 | C14230220300006178770000109 | C14230220300006178770000109 | 120 | 1.2 | 一次性使用真空采血管 | 一次性使用真空采血管 | 鄂械注准20222224031 | 鄂械注准20222224031 | 2022-11-03 00:00:00 | 2027-11-02 00:00:00 | 8ml | 8ml | 柠檬酸钠/分离胶 | 柠檬酸钠/分离胶 | 无菌型试管采用PET塑料材质制成，非无菌型试管采用玻璃材质制成，保护帽采用聚乙烯塑料制成，胶塞采用丁基橡胶制成。 | 无菌型试管 采用 PET 塑料材质制成，非无菌型试管采用玻璃材质制成，保护帽采用聚乙烯塑料制成，胶塞采用丁基 橡胶制成。 | 盒 | 只 | 箱 | 只 | 100 | 1 | 湖北恒升医疗科技有限公司 | 湖北恒升医疗科技有限公司 | 视为确认可替代
002903950110 | 直接挂网采购 | 挂网中 | C14230220300006178770000110 | C14230220300006178770000110 | 120 | 1.2 | 一次性使用真空采血管 | 一次性使用真空采血管 | 鄂械注准20222224031 | 鄂械注准20222224031 | 2022-11-03 00:00:00 | 2027-11-02 00:00:00 | 7ml | 7ml | 氟化钠/草酸钾 | 氟化钠/草酸钾 | 无菌型试管采用PET塑料材质制成，非无菌型试管采用玻璃材质制成，保护帽采用聚乙烯塑料制成，胶塞采用丁基橡胶制成。 | 无菌型试管 采用 PET 塑料材质制成，非无菌型试管采用玻璃材质制成，保护帽采用聚乙烯塑料制成，胶塞采用丁基 橡胶制成。 | 盒 | 只 | 箱 | 只 | 100 | 1 | 湖北恒升医疗科技有限公司 | 湖北恒升医疗科技有限公司 | 视为确认可替代
002903950111 | 直接挂网采购 | 挂网中 | C14230220300006178770000111 | C14230220300006178770000111 | 100 | 1 | 一次性使用真空采血管 | 一次性使用真空采血管 | 鄂械注准20222224031 | 鄂械注准20222224031 | 2022-11-03 00:00:00 | 2027-11-02 00:00:00 | 1.6ml | 1.6ml | 氟化钠/草酸钾 | 氟化钠/草酸钾 | 无菌型试管采用PET塑料材质制成，非无菌型试管采用玻璃材质制成，保护帽采用聚乙烯塑料制成，胶塞采用丁基橡胶制成。 | 无菌型试管 采用 PET 塑料材质制成，非无菌型试管采用玻璃材质制成，保护帽采用聚乙烯塑料制成，胶塞采用丁基 橡胶制成。 | 盒 | 只 | 箱 | 只 | 100 | 1 | 湖北恒升医疗科技有限公司 | 湖北恒升医疗科技有限公司 | 视为确认可替代
002903950112 | 直接挂网采购 | 挂网中 | C14230220300006178770000112 | C14230220300006178770000112 | 110 | 1.1 | 一次性使用真空采血管 | 一次性使用真空采血管 | 鄂械注准20222224031 | 鄂械注准20222224031 | 2022-11-03 00:00:00 | 2027-11-02 00:00:00 | 5ml | 5ml | 肝素锂 | 肝素锂 | 无菌型试管采用PET塑料材质制成，非无菌型试管采用玻璃材质制成，保护帽采用聚乙烯塑料制成，胶塞采用丁基橡胶制成。 | 无菌型试管 采用 PET 塑料材质制成，非无菌型试管采用玻璃材质制成，保护帽采用聚乙烯塑料制成，胶塞采用丁基 橡胶制成。 | 盒 | 只 | 箱 | 只 | 100 | 1 | 湖北恒升医疗科技有限公司 | 湖北恒升医疗科技有限公司 | 视为确认可替代
002903950113 | 直接挂网采购 | 挂网中 | C14230220300006178770000113 | C14230220300006178770000113 | 110 | 1.1 | 一次性使用真空采血管 | 一次性使用真空采血管 | 鄂械注准20222224031 | 鄂械注准20222224031 | 2022-11-03 00:00:00 | 2027-11-02 00:00:00 | 9ml | 9ml | 柠檬酸钠9NC | 柠檬酸钠9NC | 无菌型试管采用PET塑料材质制成，非无菌型试管采用玻璃材质制成，保护帽采用聚乙烯塑料制成，胶塞采用丁基橡胶制成。 | 无菌型试管 采用 PET 塑料材质制成，非无菌型试管采用玻璃材质制成，保护帽采用聚乙烯塑料制成，胶塞采用丁基 橡胶制成。 | 盒 | 只 | 箱 | 只 | 100 | 1 | 湖北恒升医疗科技有限公司 | 湖北恒升医疗科技有限公司 | 视为确认可替代
002903950114 | 直接挂网采购 | 挂网中 | C14230220300006178770000114 | C14230220300006178770000114 | 105 | 1.05 | 一次性使用真空采血管 | 一次性使用真空采血管 | 鄂械注准20222224031 | 鄂械注准20222224031 | 2022-11-03 00:00:00 | 2027-11-02 00:00:00 | 9ml | 9ml | 促凝剂 | 促凝剂 | 无菌型试管采用PET塑料材质制成，非无菌型试管采用玻璃材质制成，保护帽采用聚乙烯塑料制成，胶塞采用丁基橡胶制成。 | 无菌型试管 采用 PET 塑料材质制成，非无菌型试管采用玻璃材质制成，保护帽采用聚乙烯塑料制成，胶塞采用丁基 橡胶制成。 | 盒 | 只 | 箱 | 只 | 100 | 1 | 湖北恒升医疗科技有限公司 | 湖北恒升医疗科技有限公司 | 视为确认可替代
002903950115 | 直接挂网采购 | 挂网中 | C14230220300006178770000115 | C14230220300006178770000115 | 110 | 1.1 | 一次性使用真空采血管 | 一次性使用真空采血管 | 鄂械注准20222224031 | 鄂械注准20222224031 | 2022-11-03 00:00:00 | 2027-11-02 00:00:00 | 2.4ml | 2.4ml | 促凝剂/分离胶 | 促凝剂/分离胶 | 无菌型试管采用PET塑料材质制成，非无菌型试管采用玻璃材质制成，保护帽采用聚乙烯塑料制成，胶塞采用丁基橡胶制成。 | 无菌型试管 采用 PET 塑料材质制成，非无菌型试管采用玻璃材质制成，保护帽采用聚乙烯塑料制成，胶塞采用丁基 橡胶制成。 | 盒 | 只 | 箱 | 只 | 100 | 1 | 湖北恒升医疗科技有限公司 | 湖北恒升医疗科技有限公司 | 视为确认可替代
002903950116 | 直接挂网采购 | 挂网中 | C14230220300006178770000116 | C14230220300006178770000116 | 125 | 1.25 | 一次性使用真空采血管 | 一次性使用真空采血管 | 鄂械注准20222224031 | 鄂械注准20222224031 | 2022-11-03 00:00:00 | 2027-11-02 00:00:00 | 12ml | 12ml | EDTA/分离胶 | EDTA/分离胶 | 无菌型试管采用PET塑料材质制成，非无菌型试管采用玻璃材质制成，保护帽采用聚乙烯塑料制成，胶塞采用丁基橡胶制成。 | 无菌型试管 采用 PET 塑料材质制成，非无菌型试管采用玻璃材质制成，保护帽采用聚乙烯塑料制成，胶塞采用丁基 橡胶制成。 | 盒 | 只 | 箱 | 只 | 100 | 1 | 湖北恒升医疗科技有限公司 | 湖北恒升医疗科技有限公司 | 视为确认可替代
002903950117 | 直接挂网采购 | 挂网中 | C14230220300006178770000117 | C14230220300006178770000117 | 120 | 1.2 | 一次性使用真空采血管 | 一次性使用真空采血管 | 鄂械注准20222224031 | 鄂械注准20222224031 | 2022-11-03 00:00:00 | 2027-11-02 00:00:00 | 9ml | 9ml | 氟化钠/草酸钾 | 氟化钠/草酸钾 | 无菌型试管采用PET塑料材质制成，非无菌型试管采用玻璃材质制成，保护帽采用聚乙烯塑料制成，胶塞采用丁基橡胶制成。 | 无菌型试管 采用 PET 塑料材质制成，非无菌型试管采用玻璃材质制成，保护帽采用聚乙烯塑料制成，胶塞采用丁基 橡胶制成。 | 盒 | 只 | 箱 | 只 | 100 | 1 | 湖北恒升医疗科技有限公司 | 湖北恒升医疗科技有限公司 | 视为确认可替代
002903950118 | 直接挂网采购 | 挂网中 | C14230220300006178770000118 | C14230220300006178770000118 | 95 | 0.95 | 一次性使用真空采血管 | 一次性使用真空采血管 | 鄂械注准20222224031 | 鄂械注准20222224031 | 2022-11-03 00:00:00 | 2027-11-02 00:00:00 | 1ml | 1ml | 促凝剂 | 促凝剂 | 无菌型试管采用PET塑料材质制成，非无菌型试管采用玻璃材质制成，保护帽采用聚乙烯塑料制成，胶塞采用丁基橡胶制成。 | 无菌型试管 采用 PET 塑料材质制成，非无菌型试管采用玻璃材质制成，保护帽采用聚乙烯塑料制成，胶塞采用丁基 橡胶制成。 | 盒 | 只 | 箱 | 只 | 100 | 1 | 湖北恒升医疗科技有限公司 | 湖北恒升医疗科技有限公司 | 视为确认可替代
002903950119 | 直接挂网采购 | 挂网中 | C14230220300006178770000119 | C14230220300006178770000119 | 110 | 1.1 | 一次性使用真空采血管 | 一次性使用真空采血管 | 鄂械注准20222224031 | 鄂械注准20222224031 | 2022-11-03 00:00:00 | 2027-11-02 00:00:00 | 8ml | 8ml | EDTA-K3 | EDTA-K3 | 无菌型试管采用PET塑料材质制成，非无菌型试管采用玻璃材质制成，保护帽采用聚乙烯塑料制成，胶塞采用丁基橡胶制成。 | 无菌型试管 采用 PET 塑料材质制成，非无菌型试管采用玻璃材质制成，保护帽采用聚乙烯塑料制成，胶塞采用丁基 橡胶制成。 | 盒 | 只 | 箱 | 只 | 100 | 1 | 湖北恒升医疗科技有限公司 | 湖北恒升医疗科技有限公司 | 视为确认可替代
002903950120 | 直接挂网采购 | 挂网中 | C14230220300006178770000120 | C14230220300006178770000120 | 105 | 1.05 | 一次性使用真空采血管 | 一次性使用真空采血管 | 鄂械注准20222224031 | 鄂械注准20222224031 | 2022-11-03 00:00:00 | 2027-11-02 00:00:00 | 10ml | 10ml | 促凝剂 | 促凝剂 | 无菌型试管采用PET塑料材质制成，非无菌型试管采用玻璃材质制成，保护帽采用聚乙烯塑料制成，胶塞采用丁基橡胶制成。 | 无菌型试管 采用 PET 塑料材质制成，非无菌型试管采用玻璃材质制成，保护帽采用聚乙烯塑料制成，胶塞采用丁基 橡胶制成。 | 盒 | 只 | 箱 | 只 | 100 | 1 | 湖北恒升医疗科技有限公司 | 湖北恒升医疗科技有限公司 | 视为确认可替代
002903950121 | 直接挂网采购 | 挂网中 | C14230220300006178770000121 | C14230220300006178770000121 | 120 | 1.2 | 一次性使用真空采血管 | 一次性使用真空采血管 | 鄂械注准20222224031 | 鄂械注准20222224031 | 2022-11-03 00:00:00 | 2027-11-02 00:00:00 | 9ml | 9ml | 柠檬酸钠/分离胶 | 柠檬酸钠/分离胶 | 无菌型试管采用PET塑料材质制成，非无菌型试管采用玻璃材质制成，保护帽采用聚乙烯塑料制成，胶塞采用丁基橡胶制成。 | 无菌型试管 采用 PET 塑料材质制成，非无菌型试管采用玻璃材质制成，保护帽采用聚乙烯塑料制成，胶塞采用丁基 橡胶制成。 | 盒 | 只 | 箱 | 只 | 100 | 1 | 湖北恒升医疗科技有限公司 | 湖北恒升医疗科技有限公司 | 视为确认可替代
002903950122 | 直接挂网采购 | 挂网中 | C14230220300006178770000122 | C14230220300006178770000122 | 115 | 1.15 | 一次性使用真空采血管 | 一次性使用真空采血管 | 鄂械注准20222224031 | 鄂械注准20222224031 | 2022-11-03 00:00:00 | 2027-11-02 00:00:00 | 3.5ml | 3.5ml | 氟化钠/草酸钾 | 氟化钠/草酸钾 | 无菌型试管采用PET塑料材质制成，非无菌型试管采用玻璃材质制成，保护帽采用聚乙烯塑料制成，胶塞采用丁基橡胶制成。 | 无菌型试管 采用 PET 塑料材质制成，非无菌型试管采用玻璃材质制成，保护帽采用聚乙烯塑料制成，胶塞采用丁基 橡胶制成。 | 盒 | 只 | 箱 | 只 | 100 | 1 | 湖北恒升医疗科技有限公司 | 湖北恒升医疗科技有限公司 | 视为确认可替代
002903950123 | 直接挂网采购 | 挂网中 | C14230220300006178770000123 | C14230220300006178770000123 | 125 | 1.25 | 一次性使用真空采血管 | 一次性使用真空采血管 | 鄂械注准20222224031 | 鄂械注准20222224031 | 2022-11-03 00:00:00 | 2027-11-02 00:00:00 | 12ml | 12ml | 氟化钠/肝素锂 | 氟化钠/肝素锂 | 无菌型试管采用PET塑料材质制成，非无菌型试管采用玻璃材质制成，保护帽采用聚乙烯塑料制成，胶塞采用丁基橡胶制成。 | 无菌型试管 采用 PET 塑料材质制成，非无菌型试管采用玻璃材质制成，保护帽采用聚乙烯塑料制成，胶塞采用丁基 橡胶制成。 | 盒 | 只 | 箱 | 只 | 100 | 1 | 湖北恒升医疗科技有限公司 | 湖北恒升医疗科技有限公司 | 视为确认可替代
002903950124 | 直接挂网采购 | 挂网中 | C14230220300006178770000124 | C14230220300006178770000124 | 110 | 1.1 | 一次性使用真空采血管 | 一次性使用真空采血管 | 鄂械注准20222224031 | 鄂械注准20222224031 | 2022-11-03 00:00:00 | 2027-11-02 00:00:00 | 2ml | 2ml | 氟化钠/肝素锂 | 氟化钠/肝素锂 | 无菌型试管采用PET塑料材质制成，非无菌型试管采用玻璃材质制成，保护帽采用聚乙烯塑料制成，胶塞采用丁基橡胶制成。 | 无菌型试管 采用 PET 塑料材质制成，非无菌型试管采用玻璃材质制成，保护帽采用聚乙烯塑料制成，胶塞采用丁基 橡胶制成。 | 盒 | 只 | 箱 | 只 | 100 | 1 | 湖北恒升医疗科技有限公司 | 湖北恒升医疗科技有限公司 | 视为确认可替代
002903950125 | 直接挂网采购 | 挂网中 | C14230220300006178770000125 | C14230220300006178770000125 | 95 | 0.95 | 一次性使用真空采血管 | 一次性使用真空采血管 | 鄂械注准20222224031 | 鄂械注准20222224031 | 2022-11-03 00:00:00 | 2027-11-02 00:00:00 | 1.6ml | 1.6ml | 肝素钠 | 肝素钠 | 无菌型试管采用PET塑料材质制成，非无菌型试管采用玻璃材质制成，保护帽采用聚乙烯塑料制成，胶塞采用丁基橡胶制成。 | 无菌型试管 采用 PET 塑料材质制成，非无菌型试管采用玻璃材质制成，保护帽采用聚乙烯塑料制成，胶塞采用丁基 橡胶制成。 | 盒 | 只 | 箱 | 只 | 100 | 1 | 湖北恒升医疗科技有限公司 | 湖北恒升医疗科技有限公司 | 视为确认可替代
002903950126 | 直接挂网采购 | 挂网中 | C14230220300006178770000126 | C14230220300006178770000126 | 95 | 0.95 | 一次性使用真空采血管 | 一次性使用真空采血管 | 鄂械注准20222224031 | 鄂械注准20222224031 | 2022-11-03 00:00:00 | 2027-11-02 00:00:00 | 1.6ml | 1.6ml | 肝素锂 | 肝素锂 | 无菌型试管采用PET塑料材质制成，非无菌型试管采用玻璃材质制成，保护帽采用聚乙烯塑料制成，胶塞采用丁基橡胶制成。 | 无菌型试管 采用 PET 塑料材质制成，非无菌型试管采用玻璃材质制成，保护帽采用聚乙烯塑料制成，胶塞采用丁基 橡胶制成。 | 盒 | 只 | 箱 | 只 | 100 | 1 | 湖北恒升医疗科技有限公司 | 湖北恒升医疗科技有限公司 | 视为确认可替代
002903950127 | 直接挂网采购 | 挂网中 | C14230220300006178770000127 | C14230220300006178770000127 | 100 | 1 | 一次性使用真空采血管 | 一次性使用真空采血管 | 鄂械注准20222224031 | 鄂械注准20222224031 | 2022-11-03 00:00:00 | 2027-11-02 00:00:00 | 0.5ml | 0.5ml | 肝素锂/分离胶 | 肝素锂/分离胶 | 无菌型试管采用PET塑料材质制成，非无菌型试管采用玻璃材质制成，保护帽采用聚乙烯塑料制成，胶塞采用丁基橡胶制成。 | 无菌型试管 采用 PET 塑料材质制成，非无菌型试管采用玻璃材质制成，保护帽采用聚乙烯塑料制成，胶塞采用丁基 橡胶制成。 | 盒 | 只 | 箱 | 只 | 100 | 1 | 湖北恒升医疗科技有限公司 | 湖北恒升医疗科技有限公司 | 视为确认可替代
002903950128 | 直接挂网采购 | 挂网中 | C14230220300006178770000128 | C14230220300006178770000128 | 110 | 1.1 | 一次性使用真空采血管 | 一次性使用真空采血管 | 鄂械注准20222224031 | 鄂械注准20222224031 | 2022-11-03 00:00:00 | 2027-11-02 00:00:00 | 2.7ml | 2.7ml | 柠檬酸钠/分离胶 | 柠檬酸钠/分离胶 | 无菌型试管采用PET塑料材质制成，非无菌型试管采用玻璃材质制成，保护帽采用聚乙烯塑料制成，胶塞采用丁基橡胶制成。 | 无菌型试管 采用 PET 塑料材质制成，非无菌型试管采用玻璃材质制成，保护帽采用聚乙烯塑料制成，胶塞采用丁基 橡胶制成。 | 盒 | 只 | 箱 | 只 | 100 | 1 | 湖北恒升医疗科技有限公司 | 湖北恒升医疗科技有限公司 | 视为确认可替代
002903950129 | 直接挂网采购 | 挂网中 | C14230220300006178770000129 | C14230220300006178770000129 | 105 | 1.05 | 一次性使用真空采血管 | 一次性使用真空采血管 | 鄂械注准20222224031 | 鄂械注准20222224031 | 2022-11-03 00:00:00 | 2027-11-02 00:00:00 | 4.5ml | 4.5ml | 柠檬酸钠4NC | 柠檬酸钠4NC | 无菌型试管采用PET塑料材质制成，非无菌型试管采用玻璃材质制成，保护帽采用聚乙烯塑料制成，胶塞采用丁基橡胶制成。 | 无菌型试管 采用 PET 塑料材质制成，非无菌型试管采用玻璃材质制成，保护帽采用聚乙烯塑料制成，胶塞采用丁基 橡胶制成。 | 盒 | 只 | 箱 | 只 | 100 | 1 | 湖北恒升医疗科技有限公司 | 湖北恒升医疗科技有限公司 | 视为确认可替代
002903950130 | 直接挂网采购 | 挂网中 | C14230220300006178770000130 | C14230220300006178770000130 | 110 | 1.1 | 一次性使用真空采血管 | 一次性使用真空采血管 | 鄂械注准20222224031 | 鄂械注准20222224031 | 2022-11-03 00:00:00 | 2027-11-02 00:00:00 | 2ml | 2ml | EDTA/分离胶 | EDTA/分离胶 | 无菌型试管采用PET塑料材质制成，非无菌型试管采用玻璃材质制成，保护帽采用聚乙烯塑料制成，胶塞采用丁基橡胶制成。 | 无菌型试管 采用 PET 塑料材质制成，非无菌型试管采用玻璃材质制成，保护帽采用聚乙烯塑料制成，胶塞采用丁基 橡胶制成。 | 盒 | 只 | 箱 | 只 | 100 | 1 | 湖北恒升医疗科技有限公司 | 湖北恒升医疗科技有限公司 | 视为确认可替代
002903950131 | 直接挂网采购 | 挂网中 | C14230220300006178770000131 | C14230220300006178770000131 | 110 | 1.1 | 一次性使用真空采血管 | 一次性使用真空采血管 | 鄂械注准20222224031 | 鄂械注准20222224031 | 2022-11-03 00:00:00 | 2027-11-02 00:00:00 | 7ml | 7ml | 肝素锂 | 肝素锂 | 无菌型试管采用PET塑料材质制成，非无菌型试管采用玻璃材质制成，保护帽采用聚乙烯塑料制成，胶塞采用丁基橡胶制成。 | 无菌型试管 采用 PET 塑料材质制成，非无菌型试管采用玻璃材质制成，保护帽采用聚乙烯塑料制成，胶塞采用丁基 橡胶制成。 | 盒 | 只 | 箱 | 只 | 100 | 1 | 湖北恒升医疗科技有限公司 | 湖北恒升医疗科技有限公司 | 视为确认可替代
002903950132 | 直接挂网采购 | 挂网中 | C14230220300006178770000132 | C14230220300006178770000132 | 105 | 1.05 | 一次性使用真空采血管 | 一次性使用真空采血管 | 鄂械注准20222224031 | 鄂械注准20222224031 | 2022-11-03 00:00:00 | 2027-11-02 00:00:00 | 3ml | 3ml | EDTA-Na2 | EDTA-Na2 | 无菌型试管采用PET塑料材质制成，非无菌型试管采用玻璃材质制成，保护帽采用聚乙烯塑料制成，胶塞采用丁基橡胶制成。 | 无菌型试管 采用 PET 塑料材质制成，非无菌型试管采用玻璃材质制成，保护帽采用聚乙烯塑料制成，胶塞采用丁基 橡胶制成。 | 盒 | 只 | 箱 | 只 | 100 | 1 | 湖北恒升医疗科技有限公司 | 湖北恒升医疗科技有限公司 | 视为确认可替代
002903950133 | 直接挂网采购 | 挂网中 | C14230220300006178770000133 | C14230220300006178770000133 | 110 | 1.1 | 一次性使用真空采血管 | 一次性使用真空采血管 | 鄂械注准20222224031 | 鄂械注准20222224031 | 2022-11-03 00:00:00 | 2027-11-02 00:00:00 | 9ml | 9ml | EDTA-K2 | EDTA-K2 | 无菌型试管采用PET塑料材质制成，非无菌型试管采用玻璃材质制成，保护帽采用聚乙烯塑料制成，胶塞采用丁基橡胶制成。 | 无菌型试管 采用 PET 塑料材质制成，非无菌型试管采用玻璃材质制成，保护帽采用聚乙烯塑料制成，胶塞采用丁基 橡胶制成。 | 盒 | 只 | 箱 | 只 | 100 | 1 | 湖北恒升医疗科技有限公司 | 湖北恒升医疗科技有限公司 | 视为确认可替代
002903950134 | 直接挂网采购 | 挂网中 | C14230220300006178770000134 | C14230220300006178770000134 | 125 | 1.25 | 一次性使用真空采血管 | 一次性使用真空采血管 | 鄂械注准20222224031 | 鄂械注准20222224031 | 2022-11-03 00:00:00 | 2027-11-02 00:00:00 | 12ml | 12ml | 氟化钠/EDTA | 氟化钠/EDTA | 无菌型试管采用PET塑料材质制成，非无菌型试管采用玻璃材质制成，保护帽采用聚乙烯塑料制成，胶塞采用丁基橡胶制成。 | 无菌型试管 采用 PET 塑料材质制成，非无菌型试管采用玻璃材质制成，保护帽采用聚乙烯塑料制成，胶塞采用丁基 橡胶制成。 | 盒 | 只 | 箱 | 只 | 100 | 1 | 湖北恒升医疗科技有限公司 | 湖北恒升医疗科技有限公司 | 视为确认可替代
002903950135 | 直接挂网采购 | 挂网中 | C14230220300006178770000135 | C14230220300006178770000135 | 100 | 1 | 一次性使用真空采血管 | 一次性使用真空采血管 | 鄂械注准20222224031 | 鄂械注准20222224031 | 2022-11-03 00:00:00 | 2027-11-02 00:00:00 | 1.8ml | 1.8ml | 氟化钠/草酸钾 | 氟化钠/草酸钾 | 无菌型试管采用PET塑料材质制成，非无菌型试管采用玻璃材质制成，保护帽采用聚乙烯塑料制成，胶塞采用丁基橡胶制成。 | 无菌型试管 采用 PET 塑料材质制成，非无菌型试管采用玻璃材质制成，保护帽采用聚乙烯塑料制成，胶塞采用丁基 橡胶制成。 | 盒 | 只 | 箱 | 只 | 100 | 1 | 湖北恒升医疗科技有限公司 | 湖北恒升医疗科技有限公司 | 视为确认可替代
002903950136 | 直接挂网采购 | 挂网中 | C14230220300006178770000136 | C14230220300006178770000136 | 95 | 0.95 | 一次性使用真空采血管 | 一次性使用真空采血管 | 鄂械注准20222224031 | 鄂械注准20222224031 | 2022-11-03 00:00:00 | 2027-11-02 00:00:00 | 1ml | 1ml | 普通管 | 普通管 | 无菌型试管采用PET塑料材质制成，非无菌型试管采用玻璃材质制成，保护帽采用聚乙烯塑料制成，胶塞采用丁基橡胶制成。 | 无菌型试管 采用 PET 塑料材质制成，非无菌型试管采用玻璃材质制成，保护帽采用聚乙烯塑料制成，胶塞采用丁基 橡胶制成。 | 盒 | 只 | 箱 | 只 | 100 | 1 | 湖北恒升医疗科技有限公司 | 湖北恒升医疗科技有限公司 | 视为确认可替代
002903950137 | 直接挂网采购 | 挂网中 | C14230220300006178770000137 | C14230220300006178770000137 | 100 | 1 | 一次性使用真空采血管 | 一次性使用真空采血管 | 鄂械注准20222224031 | 鄂械注准20222224031 | 2022-11-03 00:00:00 | 2027-11-02 00:00:00 | 1ml | 1ml | 柠檬酸钠/分离胶 | 柠檬酸钠/分离胶 | 无菌型试管采用PET塑料材质制成，非无菌型试管采用玻璃材质制成，保护帽采用聚乙烯塑料制成，胶塞采用丁基橡胶制成。 | 无菌型试管 采用 PET 塑料材质制成，非无菌型试管采用玻璃材质制成，保护帽采用聚乙烯塑料制成，胶塞采用丁基 橡胶制成。 | 盒 | 只 | 箱 | 只 | 100 | 1 | 湖北恒升医疗科技有限公司 | 湖北恒升医疗科技有限公司 | 视为确认可替代
002903950138 | 直接挂网采购 | 挂网中 | C14230220300006178770000138 | C14230220300006178770000138 | 120 | 1.2 | 一次性使用真空采血管 | 一次性使用真空采血管 | 鄂械注准20222224031 | 鄂械注准20222224031 | 2022-11-03 00:00:00 | 2027-11-02 00:00:00 | 5ml | 5ml | EDTA/分离胶 | EDTA/分离胶 | 无菌型试管采用PET塑料材质制成，非无菌型试管采用玻璃材质制成，保护帽采用聚乙烯塑料制成，胶塞采用丁基橡胶制成。 | 无菌型试管 采用 PET 塑料材质制成，非无菌型试管采用玻璃材质制成，保护帽采用聚乙烯塑料制成，胶塞采用丁基 橡胶制成。 | 盒 | 只 | 箱 | 只 | 100 | 1 | 湖北恒升医疗科技有限公司 | 湖北恒升医疗科技有限公司 | 视为确认可替代
002903950139 | 直接挂网采购 | 挂网中 | C14230220300006178770000139 | C14230220300006178770000139 | 110 | 1.1 | 一次性使用真空采血管 | 一次性使用真空采血管 | 鄂械注准20222224031 | 鄂械注准20222224031 | 2022-11-03 00:00:00 | 2027-11-02 00:00:00 | 10ml | 10ml | 柠檬酸钠9NC | 柠檬酸钠9NC | 无菌型试管采用PET塑料材质制成，非无菌型试管采用玻璃材质制成，保护帽采用聚乙烯塑料制成，胶塞采用丁基橡胶制成。 | 无菌型试管 采用 PET 塑料材质制成，非无菌型试管采用玻璃材质制成，保护帽采用聚乙烯塑料制成，胶塞采用丁基 橡胶制成。 | 盒 | 只 | 箱 | 只 | 100 | 1 | 湖北恒升医疗科技有限公司 | 湖北恒升医疗科技有限公司 | 视为确认可替代
002903950140 | 直接挂网采购 | 挂网中 | C14230220300006178770000140 | C14230220300006178770000140 | 100 | 1 | 一次性使用真空采血管 | 一次性使用真空采血管 | 鄂械注准20222224031 | 鄂械注准20222224031 | 2022-11-03 00:00:00 | 2027-11-02 00:00:00 | 1.8ml | 1.8ml | 氟化钠/肝素钠 | 氟化钠/肝素钠 | 无菌型试管采用PET塑料材质制成，非无菌型试管采用玻璃材质制成，保护帽采用聚乙烯塑料制成，胶塞采用丁基橡胶制成。 | 无菌型试管 采用 PET 塑料材质制成，非无菌型试管采用玻璃材质制成，保护帽采用聚乙烯塑料制成，胶塞采用丁基 橡胶制成。 | 盒 | 只 | 箱 | 只 | 100 | 1 | 湖北恒升医疗科技有限公司 | 湖北恒升医疗科技有限公司 | 视为确认可替代
002903950141 | 直接挂网采购 | 挂网中 | C14230220300006178770000141 | C14230220300006178770000141 | 115 | 1.15 | 一次性使用真空采血管 | 一次性使用真空采血管 | 鄂械注准20222224031 | 鄂械注准20222224031 | 2022-11-03 00:00:00 | 2027-11-02 00:00:00 | 12ml | 12ml | 肝素锂 | 肝素锂 | 无菌型试管采用PET塑料材质制成，非无菌型试管采用玻璃材质制成，保护帽采用聚乙烯塑料制成，胶塞采用丁基橡胶制成。 | 无菌型试管 采用 PET 塑料材质制成，非无菌型试管采用玻璃材质制成，保护帽采用聚乙烯塑料制成，胶塞采用丁基 橡胶制成。 | 盒 | 只 | 箱 | 只 | 100 | 1 | 湖北恒升医疗科技有限公司 | 湖北恒升医疗科技有限公司 | 视为确认可替代
002903950142 | 直接挂网采购 | 挂网中 | C14230220300006178770000142 | C14230220300006178770000142 | 115 | 1.15 | 一次性使用真空采血管 | 一次性使用真空采血管 | 鄂械注准20222224031 | 鄂械注准20222224031 | 2022-11-03 00:00:00 | 2027-11-02 00:00:00 | 3ml | 3ml | 氟化钠/肝素锂 | 氟化钠/肝素锂 | 无菌型试管采用PET塑料材质制成，非无菌型试管采用玻璃材质制成，保护帽采用聚乙烯塑料制成，胶塞采用丁基橡胶制成。 | 无菌型试管 采用 PET 塑料材质制成，非无菌型试管采用玻璃材质制成，保护帽采用聚乙烯塑料制成，胶塞采用丁基 橡胶制成。 | 盒 | 只 | 箱 | 只 | 100 | 1 | 湖北恒升医疗科技有限公司 | 湖北恒升医疗科技有限公司 | 视为确认可替代
002903950143 | 直接挂网采购 | 挂网中 | C14230220300006178770000143 | C14230220300006178770000143 | 105 | 1.05 | 一次性使用真空采血管 | 一次性使用真空采血管 | 鄂械注准20222224031 | 鄂械注准20222224031 | 2022-11-03 00:00:00 | 2027-11-02 00:00:00 | 3.5ml | 3.5ml | EDTA-K2 | EDTA-K2 | 无菌型试管采用PET塑料材质制成，非无菌型试管采用玻璃材质制成，保护帽采用聚乙烯塑料制成，胶塞采用丁基橡胶制成。 | 无菌型试管 采用 PET 塑料材质制成，非无菌型试管采用玻璃材质制成，保护帽采用聚乙烯塑料制成，胶塞采用丁基 橡胶制成。 | 盒 | 只 | 箱 | 只 | 100 | 1 | 湖北恒升医疗科技有限公司 | 湖北恒升医疗科技有限公司 | 视为确认可替代
002903950144 | 直接挂网采购 | 挂网中 | C14230220300006178770000144 | C14230220300006178770000144 | 110 | 1.1 | 一次性使用真空采血管 | 一次性使用真空采血管 | 鄂械注准20222224031 | 鄂械注准20222224031 | 2022-11-03 00:00:00 | 2027-11-02 00:00:00 | 9ml | 9ml | EDTA-K3 | EDTA-K3 | 无菌型试管采用PET塑料材质制成，非无菌型试管采用玻璃材质制成，保护帽采用聚乙烯塑料制成，胶塞采用丁基橡胶制成。 | 无菌型试管 采用 PET 塑料材质制成，非无菌型试管采用玻璃材质制成，保护帽采用聚乙烯塑料制成，胶塞采用丁基 橡胶制成。 | 盒 | 只 | 箱 | 只 | 100 | 1 | 湖北恒升医疗科技有限公司 | 湖北恒升医疗科技有限公司 | 视为确认可替代
002903950145 | 直接挂网采购 | 挂网中 | C14230220300006178770000145 | C14230220300006178770000145 | 100 | 1 | 一次性使用真空采血管 | 一次性使用真空采血管 | 鄂械注准20222224031 | 鄂械注准20222224031 | 2022-11-03 00:00:00 | 2027-11-02 00:00:00 | 1.8ml | 1.8ml | 氟化钠/EDTA | 氟化钠/EDTA | 无菌型试管采用PET塑料材质制成，非无菌型试管采用玻璃材质制成，保护帽采用聚乙烯塑料制成，胶塞采用丁基橡胶制成。 | 无菌型试管 采用 PET 塑料材质制成，非无菌型试管采用玻璃材质制成，保护帽采用聚乙烯塑料制成，胶塞采用丁基 橡胶制成。 | 盒 | 只 | 箱 | 只 | 100 | 1 | 湖北恒升医疗科技有限公司 | 湖北恒升医疗科技有限公司 | 视为确认可替代
002903950146 | 直接挂网采购 | 挂网中 | C14230220300006178770000146 | C14230220300006178770000146 | 120 | 1.2 | 一次性使用真空采血管 | 一次性使用真空采血管 | 鄂械注准20222224031 | 鄂械注准20222224031 | 2022-11-03 00:00:00 | 2027-11-02 00:00:00 | 4.5ml | 4.5ml | 柠檬酸钠/分离胶 | 柠檬酸钠/分离胶 | 无菌型试管采用PET塑料材质制成，非无菌型试管采用玻璃材质制成，保护帽采用聚乙烯塑料制成，胶塞采用丁基橡胶制成。 | 无菌型试管 采用 PET 塑料材质制成，非无菌型试管采用玻璃材质制成，保护帽采用聚乙烯塑料制成，胶塞采用丁基 橡胶制成。 | 盒 | 只 | 箱 | 只 | 100 | 1 | 湖北恒升医疗科技有限公司 | 湖北恒升医疗科技有限公司 | 视为确认可替代
002903950147 | 直接挂网采购 | 挂网中 | C14230220300006178770000147 | C14230220300006178770000147 | 95 | 0.95 | 一次性使用真空采血管 | 一次性使用真空采血管 | 鄂械注准20222224031 | 鄂械注准20222224031 | 2022-11-03 00:00:00 | 2027-11-02 00:00:00 | 1.8ml | 1.8ml | EDTA-K3 | EDTA-K3 | 无菌型试管采用PET塑料材质制成，非无菌型试管采用玻璃材质制成，保护帽采用聚乙烯塑料制成，胶塞采用丁基橡胶制成。 | 无菌型试管 采用 PET 塑料材质制成，非无菌型试管采用玻璃材质制成，保护帽采用聚乙烯塑料制成，胶塞采用丁基 橡胶制成。 | 盒 | 只 | 箱 | 只 | 100 | 1 | 湖北恒升医疗科技有限公司 | 湖北恒升医疗科技有限公司 | 视为确认可替代
002903950148 | 直接挂网采购 | 挂网中 | C14230220300006178770000148 | C14230220300006178770000148 | 95 | 0.95 | 一次性使用真空采血管 | 一次性使用真空采血管 | 鄂械注准20222224031 | 鄂械注准20222224031 | 2022-11-03 00:00:00 | 2027-11-02 00:00:00 | 2.7ml | 2.7ml | 肝素锂 | 肝素锂 | 无菌型试管采用PET塑料材质制成，非无菌型试管采用玻璃材质制成，保护帽采用聚乙烯塑料制成，胶塞采用丁基橡胶制成。 | 无菌型试管 采用 PET 塑料材质制成，非无菌型试管采用玻璃材质制成，保护帽采用聚乙烯塑料制成，胶塞采用丁基 橡胶制成。 | 盒 | 只 | 箱 | 只 | 100 | 1 | 湖北恒升医疗科技有限公司 | 湖北恒升医疗科技有限公司 | 视为确认可替代
002903950149 | 直接挂网采购 | 挂网中 | C14230220300006178770000149 | C14230220300006178770000149 | 100 | 1 | 一次性使用真空采血管 | 一次性使用真空采血管 | 鄂械注准20222224031 | 鄂械注准20222224031 | 2022-11-03 00:00:00 | 2027-11-02 00:00:00 | 1ml | 1ml | 氟化钠/肝素锂 | 氟化钠/肝素锂 | 无菌型试管采用PET塑料材质制成，非无菌型试管采用玻璃材质制成，保护帽采用聚乙烯塑料制成，胶塞采用丁基橡胶制成。 | 无菌型试管 采用 PET 塑料材质制成，非无菌型试管采用玻璃材质制成，保护帽采用聚乙烯塑料制成，胶塞采用丁基 橡胶制成。 | 盒 | 只 | 箱 | 只 | 100 | 1 | 湖北恒升医疗科技有限公司 | 湖北恒升医疗科技有限公司 | 视为确认可替代
002903950150 | 直接挂网采购 | 挂网中 | C14230220300006178770000150 | C14230220300006178770000150 | 105 | 1.05 | 一次性使用真空采血管 | 一次性使用真空采血管 | 鄂械注准20222224031 | 鄂械注准20222224031 | 2022-11-03 00:00:00 | 2027-11-02 00:00:00 | 2ml | 2ml | EDTA-K2 | EDTA-K2 | 无菌型试管采用PET塑料材质制成，非无菌型试管采用玻璃材质制成，保护帽采用聚乙烯塑料制成，胶塞采用丁基橡胶制成。 | 无菌型试管 采用 PET 塑料材质制成，非无菌型试管采用玻璃材质制成，保护帽采用聚乙烯塑料制成，胶塞采用丁基 橡胶制成。 | 盒 | 只 | 箱 | 只 | 100 | 1 | 湖北恒升医疗科技有限公司 | 湖北恒升医疗科技有限公司 | 视为确认可替代
002903950151 | 直接挂网采购 | 挂网中 | C14230220300006178770000151 | C14230220300006178770000151 | 105 | 1.05 | 一次性使用真空采血管 | 一次性使用真空采血管 | 鄂械注准20222224031 | 鄂械注准20222224031 | 2022-11-03 00:00:00 | 2027-11-02 00:00:00 | 8ml | 8ml | 促凝剂 | 促凝剂 | 无菌型试管采用PET塑料材质制成，非无菌型试管采用玻璃材质制成，保护帽采用聚乙烯塑料制成，胶塞采用丁基橡胶制成。 | 无菌型试管 采用 PET 塑料材质制成，非无菌型试管采用玻璃材质制成，保护帽采用聚乙烯塑料制成，胶塞采用丁基 橡胶制成。 | 盒 | 只 | 箱 | 只 | 100 | 1 | 湖北恒升医疗科技有限公司 | 湖北恒升医疗科技有限公司 | 视为确认可替代
002903950152 | 直接挂网采购 | 挂网中 | C14230220300006178770000152 | C14230220300006178770000152 | 110 | 1.1 | 一次性使用真空采血管 | 一次性使用真空采血管 | 鄂械注准20222224031 | 鄂械注准20222224031 | 2022-11-03 00:00:00 | 2027-11-02 00:00:00 | 15ml | 15ml | 柠檬酸钠9NC | 柠檬酸钠9NC | 无菌型试管采用PET塑料材质制成，非无菌型试管采用玻璃材质制成，保护帽采用聚乙烯塑料制成，胶塞采用丁基橡胶制成。 | 无菌型试管 采用 PET 塑料材质制成，非无菌型试管采用玻璃材质制成，保护帽采用聚乙烯塑料制成，胶塞采用丁基 橡胶制成。 | 盒 | 只 | 箱 | 只 | 100 | 1 | 湖北恒升医疗科技有限公司 | 湖北恒升医疗科技有限公司 | 视为确认可替代
002903950153 | 直接挂网采购 | 挂网中 | C14230220300006178770000153 | C14230220300006178770000153 | 120 | 1.2 | 一次性使用真空采血管 | 一次性使用真空采血管 | 鄂械注准20222224031 | 鄂械注准20222224031 | 2022-11-03 00:00:00 | 2027-11-02 00:00:00 | 4.5ml | 4.5ml | 促凝剂/分离胶 | 促凝剂/分离胶 | 无菌型试管采用PET塑料材质制成，非无菌型试管采用玻璃材质制成，保护帽采用聚乙烯塑料制成，胶塞采用丁基橡胶制成。 | 无菌型试管 采用 PET 塑料材质制成，非无菌型试管采用玻璃材质制成，保护帽采用聚乙烯塑料制成，胶塞采用丁基 橡胶制成。 | 盒 | 只 | 箱 | 只 | 100 | 1 | 湖北恒升医疗科技有限公司 | 湖北恒升医疗科技有限公司 | 视为确认可替代
002903950154 | 直接挂网采购 | 挂网中 | C14230220300006178770000154 | C14230220300006178770000154 | 120 | 1.2 | 一次性使用真空采血管 | 一次性使用真空采血管 | 鄂械注准20222224031 | 鄂械注准20222224031 | 2022-11-03 00:00:00 | 2027-11-02 00:00:00 | 5ml | 5ml | 氟化钠/草酸钾 | 氟化钠/草酸钾 | 无菌型试管采用PET塑料材质制成，非无菌型试管采用玻璃材质制成，保护帽采用聚乙烯塑料制成，胶塞采用丁基橡胶制成。 | 无菌型试管 采用 PET 塑料材质制成，非无菌型试管采用玻璃材质制成，保护帽采用聚乙烯塑料制成，胶塞采用丁基 橡胶制成。 | 盒 | 只 | 箱 | 只 | 100 | 1 | 湖北恒升医疗科技有限公司 | 湖北恒升医疗科技有限公司 | 视为确认可替代
002903950155 | 直接挂网采购 | 挂网中 | C14230220300006178770000155 | C14230220300006178770000155 | 105 | 1.05 | 一次性使用真空采血管 | 一次性使用真空采血管 | 鄂械注准20222224031 | 鄂械注准20222224031 | 2022-11-03 00:00:00 | 2027-11-02 00:00:00 | 4.5ml | 4.5ml | EDTA-K2 | EDTA-K2 | 无菌型试管采用PET塑料材质制成，非无菌型试管采用玻璃材质制成，保护帽采用聚乙烯塑料制成，胶塞采用丁基橡胶制成。 | 无菌型试管 采用 PET 塑料材质制成，非无菌型试管采用玻璃材质制成，保护帽采用聚乙烯塑料制成，胶塞采用丁基 橡胶制成。 | 盒 | 只 | 箱 | 只 | 100 | 1 | 湖北恒升医疗科技有限公司 | 湖北恒升医疗科技有限公司 | 视为确认可替代
002903950156 | 直接挂网采购 | 挂网中 | C14230220300006178770000156 | C14230220300006178770000156 | 110 | 1.1 | 一次性使用真空采血管 | 一次性使用真空采血管 | 鄂械注准20222224031 | 鄂械注准20222224031 | 2022-11-03 00:00:00 | 2027-11-02 00:00:00 | 2ml | 2ml | 氟化钠/肝素钠 | 氟化钠/肝素钠 | 无菌型试管采用PET塑料材质制成，非无菌型试管采用玻璃材质制成，保护帽采用聚乙烯塑料制成，胶塞采用丁基橡胶制成。 | 无菌型试管 采用 PET 塑料材质制成，非无菌型试管采用玻璃材质制成，保护帽采用聚乙烯塑料制成，胶塞采用丁基 橡胶制成。 | 盒 | 只 | 箱 | 只 | 100 | 1 | 湖北恒升医疗科技有限公司 | 湖北恒升医疗科技有限公司 | 视为确认可替代
002903950157 | 直接挂网采购 | 挂网中 | C14230220300006178770000157 | C14230220300006178770000157 | 110 | 1.1 | 一次性使用真空采血管 | 一次性使用真空采血管 | 鄂械注准20222224031 | 鄂械注准20222224031 | 2022-11-03 00:00:00 | 2027-11-02 00:00:00 | 8ml | 8ml | 柠檬酸钠4NC | 柠檬酸钠4NC | 无菌型试管采用PET塑料材质制成，非无菌型试管采用玻璃材质制成，保护帽采用聚乙烯塑料制成，胶塞采用丁基橡胶制成。 | 无菌型试管 采用 PET 塑料材质制成，非无菌型试管采用玻璃材质制成，保护帽采用聚乙烯塑料制成，胶塞采用丁基 橡胶制成。 | 盒 | 只 | 箱 | 只 | 100 | 1 | 湖北恒升医疗科技有限公司 | 湖北恒升医疗科技有限公司 | 视为确认可替代
002903950158 | 直接挂网采购 | 挂网中 | C14230220300006178770000158 | C14230220300006178770000158 | 95 | 0.95 | 一次性使用真空采血管 | 一次性使用真空采血管 | 鄂械注准20222224031 | 鄂械注准20222224031 | 2022-11-03 00:00:00 | 2027-11-02 00:00:00 | 2ml | 2ml | 肝素锂 | 肝素锂 | 无菌型试管采用PET塑料材质制成，非无菌型试管采用玻璃材质制成，保护帽采用聚乙烯塑料制成，胶塞采用丁基橡胶制成。 | 无菌型试管 采用 PET 塑料材质制成，非无菌型试管采用玻璃材质制成，保护帽采用聚乙烯塑料制成，胶塞采用丁基 橡胶制成。 | 盒 | 只 | 箱 | 只 | 100 | 1 | 湖北恒升医疗科技有限公司 | 湖北恒升医疗科技有限公司 | 视为确认可替代
002903950159 | 直接挂网采购 | 挂网中 | C14230220300006178770000159 | C14230220300006178770000159 | 120 | 1.2 | 一次性使用真空采血管 | 一次性使用真空采血管 | 鄂械注准20222224031 | 鄂械注准20222224031 | 2022-11-03 00:00:00 | 2027-11-02 00:00:00 | 4.5ml | 4.5ml | EDTA/分离胶 | EDTA/分离胶 | 无菌型试管采用PET塑料材质制成，非无菌型试管采用玻璃材质制成，保护帽采用聚乙烯塑料制成，胶塞采用丁基橡胶制成。 | 无菌型试管 采用 PET 塑料材质制成，非无菌型试管采用玻璃材质制成，保护帽采用聚乙烯塑料制成，胶塞采用丁基 橡胶制成。 | 盒 | 只 | 箱 | 只 | 100 | 1 | 湖北恒升医疗科技有限公司 | 湖北恒升医疗科技有限公司 | 视为确认可替代
002903950160 | 直接挂网采购 | 挂网中 | C14230220300006178770000160 | C14230220300006178770000160 | 100 | 1 | 一次性使用真空采血管 | 一次性使用真空采血管 | 鄂械注准20222224031 | 鄂械注准20222224031 | 2022-11-03 00:00:00 | 2027-11-02 00:00:00 | 1.6ml | 1.6ml | 促凝剂/分离胶 | 促凝剂/分离胶 | 无菌型试管采用PET塑料材质制成，非无菌型试管采用玻璃材质制成，保护帽采用聚乙烯塑料制成，胶塞采用丁基橡胶制成。 | 无菌型试管 采用 PET 塑料材质制成，非无菌型试管采用玻璃材质制成，保护帽采用聚乙烯塑料制成，胶塞采用丁基 橡胶制成。 | 盒 | 只 | 箱 | 只 | 100 | 1 | 湖北恒升医疗科技有限公司 | 湖北恒升医疗科技有限公司 | 视为确认可替代
002903950161 | 直接挂网采购 | 挂网中 | C14230220300006178770000161 | C14230220300006178770000161 | 120 | 1.2 | 一次性使用真空采血管 | 一次性使用真空采血管 | 鄂械注准20222224031 | 鄂械注准20222224031 | 2022-11-03 00:00:00 | 2027-11-02 00:00:00 | 4ml | 4ml | 氟化钠/草酸钾 | 氟化钠/草酸钾 | 无菌型试管采用PET塑料材质制成，非无菌型试管采用玻璃材质制成，保护帽采用聚乙烯塑料制成，胶塞采用丁基橡胶制成。 | 无菌型试管 采用 PET 塑料材质制成，非无菌型试管采用玻璃材质制成，保护帽采用聚乙烯塑料制成，胶塞采用丁基 橡胶制成。 | 盒 | 只 | 箱 | 只 | 100 | 1 | 湖北恒升医疗科技有限公司 | 湖北恒升医疗科技有限公司 | 视为确认可替代
002903950162 | 直接挂网采购 | 挂网中 | C14230220300006178770000162 | C14230220300006178770000162 | 100 | 1 | 一次性使用真空采血管 | 一次性使用真空采血管 | 鄂械注准20222224031 | 鄂械注准20222224031 | 2022-11-03 00:00:00 | 2027-11-02 00:00:00 | 2.7ml | 2.7ml | 普通管 | 普通管 | 无菌型试管采用PET塑料材质制成，非无菌型试管采用玻璃材质制成，保护帽采用聚乙烯塑料制成，胶塞采用丁基橡胶制成。 | 无菌型试管 采用 PET 塑料材质制成，非无菌型试管采用玻璃材质制成，保护帽采用聚乙烯塑料制成，胶塞采用丁基 橡胶制成。 | 盒 | 只 | 箱 | 只 | 100 | 1 | 湖北恒升医疗科技有限公司 | 湖北恒升医疗科技有限公司 | 视为确认可替代
002903950163 | 直接挂网采购 | 挂网中 | C14230220300006178770000163 | C14230220300006178770000163 | 100 | 1 | 一次性使用真空采血管 | 一次性使用真空采血管 | 鄂械注准20222224031 | 鄂械注准20222224031 | 2022-11-03 00:00:00 | 2027-11-02 00:00:00 | 7ml | 7ml | 促凝剂 | 促凝剂 | 无菌型试管采用PET塑料材质制成，非无菌型试管采用玻璃材质制成，保护帽采用聚乙烯塑料制成，胶塞采用丁基橡胶制成。 | 无菌型试管 采用 PET 塑料材质制成，非无菌型试管采用玻璃材质制成，保护帽采用聚乙烯塑料制成，胶塞采用丁基 橡胶制成。 | 盒 | 只 | 箱 | 只 | 100 | 1 | 湖北恒升医疗科技有限公司 | 湖北恒升医疗科技有限公司 | 视为确认可替代
002903950164 | 直接挂网采购 | 挂网中 | C14230220300006178770000164 | C14230220300006178770000164 | 95 | 0.95 | 一次性使用真空采血管 | 一次性使用真空采血管 | 鄂械注准20222224031 | 鄂械注准20222224031 | 2022-11-03 00:00:00 | 2027-11-02 00:00:00 | 1.6ml | 1.6ml | EDTA-K2 | EDTA-K2 | 无菌型试管采用PET塑料材质制成，非无菌型试管采用玻璃材质制成，保护帽采用聚乙烯塑料制成，胶塞采用丁基橡胶制成。 | 无菌型试管 采用 PET 塑料材质制成，非无菌型试管采用玻璃材质制成，保护帽采用聚乙烯塑料制成，胶塞采用丁基 橡胶制成。 | 盒 | 只 | 箱 | 只 | 100 | 1 | 湖北恒升医疗科技有限公司 | 湖北恒升医疗科技有限公司 | 视为确认可替代
002903950165 | 直接挂网采购 | 挂网中 | C14230220300006178770000165 | C14230220300006178770000165 | 100 | 1 | 一次性使用真空采血管 | 一次性使用真空采血管 | 鄂械注准20222224031 | 鄂械注准20222224031 | 2022-11-03 00:00:00 | 2027-11-02 00:00:00 | 3ml | 3ml | 普通管 | 普通管 | 无菌型试管采用PET塑料材质制成，非无菌型试管采用玻璃材质制成，保护帽采用聚乙烯塑料制成，胶塞采用丁基橡胶制成。 | 无菌型试管 采用 PET 塑料材质制成，非无菌型试管采用玻璃材质制成，保护帽采用聚乙烯塑料制成，胶塞采用丁基 橡胶制成。 | 盒 | 只 | 箱 | 只 | 100 | 1 | 湖北恒升医疗科技有限公司 | 湖北恒升医疗科技有限公司 | 视为确认可替代
002903950166 | 直接挂网采购 | 挂网中 | C14230220300006178770000166 | C14230220300006178770000166 | 105 | 1.05 | 一次性使用真空采血管 | 一次性使用真空采血管 | 鄂械注准20222224031 | 鄂械注准20222224031 | 2022-11-03 00:00:00 | 2027-11-02 00:00:00 | 2.7ml | 2.7ml | EDTA-Na2 | EDTA-Na2 | 无菌型试管采用PET塑料材质制成，非无菌型试管采用玻璃材质制成，保护帽采用聚乙烯塑料制成，胶塞采用丁基橡胶制成。 | 无菌型试管 采用 PET 塑料材质制成，非无菌型试管采用玻璃材质制成，保护帽采用聚乙烯塑料制成，胶塞采用丁基 橡胶制成。 | 盒 | 只 | 箱 | 只 | 100 | 1 | 湖北恒升医疗科技有限公司 | 湖北恒升医疗科技有限公司 | 视为确认可替代
002903950167 | 直接挂网采购 | 挂网中 | C14230220300006178770000167 | C14230220300006178770000167 | 110 | 1.1 | 一次性使用真空采血管 | 一次性使用真空采血管 | 鄂械注准20222224031 | 鄂械注准20222224031 | 2022-11-03 00:00:00 | 2027-11-02 00:00:00 | 2.4ml | 2.4ml | 柠檬酸钠/分离胶 | 柠檬酸钠/分离胶 | 无菌型试管采用PET塑料材质制成，非无菌型试管采用玻璃材质制成，保护帽采用聚乙烯塑料制成，胶塞采用丁基橡胶制成。 | 无菌型试管 采用 PET 塑料材质制成，非无菌型试管采用玻璃材质制成，保护帽采用聚乙烯塑料制成，胶塞采用丁基 橡胶制成。 | 盒 | 只 | 箱 | 只 | 100 | 1 | 湖北恒升医疗科技有限公司 | 湖北恒升医疗科技有限公司 | 视为确认可替代
002903950168 | 直接挂网采购 | 挂网中 | C14230220300006178770000168 | C14230220300006178770000168 | 120 | 1.2 | 一次性使用真空采血管 | 一次性使用真空采血管 | 鄂械注准20222224031 | 鄂械注准20222224031 | 2022-11-03 00:00:00 | 2027-11-02 00:00:00 | 10ml | 10ml | 氟化钠/EDTA | 氟化钠/EDTA | 无菌型试管采用PET塑料材质制成，非无菌型试管采用玻璃材质制成，保护帽采用聚乙烯塑料制成，胶塞采用丁基橡胶制成。 | 无菌型试管 采用 PET 塑料材质制成，非无菌型试管采用玻璃材质制成，保护帽采用聚乙烯塑料制成，胶塞采用丁基 橡胶制成。 | 盒 | 只 | 箱 | 只 | 100 | 1 | 湖北恒升医疗科技有限公司 | 湖北恒升医疗科技有限公司 | 视为确认可替代
002903950169 | 直接挂网采购 | 挂网中 | C14230220300006178770000169 | C14230220300006178770000169 | 120 | 1.2 | 一次性使用真空采血管 | 一次性使用真空采血管 | 鄂械注准20222224031 | 鄂械注准20222224031 | 2022-11-03 00:00:00 | 2027-11-02 00:00:00 | 4.5ml | 4.5ml | 氟化钠/肝素锂 | 氟化钠/肝素锂 | 无菌型试管采用PET塑料材质制成，非无菌型试管采用玻璃材质制成，保护帽采用聚乙烯塑料制成，胶塞采用丁基橡胶制成。 | 无菌型试管 采用 PET 塑料材质制成，非无菌型试管采用玻璃材质制成，保护帽采用聚乙烯塑料制成，胶塞采用丁基 橡胶制成。 | 盒 | 只 | 箱 | 只 | 100 | 1 | 湖北恒升医疗科技有限公司 | 湖北恒升医疗科技有限公司 | 视为确认可替代
002903950170 | 直接挂网采购 | 挂网中 | C14230220300006178770000170 | C14230220300006178770000170 | 105 | 1.05 | 一次性使用真空采血管 | 一次性使用真空采血管 | 鄂械注准20222224031 | 鄂械注准20222224031 | 2022-11-03 00:00:00 | 2027-11-02 00:00:00 | 2.4ml | 2.4ml | EDTA-K3 | EDTA-K3 | 无菌型试管采用PET塑料材质制成，非无菌型试管采用玻璃材质制成，保护帽采用聚乙烯塑料制成，胶塞采用丁基橡胶制成。 | 无菌型试管 采用 PET 塑料材质制成，非无菌型试管采用玻璃材质制成，保护帽采用聚乙烯塑料制成，胶塞采用丁基 橡胶制成。 | 盒 | 只 | 箱 | 只 | 100 | 1 | 湖北恒升医疗科技有限公司 | 湖北恒升医疗科技有限公司 | 视为确认可替代
002903950171 | 直接挂网采购 | 挂网中 | C14230220300006178770000171 | C14230220300006178770000171 | 100 | 1 | 一次性使用真空采血管 | 一次性使用真空采血管 | 鄂械注准20222224031 | 鄂械注准20222224031 | 2022-11-03 00:00:00 | 2027-11-02 00:00:00 | 0.5ml | 0.5ml | 氟化钠/EDTA | 氟化钠/EDTA | 无菌型试管采用PET塑料材质制成，非无菌型试管采用玻璃材质制成，保护帽采用聚乙烯塑料制成，胶塞采用丁基橡胶制成。 | 无菌型试管 采用 PET 塑料材质制成，非无菌型试管采用玻璃材质制成，保护帽采用聚乙烯塑料制成，胶塞采用丁基 橡胶制成。 | 盒 | 只 | 箱 | 只 | 100 | 1 | 湖北恒升医疗科技有限公司 | 湖北恒升医疗科技有限公司 | 视为确认可替代
002903950172 | 直接挂网采购 | 挂网中 | C14230220300006178770000172 | C14230220300006178770000172 | 105 | 1.05 | 一次性使用真空采血管 | 一次性使用真空采血管 | 鄂械注准20222224031 | 鄂械注准20222224031 | 2022-11-03 00:00:00 | 2027-11-02 00:00:00 | 4.5ml | 4.5ml | 肝素锂 | 肝素锂 | 无菌型试管采用PET塑料材质制成，非无菌型试管采用玻璃材质制成，保护帽采用聚乙烯塑料制成，胶塞采用丁基橡胶制成。 | 无菌型试管 采用 PET 塑料材质制成，非无菌型试管采用玻璃材质制成，保护帽采用聚乙烯塑料制成，胶塞采用丁基 橡胶制成。 | 盒 | 只 | 箱 | 只 | 100 | 1 | 湖北恒升医疗科技有限公司 | 湖北恒升医疗科技有限公司 | 视为确认可替代
002903950173 | 直接挂网采购 | 挂网中 | C14230220300006178770000173 | C14230220300006178770000173 | 115 | 1.15 | 一次性使用真空采血管 | 一次性使用真空采血管 | 鄂械注准20222224031 | 鄂械注准20222224031 | 2022-11-03 00:00:00 | 2027-11-02 00:00:00 | 12ml | 12ml | EDTA-K2 | EDTA-K2 | 无菌型试管采用PET塑料材质制成，非无菌型试管采用玻璃材质制成，保护帽采用聚乙烯塑料制成，胶塞采用丁基橡胶制成。 | 无菌型试管 采用 PET 塑料材质制成，非无菌型试管采用玻璃材质制成，保护帽采用聚乙烯塑料制成，胶塞采用丁基 橡胶制成。 | 盒 | 只 | 箱 | 只 | 100 | 1 | 湖北恒升医疗科技有限公司 | 湖北恒升医疗科技有限公司 | 视为确认可替代
002903950174 | 直接挂网采购 | 挂网中 | C14230220300006178770000174 | C14230220300006178770000174 | 100 | 1 | 一次性使用真空采血管 | 一次性使用真空采血管 | 鄂械注准20222224031 | 鄂械注准20222224031 | 2022-11-03 00:00:00 | 2027-11-02 00:00:00 | 1ml | 1ml | 肝素锂/分离胶 | 肝素锂/分离胶 | 无菌型试管采用PET塑料材质制成，非无菌型试管采用玻璃材质制成，保护帽采用聚乙烯塑料制成，胶塞采用丁基橡胶制成。 | 无菌型试管 采用 PET 塑料材质制成，非无菌型试管采用玻璃材质制成，保护帽采用聚乙烯塑料制成，胶塞采用丁基 橡胶制成。 | 盒 | 只 | 箱 | 只 | 100 | 1 | 湖北恒升医疗科技有限公司 | 湖北恒升医疗科技有限公司 | 视为确认可替代
002903950175 | 直接挂网采购 | 挂网中 | C14230220300006178770000175 | C14230220300006178770000175 | 110 | 1.1 | 一次性使用真空采血管 | 一次性使用真空采血管 | 鄂械注准20222224031 | 鄂械注准20222224031 | 2022-11-03 00:00:00 | 2027-11-02 00:00:00 | 2ml | 2ml | 氟化钠/EDTA | 氟化钠/EDTA | 无菌型试管采用PET塑料材质制成，非无菌型试管采用玻璃材质制成，保护帽采用聚乙烯塑料制成，胶塞采用丁基橡胶制成。 | 无菌型试管 采用 PET 塑料材质制成，非无菌型试管采用玻璃材质制成，保护帽采用聚乙烯塑料制成，胶塞采用丁基 橡胶制成。 | 盒 | 只 | 箱 | 只 | 100 | 1 | 湖北恒升医疗科技有限公司 | 湖北恒升医疗科技有限公司 | 视为确认可替代
002903950176 | 直接挂网采购 | 挂网中 | C14230220300006178770000176 | C14230220300006178770000176 | 110 | 1.1 | 一次性使用真空采血管 | 一次性使用真空采血管 | 鄂械注准20222224031 | 鄂械注准20222224031 | 2022-11-03 00:00:00 | 2027-11-02 00:00:00 | 2.4ml | 2.4ml | 氟化钠/EDTA | 氟化钠/EDTA | 无菌型试管采用PET塑料材质制成，非无菌型试管采用玻璃材质制成，保护帽采用聚乙烯塑料制成，胶塞采用丁基橡胶制成。 | 无菌型试管 采用 PET 塑料材质制成，非无菌型试管采用玻璃材质制成，保护帽采用聚乙烯塑料制成，胶塞采用丁基 橡胶制成。 | 盒 | 只 | 箱 | 只 | 100 | 1 | 湖北恒升医疗科技有限公司 | 湖北恒升医疗科技有限公司 | 视为确认可替代
002903950177 | 直接挂网采购 | 挂网中 | C14230220300006178770000177 | C14230220300006178770000177 | 105 | 1.05 | 一次性使用真空采血管 | 一次性使用真空采血管 | 鄂械注准20222224031 | 鄂械注准20222224031 | 2022-11-03 00:00:00 | 2027-11-02 00:00:00 | 3.5ml | 3.5ml | 柠檬酸钠9NC | 柠檬酸钠9NC | 无菌型试管采用PET塑料材质制成，非无菌型试管采用玻璃材质制成，保护帽采用聚乙烯塑料制成，胶塞采用丁基橡胶制成。 | 无菌型试管 采用 PET 塑料材质制成，非无菌型试管采用玻璃材质制成，保护帽采用聚乙烯塑料制成，胶塞采用丁基 橡胶制成。 | 盒 | 只 | 箱 | 只 | 100 | 1 | 湖北恒升医疗科技有限公司 | 湖北恒升医疗科技有限公司 | 视为确认可替代
002903950178 | 直接挂网采购 | 挂网中 | C14230220300006178770000178 | C14230220300006178770000178 | 95 | 0.95 | 一次性使用真空采血管 | 一次性使用真空采血管 | 鄂械注准20222224031 | 鄂械注准20222224031 | 2022-11-03 00:00:00 | 2027-11-02 00:00:00 | 0.5ml | 0.5ml | 肝素钠 | 肝素钠 | 无菌型试管采用PET塑料材质制成，非无菌型试管采用玻璃材质制成，保护帽采用聚乙烯塑料制成，胶塞采用丁基橡胶制成。 | 无菌型试管 采用 PET 塑料材质制成，非无菌型试管采用玻璃材质制成，保护帽采用聚乙烯塑料制成，胶塞采用丁基 橡胶制成。 | 盒 | 只 | 箱 | 只 | 100 | 1 | 湖北恒升医疗科技有限公司 | 湖北恒升医疗科技有限公司 | 视为确认可替代
002903950179 | 直接挂网采购 | 挂网中 | C14230220300006178770000179 | C14230220300006178770000179 | 100 | 1 | 一次性使用真空采血管 | 一次性使用真空采血管 | 鄂械注准20222224031 | 鄂械注准20222224031 | 2022-11-03 00:00:00 | 2027-11-02 00:00:00 | 4.5ml | 4.5ml | 促凝剂 | 促凝剂 | 无菌型试管采用PET塑料材质制成，非无菌型试管采用玻璃材质制成，保护帽采用聚乙烯塑料制成，胶塞采用丁基橡胶制成。 | 无菌型试管 采用 PET 塑料材质制成，非无菌型试管采用玻璃材质制成，保护帽采用聚乙烯塑料制成，胶塞采用丁基 橡胶制成。 | 盒 | 只 | 箱 | 只 | 100 | 1 | 湖北恒升医疗科技有限公司 | 湖北恒升医疗科技有限公司 | 视为确认可替代
002903950180 | 直接挂网采购 | 挂网中 | C14230220300006178770000180 | C14230220300006178770000180 | 110 | 1.1 | 一次性使用真空采血管 | 一次性使用真空采血管 | 鄂械注准20222224031 | 鄂械注准20222224031 | 2022-11-03 00:00:00 | 2027-11-02 00:00:00 | 2ml | 2ml | 柠檬酸钠/分离胶 | 柠檬酸钠/分离胶 | 无菌型试管采用PET塑料材质制成，非无菌型试管采用玻璃材质制成，保护帽采用聚乙烯塑料制成，胶塞采用丁基橡胶制成。 | 无菌型试管 采用 PET 塑料材质制成，非无菌型试管采用玻璃材质制成，保护帽采用聚乙烯塑料制成，胶塞采用丁基 橡胶制成。 | 盒 | 只 | 箱 | 只 | 100 | 1 | 湖北恒升医疗科技有限公司 | 湖北恒升医疗科技有限公司 | 视为确认可替代
002903950181 | 直接挂网采购 | 挂网中 | C14230220300006178770000181 | C14230220300006178770000181 | 100 | 1 | 一次性使用真空采血管 | 一次性使用真空采血管 | 鄂械注准20222224031 | 鄂械注准20222224031 | 2022-11-03 00:00:00 | 2027-11-02 00:00:00 | 0.5ml | 0.5ml | EDTA/分离胶 | EDTA/分离胶 | 无菌型试管采用PET塑料材质制成，非无菌型试管采用玻璃材质制成，保护帽采用聚乙烯塑料制成，胶塞采用丁基橡胶制成。 | 无菌型试管 采用 PET 塑料材质制成，非无菌型试管采用玻璃材质制成，保护帽采用聚乙烯塑料制成，胶塞采用丁基 橡胶制成。 | 盒 | 只 | 箱 | 只 | 100 | 1 | 湖北恒升医疗科技有限公司 | 湖北恒升医疗科技有限公司 | 视为确认可替代
002903950182 | 直接挂网采购 | 挂网中 | C14230220300006178770000182 | C14230220300006178770000182 | 120 | 1.2 | 一次性使用真空采血管 | 一次性使用真空采血管 | 鄂械注准20222224031 | 鄂械注准20222224031 | 2022-11-03 00:00:00 | 2027-11-02 00:00:00 | 4ml | 4ml | 促凝剂/分离胶 | 促凝剂/分离胶 | 无菌型试管采用PET塑料材质制成，非无菌型试管采用玻璃材质制成，保护帽采用聚乙烯塑料制成，胶塞采用丁基橡胶制成。 | 无菌型试管 采用 PET 塑料材质制成，非无菌型试管采用玻璃材质制成，保护帽采用聚乙烯塑料制成，胶塞采用丁基 橡胶制成。 | 盒 | 只 | 箱 | 只 | 100 | 1 | 湖北恒升医疗科技有限公司 | 湖北恒升医疗科技有限公司 | 视为确认可替代
002903950183 | 直接挂网采购 | 挂网中 | C14230220300006178770000183 | C14230220300006178770000183 | 110 | 1.1 | 一次性使用真空采血管 | 一次性使用真空采血管 | 鄂械注准20222224031 | 鄂械注准20222224031 | 2022-11-03 00:00:00 | 2027-11-02 00:00:00 | 8ml | 8ml | 肝素钠 | 肝素钠 | 无菌型试管采用PET塑料材质制成，非无菌型试管采用玻璃材质制成，保护帽采用聚乙烯塑料制成，胶塞采用丁基橡胶制成。 | 无菌型试管 采用 PET 塑料材质制成，非无菌型试管采用玻璃材质制成，保护帽采用聚乙烯塑料制成，胶塞采用丁基 橡胶制成。 | 盒 | 只 | 箱 | 只 | 100 | 1 | 湖北恒升医疗科技有限公司 | 湖北恒升医疗科技有限公司 | 视为确认可替代
002903950184 | 直接挂网采购 | 挂网中 | C14230220300006178770000184 | C14230220300006178770000184 | 110 | 1.1 | 一次性使用真空采血管 | 一次性使用真空采血管 | 鄂械注准20222224031 | 鄂械注准20222224031 | 2022-11-03 00:00:00 | 2027-11-02 00:00:00 | 6ml | 6ml | EDTA-Na2 | EDTA-Na2 | 无菌型试管采用PET塑料材质制成，非无菌型试管采用玻璃材质制成，保护帽采用聚乙烯塑料制成，胶塞采用丁基橡胶制成。 | 无菌型试管 采用 PET 塑料材质制成，非无菌型试管采用玻璃材质制成，保护帽采用聚乙烯塑料制成，胶塞采用丁基 橡胶制成。 | 盒 | 只 | 箱 | 只 | 100 | 1 | 湖北恒升医疗科技有限公司 | 湖北恒升医疗科技有限公司 | 视为确认可替代
002903950185 | 直接挂网采购 | 挂网中 | C14230220300006178770000185 | C14230220300006178770000185 | 95 | 0.95 | 一次性使用真空采血管 | 一次性使用真空采血管 | 鄂械注准20222224031 | 鄂械注准20222224031 | 2022-11-03 00:00:00 | 2027-11-02 00:00:00 | 0.5ml | 0.5ml | 柠檬酸钠9NC | 柠檬酸钠9NC | 无菌型试管采用PET塑料材质制成，非无菌型试管采用玻璃材质制成，保护帽采用聚乙烯塑料制成，胶塞采用丁基橡胶制成。 | 无菌型试管 采用 PET 塑料材质制成，非无菌型试管采用玻璃材质制成，保护帽采用聚乙烯塑料制成，胶塞采用丁基 橡胶制成。 | 盒 | 只 | 箱 | 只 | 100 | 1 | 湖北恒升医疗科技有限公司 | 湖北恒升医疗科技有限公司 | 视为确认可替代
002903950186 | 直接挂网采购 | 挂网中 | C14230220300006178770000186 | C14230220300006178770000186 | 110 | 1.1 | 一次性使用真空采血管 | 一次性使用真空采血管 | 鄂械注准20222224031 | 鄂械注准20222224031 | 2022-11-03 00:00:00 | 2027-11-02 00:00:00 | 7ml | 7ml | 肝素钠 | 肝素钠 | 无菌型试管采用PET塑料材质制成，非无菌型试管采用玻璃材质制成，保护帽采用聚乙烯塑料制成，胶塞采用丁基橡胶制成。 | 无菌型试管 采用 PET 塑料材质制成，非无菌型试管采用玻璃材质制成，保护帽采用聚乙烯塑料制成，胶塞采用丁基 橡胶制成。 | 盒 | 只 | 箱 | 只 | 100 | 1 | 湖北恒升医疗科技有限公司 | 湖北恒升医疗科技有限公司 | 视为确认可替代
002903950187 | 直接挂网采购 | 挂网中 | C14230220300006178770000187 | C14230220300006178770000187 | 100 | 1 | 一次性使用真空采血管 | 一次性使用真空采血管 | 鄂械注准20222224031 | 鄂械注准20222224031 | 2022-11-03 00:00:00 | 2027-11-02 00:00:00 | 1.8ml | 1.8ml | 氟化钠/肝素锂 | 氟化钠/肝素锂 | 无菌型试管采用PET塑料材质制成，非无菌型试管采用玻璃材质制成，保护帽采用聚乙烯塑料制成，胶塞采用丁基橡胶制成。 | 无菌型试管 采用 PET 塑料材质制成，非无菌型试管采用玻璃材质制成，保护帽采用聚乙烯塑料制成，胶塞采用丁基 橡胶制成。 | 盒 | 只 | 箱 | 只 | 100 | 1 | 湖北恒升医疗科技有限公司 | 湖北恒升医疗科技有限公司 | 视为确认可替代
002903950188 | 直接挂网采购 | 挂网中 | C14230220300006178770000188 | C14230220300006178770000188 | 110 | 1.1 | 一次性使用真空采血管 | 一次性使用真空采血管 | 鄂械注准20222224031 | 鄂械注准20222224031 | 2022-11-03 00:00:00 | 2027-11-02 00:00:00 | 2.7ml | 2.7ml | 促凝剂 | 促凝剂 | 无菌型试管采用PET塑料材质制成，非无菌型试管采用玻璃材质制成，保护帽采用聚乙烯塑料制成，胶塞采用丁基橡胶制成。 | 无菌型试管 采用 PET 塑料材质制成，非无菌型试管采用玻璃材质制成，保护帽采用聚乙烯塑料制成，胶塞采用丁基 橡胶制成。 | 盒 | 只 | 箱 | 只 | 100 | 1 | 湖北恒升医疗科技有限公司 | 湖北恒升医疗科技有限公司 | 视为确认可替代
002903950189 | 直接挂网采购 | 挂网中 | C14230220300006178770000189 | C14230220300006178770000189 | 95 | 0.95 | 一次性使用真空采血管 | 一次性使用真空采血管 | 鄂械注准20222224031 | 鄂械注准20222224031 | 2022-11-03 00:00:00 | 2027-11-02 00:00:00 | 1.6ml | 1.6ml | EDTA-K3 | EDTA-K3 | 无菌型试管采用PET塑料材质制成，非无菌型试管采用玻璃材质制成，保护帽采用聚乙烯塑料制成，胶塞采用丁基橡胶制成。 | 无菌型试管 采用 PET 塑料材质制成，非无菌型试管采用玻璃材质制成，保护帽采用聚乙烯塑料制成，胶塞采用丁基 橡胶制成。 | 盒 | 只 | 箱 | 只 | 100 | 1 | 湖北恒升医疗科技有限公司 | 湖北恒升医疗科技有限公司 | 视为确认可替代
002903950190 | 直接挂网采购 | 挂网中 | C14230220300006178770000190 | C14230220300006178770000190 | 125 | 1.25 | 一次性使用真空采血管 | 一次性使用真空采血管 | 鄂械注准20222224031 | 鄂械注准20222224031 | 2022-11-03 00:00:00 | 2027-11-02 00:00:00 | 10ml | 10ml | 氟化钠/草酸钾 | 氟化钠/草酸钾 | 无菌型试管采用PET塑料材质制成，非无菌型试管采用玻璃材质制成，保护帽采用聚乙烯塑料制成，胶塞采用丁基橡胶制成。 | 无菌型试管 采用 PET 塑料材质制成，非无菌型试管采用玻璃材质制成，保护帽采用聚乙烯塑料制成，胶塞采用丁基 橡胶制成。 | 盒 | 只 | 箱 | 只 | 100 | 1 | 湖北恒升医疗科技有限公司 | 湖北恒升医疗科技有限公司 | 视为确认可替代
002903950191 | 直接挂网采购 | 挂网中 | C14230220300006178770000191 | C14230220300006178770000191 | 115 | 1.15 | 一次性使用真空采血管 | 一次性使用真空采血管 | 鄂械注准20222224031 | 鄂械注准20222224031 | 2022-11-03 00:00:00 | 2027-11-02 00:00:00 | 3.5ml | 3.5ml | 氟化钠/肝素锂 | 氟化钠/肝素锂 | 无菌型试管采用PET塑料材质制成，非无菌型试管采用玻璃材质制成，保护帽采用聚乙烯塑料制成，胶塞采用丁基橡胶制成。 | 无菌型试管 采用 PET 塑料材质制成，非无菌型试管采用玻璃材质制成，保护帽采用聚乙烯塑料制成，胶塞采用丁基 橡胶制成。 | 盒 | 只 | 箱 | 只 | 100 | 1 | 湖北恒升医疗科技有限公司 | 湖北恒升医疗科技有限公司 | 视为确认可替代
002903950192 | 直接挂网采购 | 挂网中 | C14230220300006178770000192 | C14230220300006178770000192 | 100 | 1 | 一次性使用真空采血管 | 一次性使用真空采血管 | 鄂械注准20222224031 | 鄂械注准20222224031 | 2022-11-03 00:00:00 | 2027-11-02 00:00:00 | 1.6ml | 1.6ml | 氟化钠/肝素钠 | 氟化钠/肝素钠 | 无菌型试管采用PET塑料材质制成，非无菌型试管采用玻璃材质制成，保护帽采用聚乙烯塑料制成，胶塞采用丁基橡胶制成。 | 无菌型试管 采用 PET 塑料材质制成，非无菌型试管采用玻璃材质制成，保护帽采用聚乙烯塑料制成，胶塞采用丁基 橡胶制成。 | 盒 | 只 | 箱 | 只 | 100 | 1 | 湖北恒升医疗科技有限公司 | 湖北恒升医疗科技有限公司 | 视为确认可替代
002903950193 | 直接挂网采购 | 挂网中 | C14230220300006178770000193 | C14230220300006178770000193 | 115 | 1.15 | 一次性使用真空采血管 | 一次性使用真空采血管 | 鄂械注准20222224031 | 鄂械注准20222224031 | 2022-11-03 00:00:00 | 2027-11-02 00:00:00 | 3.5ml | 3.5ml | 氟化钠/肝素钠 | 氟化钠/肝素钠 | 无菌型试管采用PET塑料材质制成，非无菌型试管采用玻璃材质制成，保护帽采用聚乙烯塑料制成，胶塞采用丁基橡胶制成。 | 无菌型试管 采用 PET 塑料材质制成，非无菌型试管采用玻璃材质制成，保护帽采用聚乙烯塑料制成，胶塞采用丁基 橡胶制成。 | 盒 | 只 | 箱 | 只 | 100 | 1 | 湖北恒升医疗科技有限公司 | 湖北恒升医疗科技有限公司 | 视为确认可替代
002903950194 | 直接挂网采购 | 挂网中 | C14230220300006178770000194 | C14230220300006178770000194 | 125 | 1.25 | 一次性使用真空采血管 | 一次性使用真空采血管 | 鄂械注准20222224031 | 鄂械注准20222224031 | 2022-11-03 00:00:00 | 2027-11-02 00:00:00 | 15ml | 15ml | 柠檬酸钠/分离胶 | 柠檬酸钠/分离胶 | 无菌型试管采用PET塑料材质制成，非无菌型试管采用玻璃材质制成，保护帽采用聚乙烯塑料制成，胶塞采用丁基橡胶制成。 | 无菌型试管 采用 PET 塑料材质制成，非无菌型试管采用玻璃材质制成，保护帽采用聚乙烯塑料制成，胶塞采用丁基 橡胶制成。 | 盒 | 只 | 箱 | 只 | 100 | 1 | 湖北恒升医疗科技有限公司 | 湖北恒升医疗科技有限公司 | 视为确认可替代
002903950195 | 直接挂网采购 | 挂网中 | C14230220300006178770000195 | C14230220300006178770000195 | 110 | 1.1 | 一次性使用真空采血管 | 一次性使用真空采血管 | 鄂械注准20222224031 | 鄂械注准20222224031 | 2022-11-03 00:00:00 | 2027-11-02 00:00:00 | 7ml | 7ml | EDTA-K2 | EDTA-K2 | 无菌型试管采用PET塑料材质制成，非无菌型试管采用玻璃材质制成，保护帽采用聚乙烯塑料制成，胶塞采用丁基橡胶制成。 | 无菌型试管 采用 PET 塑料材质制成，非无菌型试管采用玻璃材质制成，保护帽采用聚乙烯塑料制成，胶塞采用丁基 橡胶制成。 | 盒 | 只 | 箱 | 只 | 100 | 1 | 湖北恒升医疗科技有限公司 | 湖北恒升医疗科技有限公司 | 视为确认可替代
002903950196 | 直接挂网采购 | 挂网中 | C14230220300006178770000196 | C14230220300006178770000196 | 120 | 1.2 | 一次性使用真空采血管 | 一次性使用真空采血管 | 鄂械注准20222224031 | 鄂械注准20222224031 | 2022-11-03 00:00:00 | 2027-11-02 00:00:00 | 6ml | 6ml | 柠檬酸钠/分离胶 | 柠檬酸钠/分离胶 | 无菌型试管采用PET塑料材质制成，非无菌型试管采用玻璃材质制成，保护帽采用聚乙烯塑料制成，胶塞采用丁基橡胶制成。 | 无菌型试管 采用 PET 塑料材质制成，非无菌型试管采用玻璃材质制成，保护帽采用聚乙烯塑料制成，胶塞采用丁基 橡胶制成。 | 盒 | 只 | 箱 | 只 | 100 | 1 | 湖北恒升医疗科技有限公司 | 湖北恒升医疗科技有限公司 | 视为确认可替代
002903950197 | 直接挂网采购 | 挂网中 | C14230220300006178770000197 | C14230220300006178770000197 | 95 | 0.95 | 一次性使用真空采血管 | 一次性使用真空采血管 | 鄂械注准20222224031 | 鄂械注准20222224031 | 2022-11-03 00:00:00 | 2027-11-02 00:00:00 | 0.5ml | 0.5ml | EDTA-Na2 | EDTA-Na2 | 无菌型试管采用PET塑料材质制成，非无菌型试管采用玻璃材质制成，保护帽采用聚乙烯塑料制成，胶塞采用丁基橡胶制成。 | 无菌型试管 采用 PET 塑料材质制成，非无菌型试管采用玻璃材质制成，保护帽采用聚乙烯塑料制成，胶塞采用丁基 橡胶制成。 | 盒 | 只 | 箱 | 只 | 100 | 1 | 湖北恒升医疗科技有限公司 | 湖北恒升医疗科技有限公司 | 视为确认可替代
002903950198 | 直接挂网采购 | 挂网中 | C14230220300006178770000198 | C14230220300006178770000198 | 95 | 0.95 | 一次性使用真空采血管 | 一次性使用真空采血管 | 鄂械注准20222224031 | 鄂械注准20222224031 | 2022-11-03 00:00:00 | 2027-11-02 00:00:00 | 1ml | 1ml | EDTA-K3 | EDTA-K3 | 无菌型试管采用PET塑料材质制成，非无菌型试管采用玻璃材质制成，保护帽采用聚乙烯塑料制成，胶塞采用丁基橡胶制成。 | 无菌型试管 采用 PET 塑料材质制成，非无菌型试管采用玻璃材质制成，保护帽采用聚乙烯塑料制成，胶塞采用丁基 橡胶制成。 | 盒 | 只 | 箱 | 只 | 100 | 1 | 湖北恒升医疗科技有限公司 | 湖北恒升医疗科技有限公司 | 视为确认可替代
002903950199 | 直接挂网采购 | 挂网中 | C14230220300006178770000199 | C14230220300006178770000199 | 125 | 1.25 | 一次性使用真空采血管 | 一次性使用真空采血管 | 鄂械注准20222224031 | 鄂械注准20222224031 | 2022-11-03 00:00:00 | 2027-11-02 00:00:00 | 15ml | 15ml | EDTA/分离胶 | EDTA/分离胶 | 无菌型试管采用PET塑料材质制成，非无菌型试管采用玻璃材质制成，保护帽采用聚乙烯塑料制成，胶塞采用丁基橡胶制成。 | 无菌型试管 采用 PET 塑料材质制成，非无菌型试管采用玻璃材质制成，保护帽采用聚乙烯塑料制成，胶塞采用丁基 橡胶制成。 | 盒 | 只 | 箱 | 只 | 100 | 1 | 湖北恒升医疗科技有限公司 | 湖北恒升医疗科技有限公司 | 视为确认可替代
002903950200 | 直接挂网采购 | 挂网中 | C14230220300006178770000200 | C14230220300006178770000200 | 120 | 1.2 | 一次性使用真空采血管 | 一次性使用真空采血管 | 鄂械注准20222224031 | 鄂械注准20222224031 | 2022-11-03 00:00:00 | 2027-11-02 00:00:00 | 10ml | 10ml | 氟化钠/肝素钠 | 氟化钠/肝素钠 | 无菌型试管采用PET塑料材质制成，非无菌型试管采用玻璃材质制成，保护帽采用聚乙烯塑料制成，胶塞采用丁基橡胶制成。 | 无菌型试管 采用 PET 塑料材质制成，非无菌型试管采用玻璃材质制成，保护帽采用聚乙烯塑料制成，胶塞采用丁基 橡胶制成。 | 盒 | 只 | 箱 | 只 | 100 | 1 | 湖北恒升医疗科技有限公司 | 湖北恒升医疗科技有限公司 | 视为确认可替代
002903950201 | 直接挂网采购 | 挂网中 | C14230220300006178770000201 | C14230220300006178770000201 | 100 | 1 | 一次性使用真空采血管 | 一次性使用真空采血管 | 鄂械注准20222224031 | 鄂械注准20222224031 | 2022-11-03 00:00:00 | 2027-11-02 00:00:00 | 1.6ml | 1.6ml | 柠檬酸钠/分离胶 | 柠檬酸钠/分离胶 | 无菌型试管采用PET塑料材质制成，非无菌型试管采用玻璃材质制成，保护帽采用聚乙烯塑料制成，胶塞采用丁基橡胶制成。 | 无菌型试管 采用 PET 塑料材质制成，非无菌型试管采用玻璃材质制成，保护帽采用聚乙烯塑料制成，胶塞采用丁基 橡胶制成。 | 盒 | 只 | 箱 | 只 | 100 | 1 | 湖北恒升医疗科技有限公司 | 湖北恒升医疗科技有限公司 | 视为确认可替代
002903950202 | 直接挂网采购 | 挂网中 | C14230220300006178770000202 | C14230220300006178770000202 | 100 | 1 | 一次性使用真空采血管 | 一次性使用真空采血管 | 鄂械注准20222224031 | 鄂械注准20222224031 | 2022-11-03 00:00:00 | 2027-11-02 00:00:00 | 1ml | 1ml | 氟化钠/EDTA | 氟化钠/EDTA | 无菌型试管采用PET塑料材质制成，非无菌型试管采用玻璃材质制成，保护帽采用聚乙烯塑料制成，胶塞采用丁基橡胶制成。 | 无菌型试管 采用 PET 塑料材质制成，非无菌型试管采用玻璃材质制成，保护帽采用聚乙烯塑料制成，胶塞采用丁基 橡胶制成。 | 盒 | 只 | 箱 | 只 | 100 | 1 | 湖北恒升医疗科技有限公司 | 湖北恒升医疗科技有限公司 | 视为确认可替代
002903950203 | 直接挂网采购 | 挂网中 | C14230220300006178770000203 | C14230220300006178770000203 | 95 | 0.95 | 一次性使用真空采血管 | 一次性使用真空采血管 | 鄂械注准20222224031 | 鄂械注准20222224031 | 2022-11-03 00:00:00 | 2027-11-02 00:00:00 | 1.8ml | 1.8ml | EDTA-K2 | EDTA-K2 | 无菌型试管采用PET塑料材质制成，非无菌型试管采用玻璃材质制成，保护帽采用聚乙烯塑料制成，胶塞采用丁基橡胶制成。 | 无菌型试管 采用 PET 塑料材质制成，非无菌型试管采用玻璃材质制成，保护帽采用聚乙烯塑料制成，胶塞采用丁基 橡胶制成。 | 盒 | 只 | 箱 | 只 | 100 | 1 | 湖北恒升医疗科技有限公司 | 湖北恒升医疗科技有限公司 | 视为确认可替代
002903950204 | 直接挂网采购 | 挂网中 | C14230220300006178770000204 | C14230220300006178770000204 | 110 | 1.1 | 一次性使用真空采血管 | 一次性使用真空采血管 | 鄂械注准20222224031 | 鄂械注准20222224031 | 2022-11-03 00:00:00 | 2027-11-02 00:00:00 | 6ml | 6ml | 柠檬酸钠9NC | 柠檬酸钠9NC | 无菌型试管采用PET塑料材质制成，非无菌型试管采用玻璃材质制成，保护帽采用聚乙烯塑料制成，胶塞采用丁基橡胶制成。 | 无菌型试管 采用 PET 塑料材质制成，非无菌型试管采用玻璃材质制成，保护帽采用聚乙烯塑料制成，胶塞采用丁基 橡胶制成。 | 盒 | 只 | 箱 | 只 | 100 | 1 | 湖北恒升医疗科技有限公司 | 湖北恒升医疗科技有限公司 | 视为确认可替代
002903950205 | 直接挂网采购 | 挂网中 | C14230220300006178770000205 | C14230220300006178770000205 | 100 | 1 | 一次性使用真空采血管 | 一次性使用真空采血管 | 鄂械注准20222224031 | 鄂械注准20222224031 | 2022-11-03 00:00:00 | 2027-11-02 00:00:00 | 0.5ml | 0.5ml | 促凝剂/分离胶 | 促凝剂/分离胶 | 无菌型试管采用PET塑料材质制成，非无菌型试管采用玻璃材质制成，保护帽采用聚乙烯塑料制成，胶塞采用丁基橡胶制成。 | 无菌型试管 采用 PET 塑料材质制成，非无菌型试管采用玻璃材质制成，保护帽采用聚乙烯塑料制成，胶塞采用丁基 橡胶制成。 | 盒 | 只 | 箱 | 只 | 100 | 1 | 湖北恒升医疗科技有限公司 | 湖北恒升医疗科技有限公司 | 视为确认可替代
002903950206 | 直接挂网采购 | 挂网中 | C14230220300006178770000206 | C14230220300006178770000206 | 110 | 1.1 | 一次性使用真空采血管 | 一次性使用真空采血管 | 鄂械注准20222224031 | 鄂械注准20222224031 | 2022-11-03 00:00:00 | 2027-11-02 00:00:00 | 2.4ml | 2.4ml | 氟化钠/草酸钾 | 氟化钠/草酸钾 | 无菌型试管采用PET塑料材质制成，非无菌型试管采用玻璃材质制成，保护帽采用聚乙烯塑料制成，胶塞采用丁基橡胶制成。 | 无菌型试管 采用 PET 塑料材质制成，非无菌型试管采用玻璃材质制成，保护帽采用聚乙烯塑料制成，胶塞采用丁基 橡胶制成。 | 盒 | 只 | 箱 | 只 | 100 | 1 | 湖北恒升医疗科技有限公司 | 湖北恒升医疗科技有限公司 | 视为确认可替代
002903950207 | 直接挂网采购 | 挂网中 | C14230220300006178770000207 | C14230220300006178770000207 | 115 | 1.15 | 一次性使用真空采血管 | 一次性使用真空采血管 | 鄂械注准20222224031 | 鄂械注准20222224031 | 2022-11-03 00:00:00 | 2027-11-02 00:00:00 | 10ml | 10ml | 肝素锂 | 肝素锂 | 无菌型试管采用PET塑料材质制成，非无菌型试管采用玻璃材质制成，保护帽采用聚乙烯塑料制成，胶塞采用丁基橡胶制成。 | 无菌型试管 采用 PET 塑料材质制成，非无菌型试管采用玻璃材质制成，保护帽采用聚乙烯塑料制成，胶塞采用丁基 橡胶制成。 | 盒 | 只 | 箱 | 只 | 100 | 1 | 湖北恒升医疗科技有限公司 | 湖北恒升医疗科技有限公司 | 视为确认可替代
002903950208 | 直接挂网采购 | 挂网中 | C14230220300006178770000208 | C14230220300006178770000208 | 95 | 0.95 | 一次性使用真空采血管 | 一次性使用真空采血管 | 鄂械注准20222224031 | 鄂械注准20222224031 | 2022-11-03 00:00:00 | 2027-11-02 00:00:00 | 2ml | 2ml | 肝素钠 | 肝素钠 | 无菌型试管采用PET塑料材质制成，非无菌型试管采用玻璃材质制成，保护帽采用聚乙烯塑料制成，胶塞采用丁基橡胶制成。 | 无菌型试管 采用 PET 塑料材质制成，非无菌型试管采用玻璃材质制成，保护帽采用聚乙烯塑料制成，胶塞采用丁基 橡胶制成。 | 盒 | 只 | 箱 | 只 | 100 | 1 | 湖北恒升医疗科技有限公司 | 湖北恒升医疗科技有限公司 | 视为确认可替代
002903950209 | 直接挂网采购 | 挂网中 | C14230220300006178770000209 | C14230220300006178770000209 | 110 | 1.1 | 一次性使用真空采血管 | 一次性使用真空采血管 | 鄂械注准20222224031 | 鄂械注准20222224031 | 2022-11-03 00:00:00 | 2027-11-02 00:00:00 | 2.4ml | 2.4ml | 氟化钠/肝素锂 | 氟化钠/肝素锂 | 无菌型试管采用PET塑料材质制成，非无菌型试管采用玻璃材质制成，保护帽采用聚乙烯塑料制成，胶塞采用丁基橡胶制成。 | 无菌型试管 采用 PET 塑料材质制成，非无菌型试管采用玻璃材质制成，保护帽采用聚乙烯塑料制成，胶塞采用丁基 橡胶制成。 | 盒 | 只 | 箱 | 只 | 100 | 1 | 湖北恒升医疗科技有限公司 | 湖北恒升医疗科技有限公司 | 视为确认可替代
002903950210 | 直接挂网采购 | 挂网中 | C14230220300006178770000210 | C14230220300006178770000210 | 100 | 1 | 一次性使用真空采血管 | 一次性使用真空采血管 | 鄂械注准20222224031 | 鄂械注准20222224031 | 2022-11-03 00:00:00 | 2027-11-02 00:00:00 | 4.5ml | 4.5ml | 普通管 | 普通管 | 无菌型试管采用PET塑料材质制成，非无菌型试管采用玻璃材质制成，保护帽采用聚乙烯塑料制成，胶塞采用丁基橡胶制成。 | 无菌型试管 采用 PET 塑料材质制成，非无菌型试管采用玻璃材质制成，保护帽采用聚乙烯塑料制成，胶塞采用丁基 橡胶制成。 | 盒 | 只 | 箱 | 只 | 100 | 1 | 湖北恒升医疗科技有限公司 | 湖北恒升医疗科技有限公司 | 视为确认可替代
002903950211 | 直接挂网采购 | 挂网中 | C14230220300006178770000211 | C14230220300006178770000211 | 120 | 1.2 | 一次性使用真空采血管 | 一次性使用真空采血管 | 鄂械注准20222224031 | 鄂械注准20222224031 | 2022-11-03 00:00:00 | 2027-11-02 00:00:00 | 7ml | 7ml | 氟化钠/肝素钠 | 氟化钠/肝素钠 | 无菌型试管采用PET塑料材质制成，非无菌型试管采用玻璃材质制成，保护帽采用聚乙烯塑料制成，胶塞采用丁基橡胶制成。 | 无菌型试管 采用 PET 塑料材质制成，非无菌型试管采用玻璃材质制成，保护帽采用聚乙烯塑料制成，胶塞采用丁基 橡胶制成。 | 盒 | 只 | 箱 | 只 | 100 | 1 | 湖北恒升医疗科技有限公司 | 湖北恒升医疗科技有限公司 | 视为确认可替代
002903950212 | 直接挂网采购 | 挂网中 | C14230220300006178770000212 | C14230220300006178770000212 | 105 | 1.05 | 一次性使用真空采血管 | 一次性使用真空采血管 | 鄂械注准20222224031 | 鄂械注准20222224031 | 2022-11-03 00:00:00 | 2027-11-02 00:00:00 | 4ml | 4ml | EDTA-K3 | EDTA-K3 | 无菌型试管采用PET塑料材质制成，非无菌型试管采用玻璃材质制成，保护帽采用聚乙烯塑料制成，胶塞采用丁基橡胶制成。 | 无菌型试管 采用 PET 塑料材质制成，非无菌型试管采用玻璃材质制成，保护帽采用聚乙烯塑料制成，胶塞采用丁基 橡胶制成。 | 盒 | 只 | 箱 | 只 | 100 | 1 | 湖北恒升医疗科技有限公司 | 湖北恒升医疗科技有限公司 | 视为确认可替代
002903950213 | 直接挂网采购 | 挂网中 | C14230220300006178770000213 | C14230220300006178770000213 | 115 | 1.15 | 一次性使用真空采血管 | 一次性使用真空采血管 | 鄂械注准20222224031 | 鄂械注准20222224031 | 2022-11-03 00:00:00 | 2027-11-02 00:00:00 | 10ml | 10ml | EDTA-K2 | EDTA-K2 | 无菌型试管采用PET塑料材质制成，非无菌型试管采用玻璃材质制成，保护帽采用聚乙烯塑料制成，胶塞采用丁基橡胶制成。 | 无菌型试管 采用 PET 塑料材质制成，非无菌型试管采用玻璃材质制成，保护帽采用聚乙烯塑料制成，胶塞采用丁基 橡胶制成。 | 盒 | 只 | 箱 | 只 | 100 | 1 | 湖北恒升医疗科技有限公司 | 湖北恒升医疗科技有限公司 | 视为确认可替代
002903950214 | 直接挂网采购 | 挂网中 | C14230220300006178770000214 | C14230220300006178770000214 | 115 | 1.15 | 一次性使用真空采血管 | 一次性使用真空采血管 | 鄂械注准20222224031 | 鄂械注准20222224031 | 2022-11-03 00:00:00 | 2027-11-02 00:00:00 | 3ml | 3ml | 促凝剂/分离胶 | 促凝剂/分离胶 | 无菌型试管采用PET塑料材质制成，非无菌型试管采用玻璃材质制成，保护帽采用聚乙烯塑料制成，胶塞采用丁基橡胶制成。 | 无菌型试管 采用 PET 塑料材质制成，非无菌型试管采用玻璃材质制成，保护帽采用聚乙烯塑料制成，胶塞采用丁基 橡胶制成。 | 盒 | 只 | 箱 | 只 | 100 | 1 | 湖北恒升医疗科技有限公司 | 湖北恒升医疗科技有限公司 | 视为确认可替代
002903950215 | 直接挂网采购 | 挂网中 | C14230220300006178770000215 | C14230220300006178770000215 | 120 | 1.2 | 一次性使用真空采血管 | 一次性使用真空采血管 | 鄂械注准20222224031 | 鄂械注准20222224031 | 2022-11-03 00:00:00 | 2027-11-02 00:00:00 | 4.5ml | 4.5ml | 肝素锂/分离胶 | 肝素锂/分离胶 | 无菌型试管采用PET塑料材质制成，非无菌型试管采用玻璃材质制成，保护帽采用聚乙烯塑料制成，胶塞采用丁基橡胶制成。 | 无菌型试管 采用 PET 塑料材质制成，非无菌型试管采用玻璃材质制成，保护帽采用聚乙烯塑料制成，胶塞采用丁基 橡胶制成。 | 盒 | 只 | 箱 | 只 | 100 | 1 | 湖北恒升医疗科技有限公司 | 湖北恒升医疗科技有限公司 | 视为确认可替代
002903950216 | 直接挂网采购 | 挂网中 | C14230220300006178770000216 | C14230220300006178770000216 | 110 | 1.1 | 一次性使用真空采血管 | 一次性使用真空采血管 | 鄂械注准20222224031 | 鄂械注准20222224031 | 2022-11-03 00:00:00 | 2027-11-02 00:00:00 | 2.4ml | 2.4ml | 肝素锂/分离胶 | 肝素锂/分离胶 | 无菌型试管采用PET塑料材质制成，非无菌型试管采用玻璃材质制成，保护帽采用聚乙烯塑料制成，胶塞采用丁基橡胶制成。 | 无菌型试管 采用 PET 塑料材质制成，非无菌型试管采用玻璃材质制成，保护帽采用聚乙烯塑料制成，胶塞采用丁基 橡胶制成。 | 盒 | 只 | 箱 | 只 | 100 | 1 | 湖北恒升医疗科技有限公司 | 湖北恒升医疗科技有限公司 | 视为确认可替代
002903950217 | 直接挂网采购 | 挂网中 | C14230220300006178770000217 | C14230220300006178770000217 | 100 | 1 | 一次性使用真空采血管 | 一次性使用真空采血管 | 鄂械注准20222224031 | 鄂械注准20222224031 | 2022-11-03 00:00:00 | 2027-11-02 00:00:00 | 0.5ml | 0.5ml | 氟化钠/草酸钾 | 氟化钠/草酸钾 | 无菌型试管采用PET塑料材质制成，非无菌型试管采用玻璃材质制成，保护帽采用聚乙烯塑料制成，胶塞采用丁基橡胶制成。 | 无菌型试管 采用 PET 塑料材质制成，非无菌型试管采用玻璃材质制成，保护帽采用聚乙烯塑料制成，胶塞采用丁基 橡胶制成。 | 盒 | 只 | 箱 | 只 | 100 | 1 | 湖北恒升医疗科技有限公司 | 湖北恒升医疗科技有限公司 | 视为确认可替代
002903950218 | 直接挂网采购 | 挂网中 | C14230220300006178770000218 | C14230220300006178770000218 | 105 | 1.05 | 一次性使用真空采血管 | 一次性使用真空采血管 | 鄂械注准20222224031 | 鄂械注准20222224031 | 2022-11-03 00:00:00 | 2027-11-02 00:00:00 | 12ml | 12ml | 促凝剂 | 促凝剂 | 无菌型试管采用PET塑料材质制成，非无菌型试管采用玻璃材质制成，保护帽采用聚乙烯塑料制成，胶塞采用丁基橡胶制成。 | 无菌型试管 采用 PET 塑料材质制成，非无菌型试管采用玻璃材质制成，保护帽采用聚乙烯塑料制成，胶塞采用丁基 橡胶制成。 | 盒 | 只 | 箱 | 只 | 100 | 1 | 湖北恒升医疗科技有限公司 | 湖北恒升医疗科技有限公司 | 视为确认可替代
002903950219 | 直接挂网采购 | 挂网中 | C14230220300006178770000219 | C14230220300006178770000219 | 100 | 1 | 一次性使用真空采血管 | 一次性使用真空采血管 | 鄂械注准20222224031 | 鄂械注准20222224031 | 2022-11-03 00:00:00 | 2027-11-02 00:00:00 | 1ml | 1ml | 促凝剂/分离胶 | 促凝剂/分离胶 | 无菌型试管采用PET塑料材质制成，非无菌型试管采用玻璃材质制成，保护帽采用聚乙烯塑料制成，胶塞采用丁基橡胶制成。 | 无菌型试管 采用 PET 塑料材质制成，非无菌型试管采用玻璃材质制成，保护帽采用聚乙烯塑料制成，胶塞采用丁基 橡胶制成。 | 盒 | 只 | 箱 | 只 | 100 | 1 | 湖北恒升医疗科技有限公司 | 湖北恒升医疗科技有限公司 | 视为确认可替代
002903950220 | 直接挂网采购 | 挂网中 | C14230220300006178770000220 | C14230220300006178770000220 | 110 | 1.1 | 一次性使用真空采血管 | 一次性使用真空采血管 | 鄂械注准20222224031 | 鄂械注准20222224031 | 2022-11-03 00:00:00 | 2027-11-02 00:00:00 | 2.4ml | 2.4ml | 氟化钠/肝素钠 | 氟化钠/肝素钠 | 无菌型试管采用PET塑料材质制成，非无菌型试管采用玻璃材质制成，保护帽采用聚乙烯塑料制成，胶塞采用丁基橡胶制成。 | 无菌型试管 采用 PET 塑料材质制成，非无菌型试管采用玻璃材质制成，保护帽采用聚乙烯塑料制成，胶塞采用丁基 橡胶制成。 | 盒 | 只 | 箱 | 只 | 100 | 1 | 湖北恒升医疗科技有限公司 | 湖北恒升医疗科技有限公司 | 视为确认可替代
002903950221 | 直接挂网采购 | 挂网中 | C14230220300006178770000221 | C14230220300006178770000221 | 105 | 1.05 | 一次性使用真空采血管 | 一次性使用真空采血管 | 鄂械注准20222224031 | 鄂械注准20222224031 | 2022-11-03 00:00:00 | 2027-11-02 00:00:00 | 2.4ml | 2.4ml | EDTA-K2 | EDTA-K2 | 无菌型试管采用PET塑料材质制成，非无菌型试管采用玻璃材质制成，保护帽采用聚乙烯塑料制成，胶塞采用丁基橡胶制成。 | 无菌型试管 采用 PET 塑料材质制成，非无菌型试管采用玻璃材质制成，保护帽采用聚乙烯塑料制成，胶塞采用丁基 橡胶制成。 | 盒 | 只 | 箱 | 只 | 100 | 1 | 湖北恒升医疗科技有限公司 | 湖北恒升医疗科技有限公司 | 视为确认可替代
002903950222 | 直接挂网采购 | 挂网中 | C14230220300006178770000222 | C14230220300006178770000222 | 120 | 1.2 | 一次性使用真空采血管 | 一次性使用真空采血管 | 鄂械注准20222224031 | 鄂械注准20222224031 | 2022-11-03 00:00:00 | 2027-11-02 00:00:00 | 8ml | 8ml | 氟化钠/肝素锂 | 氟化钠/肝素锂 | 无菌型试管采用PET塑料材质制成，非无菌型试管采用玻璃材质制成，保护帽采用聚乙烯塑料制成，胶塞采用丁基橡胶制成。 | 无菌型试管 采用 PET 塑料材质制成，非无菌型试管采用玻璃材质制成，保护帽采用聚乙烯塑料制成，胶塞采用丁基 橡胶制成。 | 盒 | 只 | 箱 | 只 | 100 | 1 | 湖北恒升医疗科技有限公司 | 湖北恒升医疗科技有限公司 | 视为确认可替代
002903950223 | 直接挂网采购 | 挂网中 | C14230220300006178770000223 | C14230220300006178770000223 | 115 | 1.15 | 一次性使用真空采血管 | 一次性使用真空采血管 | 鄂械注准20222224031 | 鄂械注准20222224031 | 2022-11-03 00:00:00 | 2027-11-02 00:00:00 | 3.5ml | 3.5ml | 促凝剂/分离胶 | 促凝剂/分离胶 | 无菌型试管采用PET塑料材质制成，非无菌型试管采用玻璃材质制成，保护帽采用聚乙烯塑料制成，胶塞采用丁基橡胶制成。 | 无菌型试管 采用 PET 塑料材质制成，非无菌型试管采用玻璃材质制成，保护帽采用聚乙烯塑料制成，胶塞采用丁基 橡胶制成。 | 盒 | 只 | 箱 | 只 | 100 | 1 | 湖北恒升医疗科技有限公司 | 湖北恒升医疗科技有限公司 | 视为确认可替代
002903950224 | 直接挂网采购 | 挂网中 | C14230220300006178770000224 | C14230220300006178770000224 | 120 | 1.2 | 一次性使用真空采血管 | 一次性使用真空采血管 | 鄂械注准20222224031 | 鄂械注准20222224031 | 2022-11-03 00:00:00 | 2027-11-02 00:00:00 | 5ml | 5ml | 柠檬酸钠/分离胶 | 柠檬酸钠/分离胶 | 无菌型试管采用PET塑料材质制成，非无菌型试管采用玻璃材质制成，保护帽采用聚乙烯塑料制成，胶塞采用丁基橡胶制成。 | 无菌型试管 采用 PET 塑料材质制成，非无菌型试管采用玻璃材质制成，保护帽采用聚乙烯塑料制成，胶塞采用丁基 橡胶制成。 | 盒 | 只 | 箱 | 只 | 100 | 1 | 湖北恒升医疗科技有限公司 | 湖北恒升医疗科技有限公司 | 视为确认可替代
002903950225 | 直接挂网采购 | 挂网中 | C14230220300006178770000225 | C14230220300006178770000225 | 120 | 1.2 | 一次性使用真空采血管 | 一次性使用真空采血管 | 鄂械注准20222224031 | 鄂械注准20222224031 | 2022-11-03 00:00:00 | 2027-11-02 00:00:00 | 5ml | 5ml | 氟化钠/肝素锂 | 氟化钠/肝素锂 | 无菌型试管采用PET塑料材质制成，非无菌型试管采用玻璃材质制成，保护帽采用聚乙烯塑料制成，胶塞采用丁基橡胶制成。 | 无菌型试管 采用 PET 塑料材质制成，非无菌型试管采用玻璃材质制成，保护帽采用聚乙烯塑料制成，胶塞采用丁基 橡胶制成。 | 盒 | 只 | 箱 | 只 | 100 | 1 | 湖北恒升医疗科技有限公司 | 湖北恒升医疗科技有限公司 | 视为确认可替代
002903950226 | 直接挂网采购 | 挂网中 | C14230220300006178770000226 | C14230220300006178770000226 | 100 | 1 | 一次性使用真空采血管 | 一次性使用真空采血管 | 鄂械注准20222224031 | 鄂械注准20222224031 | 2022-11-03 00:00:00 | 2027-11-02 00:00:00 | 1ml | 1ml | 氟化钠/草酸钾 | 氟化钠/草酸钾 | 无菌型试管采用PET塑料材质制成，非无菌型试管采用玻璃材质制成，保护帽采用聚乙烯塑料制成，胶塞采用丁基橡胶制成。 | 无菌型试管 采用 PET 塑料材质制成，非无菌型试管采用玻璃材质制成，保护帽采用聚乙烯塑料制成，胶塞采用丁基 橡胶制成。 | 盒 | 只 | 箱 | 只 | 100 | 1 | 湖北恒升医疗科技有限公司 | 湖北恒升医疗科技有限公司 | 视为确认可替代
002903950227 | 直接挂网采购 | 挂网中 | C14230220300006178770000227 | C14230220300006178770000227 | 110 | 1.1 | 一次性使用真空采血管 | 一次性使用真空采血管 | 鄂械注准20222224031 | 鄂械注准20222224031 | 2022-11-03 00:00:00 | 2027-11-02 00:00:00 | 12ml | 12ml | 普通管 | 普通管 | 无菌型试管采用PET塑料材质制成，非无菌型试管采用玻璃材质制成，保护帽采用聚乙烯塑料制成，胶塞采用丁基橡胶制成。 | 无菌型试管 采用 PET 塑料材质制成，非无菌型试管采用玻璃材质制成，保护帽采用聚乙烯塑料制成，胶塞采用丁基 橡胶制成。 | 盒 | 只 | 箱 | 只 | 100 | 1 | 湖北恒升医疗科技有限公司 | 湖北恒升医疗科技有限公司 | 视为确认可替代
002903950228 | 直接挂网采购 | 挂网中 | C14230220300006178770000228 | C14230220300006178770000228 | 105 | 1.05 | 一次性使用真空采血管 | 一次性使用真空采血管 | 鄂械注准20222224031 | 鄂械注准20222224031 | 2022-11-03 00:00:00 | 2027-11-02 00:00:00 | 2ml | 2ml | 柠檬酸钠4NC | 柠檬酸钠4NC | 无菌型试管采用PET塑料材质制成，非无菌型试管采用玻璃材质制成，保护帽采用聚乙烯塑料制成，胶塞采用丁基橡胶制成。 | 无菌型试管 采用 PET 塑料材质制成，非无菌型试管采用玻璃材质制成，保护帽采用聚乙烯塑料制成，胶塞采用丁基 橡胶制成。 | 盒 | 只 | 箱 | 只 | 100 | 1 | 湖北恒升医疗科技有限公司 | 湖北恒升医疗科技有限公司 | 视为确认可替代
002903950229 | 直接挂网采购 | 挂网中 | C14230220300006178770000229 | C14230220300006178770000229 | 110 | 1.1 | 一次性使用真空采血管 | 一次性使用真空采血管 | 鄂械注准20222224031 | 鄂械注准20222224031 | 2022-11-03 00:00:00 | 2027-11-02 00:00:00 | 9ml | 9ml | 肝素钠 | 肝素钠 | 无菌型试管采用PET塑料材质制成，非无菌型试管采用玻璃材质制成，保护帽采用聚乙烯塑料制成，胶塞采用丁基橡胶制成。 | 无菌型试管 采用 PET 塑料材质制成，非无菌型试管采用玻璃材质制成，保护帽采用聚乙烯塑料制成，胶塞采用丁基 橡胶制成。 | 盒 | 只 | 箱 | 只 | 100 | 1 | 湖北恒升医疗科技有限公司 | 湖北恒升医疗科技有限公司 | 视为确认可替代
002903950230 | 直接挂网采购 | 挂网中 | C14230220300006178770000230 | C14230220300006178770000230 | 115 | 1.15 | 一次性使用真空采血管 | 一次性使用真空采血管 | 鄂械注准20222224031 | 鄂械注准20222224031 | 2022-11-03 00:00:00 | 2027-11-02 00:00:00 | 15ml | 15ml | 肝素锂 | 肝素锂 | 无菌型试管采用PET塑料材质制成，非无菌型试管采用玻璃材质制成，保护帽采用聚乙烯塑料制成，胶塞采用丁基橡胶制成。 | 无菌型试管 采用 PET 塑料材质制成，非无菌型试管采用玻璃材质制成，保护帽采用聚乙烯塑料制成，胶塞采用丁基 橡胶制成。 | 盒 | 只 | 箱 | 只 | 100 | 1 | 湖北恒升医疗科技有限公司 | 湖北恒升医疗科技有限公司 | 视为确认可替代
002903950231 | 直接挂网采购 | 挂网中 | C14230220300006178770000231 | C14230220300006178770000231 | 110 | 1.1 | 一次性使用真空采血管 | 一次性使用真空采血管 | 鄂械注准20222224031 | 鄂械注准20222224031 | 2022-11-03 00:00:00 | 2027-11-02 00:00:00 | 9ml | 9ml | 肝素锂 | 肝素锂 | 无菌型试管采用PET塑料材质制成，非无菌型试管采用玻璃材质制成，保护帽采用聚乙烯塑料制成，胶塞采用丁基橡胶制成。 | 无菌型试管 采用 PET 塑料材质制成，非无菌型试管采用玻璃材质制成，保护帽采用聚乙烯塑料制成，胶塞采用丁基 橡胶制成。 | 盒 | 只 | 箱 | 只 | 100 | 1 | 湖北恒升医疗科技有限公司 | 湖北恒升医疗科技有限公司 | 视为确认可替代
002903950232 | 直接挂网采购 | 挂网中 | C14230220300006178770000232 | C14230220300006178770000232 | 100 | 1 | 一次性使用真空采血管 | 一次性使用真空采血管 | 鄂械注准20222224031 | 鄂械注准20222224031 | 2022-11-03 00:00:00 | 2027-11-02 00:00:00 | 1.6ml | 1.6ml | EDTA/分离胶 | EDTA/分离胶 | 无菌型试管采用PET塑料材质制成，非无菌型试管采用玻璃材质制成，保护帽采用聚乙烯塑料制成，胶塞采用丁基橡胶制成。 | 无菌型试管 采用 PET 塑料材质制成，非无菌型试管采用玻璃材质制成，保护帽采用聚乙烯塑料制成，胶塞采用丁基 橡胶制成。 | 盒 | 只 | 箱 | 只 | 100 | 1 | 湖北恒升医疗科技有限公司 | 湖北恒升医疗科技有限公司 | 视为确认可替代
002903950233 | 直接挂网采购 | 挂网中 | C14230220300006178770000233 | C14230220300006178770000233 | 95 | 0.95 | 一次性使用真空采血管 | 一次性使用真空采血管 | 鄂械注准20222224031 | 鄂械注准20222224031 | 2022-11-03 00:00:00 | 2027-11-02 00:00:00 | 0.5ml | 0.5ml | 肝素锂 | 肝素锂 | 无菌型试管采用PET塑料材质制成，非无菌型试管采用玻璃材质制成，保护帽采用聚乙烯塑料制成，胶塞采用丁基橡胶制成。 | 无菌型试管 采用 PET 塑料材质制成，非无菌型试管采用玻璃材质制成，保护帽采用聚乙烯塑料制成，胶塞采用丁基 橡胶制成。 | 盒 | 只 | 箱 | 只 | 100 | 1 | 湖北恒升医疗科技有限公司 | 湖北恒升医疗科技有限公司 | 视为确认可替代
002903950234 | 直接挂网采购 | 挂网中 | C14230220300006178770000234 | C14230220300006178770000234 | 95 | 0.95 | 一次性使用真空采血管 | 一次性使用真空采血管 | 鄂械注准20222224031 | 鄂械注准20222224031 | 2022-11-03 00:00:00 | 2027-11-02 00:00:00 | 1ml | 1ml | 柠檬酸钠4NC | 柠檬酸钠4NC | 无菌型试管采用PET塑料材质制成，非无菌型试管采用玻璃材质制成，保护帽采用聚乙烯塑料制成，胶塞采用丁基橡胶制成。 | 无菌型试管 采用 PET 塑料材质制成，非无菌型试管采用玻璃材质制成，保护帽采用聚乙烯塑料制成，胶塞采用丁基 橡胶制成。 | 盒 | 只 | 箱 | 只 | 100 | 1 | 湖北恒升医疗科技有限公司 | 湖北恒升医疗科技有限公司 | 视为确认可替代
002903950235 | 直接挂网采购 | 挂网中 | C14230220300006178770000235 | C14230220300006178770000235 | 100 | 1 | 一次性使用真空采血管 | 一次性使用真空采血管 | 鄂械注准20222224031 | 鄂械注准20222224031 | 2022-11-03 00:00:00 | 2027-11-02 00:00:00 | 6ml | 6ml | 促凝剂 | 促凝剂 | 无菌型试管采用PET塑料材质制成，非无菌型试管采用玻璃材质制成，保护帽采用聚乙烯塑料制成，胶塞采用丁基橡胶制成。 | 无菌型试管 采用 PET 塑料材质制成，非无菌型试管采用玻璃材质制成，保护帽采用聚乙烯塑料制成，胶塞采用丁基 橡胶制成。 | 盒 | 只 | 箱 | 只 | 100 | 1 | 湖北恒升医疗科技有限公司 | 湖北恒升医疗科技有限公司 | 视为确认可替代
002903950236 | 直接挂网采购 | 挂网中 | C14230220300006178770000236 | C14230220300006178770000236 | 100 | 1 | 一次性使用真空采血管 | 一次性使用真空采血管 | 鄂械注准20222224031 | 鄂械注准20222224031 | 2022-11-03 00:00:00 | 2027-11-02 00:00:00 | 0.5ml | 0.5ml | 氟化钠/肝素钠 | 氟化钠/肝素钠 | 无菌型试管采用PET塑料材质制成，非无菌型试管采用玻璃材质制成，保护帽采用聚乙烯塑料制成，胶塞采用丁基橡胶制成。 | 无菌型试管 采用 PET 塑料材质制成，非无菌型试管采用玻璃材质制成，保护帽采用聚乙烯塑料制成，胶塞采用丁基 橡胶制成。 | 盒 | 只 | 箱 | 只 | 100 | 1 | 湖北恒升医疗科技有限公司 | 湖北恒升医疗科技有限公司 | 视为确认可替代
002903950237 | 直接挂网采购 | 挂网中 | C14230220300006178770000237 | C14230220300006178770000237 | 110 | 1.1 | 一次性使用真空采血管 | 一次性使用真空采血管 | 鄂械注准20222224031 | 鄂械注准20222224031 | 2022-11-03 00:00:00 | 2027-11-02 00:00:00 | 8ml | 8ml | EDTA-Na2 | EDTA-Na2 | 无菌型试管采用PET塑料材质制成，非无菌型试管采用玻璃材质制成，保护帽采用聚乙烯塑料制成，胶塞采用丁基橡胶制成。 | 无菌型试管 采用 PET 塑料材质制成，非无菌型试管采用玻璃材质制成，保护帽采用聚乙烯塑料制成，胶塞采用丁基 橡胶制成。 | 盒 | 只 | 箱 | 只 | 100 | 1 | 湖北恒升医疗科技有限公司 | 湖北恒升医疗科技有限公司 | 视为确认可替代
002903950238 | 直接挂网采购 | 挂网中 | C14230220300006178770000238 | C14230220300006178770000238 | 100 | 1 | 一次性使用真空采血管 | 一次性使用真空采血管 | 鄂械注准20222224031 | 鄂械注准20222224031 | 2022-11-03 00:00:00 | 2027-11-02 00:00:00 | 4ml | 4ml | 促凝剂 | 促凝剂 | 无菌型试管采用PET塑料材质制成，非无菌型试管采用玻璃材质制成，保护帽采用聚乙烯塑料制成，胶塞采用丁基橡胶制成。 | 无菌型试管 采用 PET 塑料材质制成，非无菌型试管采用玻璃材质制成，保护帽采用聚乙烯塑料制成，胶塞采用丁基 橡胶制成。 | 盒 | 只 | 箱 | 只 | 100 | 1 | 湖北恒升医疗科技有限公司 | 湖北恒升医疗科技有限公司 | 视为确认可替代
002903950239 | 直接挂网采购 | 挂网中 | C14230220300006178770000239 | C14230220300006178770000239 | 110 | 1.1 | 一次性使用真空采血管 | 一次性使用真空采血管 | 鄂械注准20222224031 | 鄂械注准20222224031 | 2022-11-03 00:00:00 | 2027-11-02 00:00:00 | 9ml | 9ml | 柠檬酸钠4NC | 柠檬酸钠4NC | 无菌型试管采用PET塑料材质制成，非无菌型试管采用玻璃材质制成，保护帽采用聚乙烯塑料制成，胶塞采用丁基橡胶制成。 | 无菌型试管 采用 PET 塑料材质制成，非无菌型试管采用玻璃材质制成，保护帽采用聚乙烯塑料制成，胶塞采用丁基 橡胶制成。 | 盒 | 只 | 箱 | 只 | 100 | 1 | 湖北恒升医疗科技有限公司 | 湖北恒升医疗科技有限公司 | 视为确认可替代
002903950240 | 直接挂网采购 | 挂网中 | C14230220300006178770000240 | C14230220300006178770000240 | 120 | 1.2 | 一次性使用真空采血管 | 一次性使用真空采血管 | 鄂械注准20222224031 | 鄂械注准20222224031 | 2022-11-03 00:00:00 | 2027-11-02 00:00:00 | 10ml | 10ml | 柠檬酸钠/分离胶 | 柠檬酸钠/分离胶 | 无菌型试管采用PET塑料材质制成，非无菌型试管采用玻璃材质制成，保护帽采用聚乙烯塑料制成，胶塞采用丁基橡胶制成。 | 无菌型试管 采用 PET 塑料材质制成，非无菌型试管采用玻璃材质制成，保护帽采用聚乙烯塑料制成，胶塞采用丁基 橡胶制成。 | 盒 | 只 | 箱 | 只 | 100 | 1 | 湖北恒升医疗科技有限公司 | 湖北恒升医疗科技有限公司 | 视为确认可替代
002903950241 | 直接挂网采购 | 挂网中 | C14230220300006178770000241 | C14230220300006178770000241 | 110 | 1.1 | 一次性使用真空采血管 | 一次性使用真空采血管 | 鄂械注准20222224031 | 鄂械注准20222224031 | 2022-11-03 00:00:00 | 2027-11-02 00:00:00 | 7ml | 7ml | EDTA-Na2 | EDTA-Na2 | 无菌型试管采用PET塑料材质制成，非无菌型试管采用玻璃材质制成，保护帽采用聚乙烯塑料制成，胶塞采用丁基橡胶制成。 | 无菌型试管 采用 PET 塑料材质制成，非无菌型试管采用玻璃材质制成，保护帽采用聚乙烯塑料制成，胶塞采用丁基 橡胶制成。 | 盒 | 只 | 箱 | 只 | 100 | 1 | 湖北恒升医疗科技有限公司 | 湖北恒升医疗科技有限公司 | 视为确认可替代
002903950242 | 直接挂网采购 | 挂网中 | C14230220300006178770000242 | C14230220300006178770000242 | 100 | 1 | 一次性使用真空采血管 | 一次性使用真空采血管 | 鄂械注准20222224031 | 鄂械注准20222224031 | 2022-11-03 00:00:00 | 2027-11-02 00:00:00 | 1.6ml | 1.6ml | 肝素锂/分离胶 | 肝素锂/分离胶 | 无菌型试管采用PET塑料材质制成，非无菌型试管采用玻璃材质制成，保护帽采用聚乙烯塑料制成，胶塞采用丁基橡胶制成。 | 无菌型试管 采用 PET 塑料材质制成，非无菌型试管采用玻璃材质制成，保护帽采用聚乙烯塑料制成，胶塞采用丁基 橡胶制成。 | 盒 | 只 | 箱 | 只 | 100 | 1 | 湖北恒升医疗科技有限公司 | 湖北恒升医疗科技有限公司 | 视为确认可替代
002903950243 | 直接挂网采购 | 挂网中 | C14230220300006178770000243 | C14230220300006178770000243 | 100 | 1 | 一次性使用真空采血管 | 一次性使用真空采血管 | 鄂械注准20222224031 | 鄂械注准20222224031 | 2022-11-03 00:00:00 | 2027-11-02 00:00:00 | 0.5ml | 0.5ml | 氟化钠/肝素锂 | 氟化钠/肝素锂 | 无菌型试管采用PET塑料材质制成，非无菌型试管采用玻璃材质制成，保护帽采用聚乙烯塑料制成，胶塞采用丁基橡胶制成。 | 无菌型试管 采用 PET 塑料材质制成，非无菌型试管采用玻璃材质制成，保护帽采用聚乙烯塑料制成，胶塞采用丁基 橡胶制成。 | 盒 | 只 | 箱 | 只 | 100 | 1 | 湖北恒升医疗科技有限公司 | 湖北恒升医疗科技有限公司 | 视为确认可替代
002903950244 | 直接挂网采购 | 挂网中 | C14230220300006178770000244 | C14230220300006178770000244 | 95 | 0.95 | 一次性使用真空采血管 | 一次性使用真空采血管 | 鄂械注准20222224031 | 鄂械注准20222224031 | 2022-11-03 00:00:00 | 2027-11-02 00:00:00 | 0.5ml | 0.5ml | EDTA-K2 | EDTA-K2 | 无菌型试管采用PET塑料材质制成，非无菌型试管采用玻璃材质制成，保护帽采用聚乙烯塑料制成，胶塞采用丁基橡胶制成。 | 无菌型试管 采用 PET 塑料材质制成，非无菌型试管采用玻璃材质制成，保护帽采用聚乙烯塑料制成，胶塞采用丁基 橡胶制成。 | 盒 | 只 | 箱 | 只 | 100 | 1 | 湖北恒升医疗科技有限公司 | 湖北恒升医疗科技有限公司 | 视为确认可替代
002903950245 | 直接挂网采购 | 挂网中 | C14230220300006178770000245 | C14230220300006178770000245 | 110 | 1.1 | 一次性使用真空采血管 | 一次性使用真空采血管 | 鄂械注准20222224031 | 鄂械注准20222224031 | 2022-11-03 00:00:00 | 2027-11-02 00:00:00 | 12ml | 12ml | 柠檬酸钠4NC | 柠檬酸钠4NC | 无菌型试管采用PET塑料材质制成，非无菌型试管采用玻璃材质制成，保护帽采用聚乙烯塑料制成，胶塞采用丁基橡胶制成。 | 无菌型试管 采用 PET 塑料材质制成，非无菌型试管采用玻璃材质制成，保护帽采用聚乙烯塑料制成，胶塞采用丁基 橡胶制成。 | 盒 | 只 | 箱 | 只 | 100 | 1 | 湖北恒升医疗科技有限公司 | 湖北恒升医疗科技有限公司 | 视为确认可替代
002903950246 | 直接挂网采购 | 挂网中 | C14230220300006178770000246 | C14230220300006178770000246 | 115 | 1.15 | 一次性使用真空采血管 | 一次性使用真空采血管 | 鄂械注准20222224031 | 鄂械注准20222224031 | 2022-11-03 00:00:00 | 2027-11-02 00:00:00 | 3.5ml | 3.5ml | EDTA/分离胶 | EDTA/分离胶 | 无菌型试管采用PET塑料材质制成，非无菌型试管采用玻璃材质制成，保护帽采用聚乙烯塑料制成，胶塞采用丁基橡胶制成。 | 无菌型试管 采用 PET 塑料材质制成，非无菌型试管采用玻璃材质制成，保护帽采用聚乙烯塑料制成，胶塞采用丁基 橡胶制成。 | 盒 | 只 | 箱 | 只 | 100 | 1 | 湖北恒升医疗科技有限公司 | 湖北恒升医疗科技有限公司 | 视为确认可替代
002903950247 | 直接挂网采购 | 挂网中 | C14230220300006178770000247 | C14230220300006178770000247 | 120 | 1.2 | 一次性使用真空采血管 | 一次性使用真空采血管 | 鄂械注准20222224031 | 鄂械注准20222224031 | 2022-11-03 00:00:00 | 2027-11-02 00:00:00 | 4.5ml | 4.5ml | 氟化钠/EDTA | 氟化钠/EDTA | 无菌型试管采用PET塑料材质制成，非无菌型试管采用玻璃材质制成，保护帽采用聚乙烯塑料制成，胶塞采用丁基橡胶制成。 | 无菌型试管 采用 PET 塑料材质制成，非无菌型试管采用玻璃材质制成，保护帽采用聚乙烯塑料制成，胶塞采用丁基 橡胶制成。 | 盒 | 只 | 箱 | 只 | 100 | 1 | 湖北恒升医疗科技有限公司 | 湖北恒升医疗科技有限公司 | 视为确认可替代
002903950248 | 直接挂网采购 | 挂网中 | C14230220300006178770000248 | C14230220300006178770000248 | 105 | 1.05 | 一次性使用真空采血管 | 一次性使用真空采血管 | 鄂械注准20222224031 | 鄂械注准20222224031 | 2022-11-03 00:00:00 | 2027-11-02 00:00:00 | 2ml | 2ml | EDTA-Na2 | EDTA-Na2 | 无菌型试管采用PET塑料材质制成，非无菌型试管采用玻璃材质制成，保护帽采用聚乙烯塑料制成，胶塞采用丁基橡胶制成。 | 无菌型试管 采用 PET 塑料材质制成，非无菌型试管采用玻璃材质制成，保护帽采用聚乙烯塑料制成，胶塞采用丁基 橡胶制成。 | 盒 | 只 | 箱 | 只 | 100 | 1 | 湖北恒升医疗科技有限公司 | 湖北恒升医疗科技有限公司 | 视为确认可替代
002903950249 | 直接挂网采购 | 挂网中 | C14230220300006178770000249 | C14230220300006178770000249 | 105 | 1.05 | 一次性使用真空采血管 | 一次性使用真空采血管 | 鄂械注准20222224031 | 鄂械注准20222224031 | 2022-11-03 00:00:00 | 2027-11-02 00:00:00 | 2.7ml | 2.7ml | 柠檬酸钠4NC | 柠檬酸钠4NC | 无菌型试管采用PET塑料材质制成，非无菌型试管采用玻璃材质制成，保护帽采用聚乙烯塑料制成，胶塞采用丁基橡胶制成。 | 无菌型试管 采用 PET 塑料材质制成，非无菌型试管采用玻璃材质制成，保护帽采用聚乙烯塑料制成，胶塞采用丁基 橡胶制成。 | 盒 | 只 | 箱 | 只 | 100 | 1 | 湖北恒升医疗科技有限公司 | 湖北恒升医疗科技有限公司 | 视为确认可替代
002903950250 | 直接挂网采购 | 挂网中 | C14230220300006178770000250 | C14230220300006178770000250 | 95 | 0.95 | 一次性使用真空采血管 | 一次性使用真空采血管 | 鄂械注准20222224031 | 鄂械注准20222224031 | 2022-11-03 00:00:00 | 2027-11-02 00:00:00 | 1.8ml | 1.8ml | 促凝剂 | 促凝剂 | 无菌型试管采用PET塑料材质制成，非无菌型试管采用玻璃材质制成，保护帽采用聚乙烯塑料制成，胶塞采用丁基橡胶制成。 | 无菌型试管 采用 PET 塑料材质制成，非无菌型试管采用玻璃材质制成，保护帽采用聚乙烯塑料制成，胶塞采用丁基 橡胶制成。 | 盒 | 只 | 箱 | 只 | 100 | 1 | 湖北恒升医疗科技有限公司 | 湖北恒升医疗科技有限公司 | 视为确认可替代
002903950251 | 直接挂网采购 | 挂网中 | C14230220300006178770000251 | C14230220300006178770000251 | 95 | 0.95 | 一次性使用真空采血管 | 一次性使用真空采血管 | 鄂械注准20222224031 | 鄂械注准20222224031 | 2022-11-03 00:00:00 | 2027-11-02 00:00:00 | 1.6ml | 1.6ml | 柠檬酸钠4NC | 柠檬酸钠4NC | 无菌型试管采用PET塑料材质制成，非无菌型试管采用玻璃材质制成，保护帽采用聚乙烯塑料制成，胶塞采用丁基橡胶制成。 | 无菌型试管 采用 PET 塑料材质制成，非无菌型试管采用玻璃材质制成，保护帽采用聚乙烯塑料制成，胶塞采用丁基 橡胶制成。 | 盒 | 只 | 箱 | 只 | 100 | 1 | 湖北恒升医疗科技有限公司 | 湖北恒升医疗科技有限公司 | 视为确认可替代
002903950252 | 直接挂网采购 | 挂网中 | C14230220300006178770000252 | C14230220300006178770000252 | 110 | 1.1 | 一次性使用真空采血管 | 一次性使用真空采血管 | 鄂械注准20222224031 | 鄂械注准20222224031 | 2022-11-03 00:00:00 | 2027-11-02 00:00:00 | 2ml | 2ml | 肝素锂/分离胶 | 肝素锂/分离胶 | 无菌型试管采用PET塑料材质制成，非无菌型试管采用玻璃材质制成，保护帽采用聚乙烯塑料制成，胶塞采用丁基橡胶制成。 | 无菌型试管 采用 PET 塑料材质制成，非无菌型试管采用玻璃材质制成，保护帽采用聚乙烯塑料制成，胶塞采用丁基 橡胶制成。 | 盒 | 只 | 箱 | 只 | 100 | 1 | 湖北恒升医疗科技有限公司 | 湖北恒升医疗科技有限公司 | 视为确认可替代
002903950253 | 直接挂网采购 | 挂网中 | C14230220300006178770000253 | C14230220300006178770000253 | 105 | 1.05 | 一次性使用真空采血管 | 一次性使用真空采血管 | 鄂械注准20222224031 | 鄂械注准20222224031 | 2022-11-03 00:00:00 | 2027-11-02 00:00:00 | 4.5ml | 4.5ml | EDTA-K3 | EDTA-K3 | 无菌型试管采用PET塑料材质制成，非无菌型试管采用玻璃材质制成，保护帽采用聚乙烯塑料制成，胶塞采用丁基橡胶制成。 | 无菌型试管 采用 PET 塑料材质制成，非无菌型试管采用玻璃材质制成，保护帽采用聚乙烯塑料制成，胶塞采用丁基 橡胶制成。 | 盒 | 只 | 箱 | 只 | 100 | 1 | 湖北恒升医疗科技有限公司 | 湖北恒升医疗科技有限公司 | 视为确认可替代
002903950254 | 直接挂网采购 | 挂网中 | C14230220300006178770000254 | C14230220300006178770000254 | 125 | 1.25 | 一次性使用真空采血管 | 一次性使用真空采血管 | 鄂械注准20222224031 | 鄂械注准20222224031 | 2022-11-03 00:00:00 | 2027-11-02 00:00:00 | 12ml | 12ml | 柠檬酸钠/分离胶 | 柠檬酸钠/分离胶 | 无菌型试管采用PET塑料材质制成，非无菌型试管采用玻璃材质制成，保护帽采用聚乙烯塑料制成，胶塞采用丁基橡胶制成。 | 无菌型试管 采用 PET 塑料材质制成，非无菌型试管采用玻璃材质制成，保护帽采用聚乙烯塑料制成，胶塞采用丁基 橡胶制成。 | 盒 | 只 | 箱 | 只 | 100 | 1 | 湖北恒升医疗科技有限公司 | 湖北恒升医疗科技有限公司 | 视为确认可替代
002903950255 | 直接挂网采购 | 挂网中 | C14230220300006178770000255 | C14230220300006178770000255 | 95 | 0.95 | 一次性使用真空采血管 | 一次性使用真空采血管 | 鄂械注准20222224031 | 鄂械注准20222224031 | 2022-11-03 00:00:00 | 2027-11-02 00:00:00 | 1.6ml | 1.6ml | 促凝剂 | 促凝剂 | 无菌型试管采用PET塑料材质制成，非无菌型试管采用玻璃材质制成，保护帽采用聚乙烯塑料制成，胶塞采用丁基橡胶制成。 | 无菌型试管 采用 PET 塑料材质制成，非无菌型试管采用玻璃材质制成，保护帽采用聚乙烯塑料制成，胶塞采用丁基 橡胶制成。 | 盒 | 只 | 箱 | 只 | 100 | 1 | 湖北恒升医疗科技有限公司 | 湖北恒升医疗科技有限公司 | 视为确认可替代
002903950256 | 直接挂网采购 | 挂网中 | C14230220300006178770000256 | C14230220300006178770000256 | 100 | 1 | 一次性使用真空采血管 | 一次性使用真空采血管 | 鄂械注准20222224031 | 鄂械注准20222224031 | 2022-11-03 00:00:00 | 2027-11-02 00:00:00 | 5ml | 5ml | 促凝剂 | 促凝剂 | 无菌型试管采用PET塑料材质制成，非无菌型试管采用玻璃材质制成，保护帽采用聚乙烯塑料制成，胶塞采用丁基橡胶制成。 | 无菌型试管 采用 PET 塑料材质制成，非无菌型试管采用玻璃材质制成，保护帽采用聚乙烯塑料制成，胶塞采用丁基 橡胶制成。 | 盒 | 只 | 箱 | 只 | 100 | 1 | 湖北恒升医疗科技有限公司 | 湖北恒升医疗科技有限公司 | 视为确认可替代
002903950257 | 直接挂网采购 | 挂网中 | C14230220300006178770000257 | C14230220300006178770000257 | 100 | 1 | 一次性使用真空采血管 | 一次性使用真空采血管 | 鄂械注准20222224031 | 鄂械注准20222224031 | 2022-11-03 00:00:00 | 2027-11-02 00:00:00 | 3ml | 3ml | 肝素锂 | 肝素锂 | 无菌型试管采用PET塑料材质制成，非无菌型试管采用玻璃材质制成，保护帽采用聚乙烯塑料制成，胶塞采用丁基橡胶制成。 | 无菌型试管 采用 PET 塑料材质制成，非无菌型试管采用玻璃材质制成，保护帽采用聚乙烯塑料制成，胶塞采用丁基 橡胶制成。 | 盒 | 只 | 箱 | 只 | 100 | 1 | 湖北恒升医疗科技有限公司 | 湖北恒升医疗科技有限公司 | 视为确认可替代
002903950258 | 直接挂网采购 | 挂网中 | C14230220300006178770000258 | C14230220300006178770000258 | 110 | 1.1 | 一次性使用真空采血管 | 一次性使用真空采血管 | 鄂械注准20222224031 | 鄂械注准20222224031 | 2022-11-03 00:00:00 | 2027-11-02 00:00:00 | 2.7ml | 2.7ml | 促凝剂/分离胶 | 促凝剂/分离胶 | 无菌型试管采用PET塑料材质制成，非无菌型试管采用玻璃材质制成，保护帽采用聚乙烯塑料制成，胶塞采用丁基橡胶制成。 | 无菌型试管 采用 PET 塑料材质制成，非无菌型试管采用玻璃材质制成，保护帽采用聚乙烯塑料制成，胶塞采用丁基 橡胶制成。 | 盒 | 只 | 箱 | 只 | 100 | 1 | 湖北恒升医疗科技有限公司 | 湖北恒升医疗科技有限公司 | 视为确认可替代
002903950259 | 直接挂网采购 | 挂网中 | C14230220300006178770000259 | C14230220300006178770000259 | 105 | 1.05 | 一次性使用真空采血管 | 一次性使用真空采血管 | 鄂械注准20222224031 | 鄂械注准20222224031 | 2022-11-03 00:00:00 | 2027-11-02 00:00:00 | 3.5ml | 3.5ml | EDTA-K3 | EDTA-K3 | 无菌型试管采用PET塑料材质制成，非无菌型试管采用玻璃材质制成，保护帽采用聚乙烯塑料制成，胶塞采用丁基橡胶制成。 | 无菌型试管 采用 PET 塑料材质制成，非无菌型试管采用玻璃材质制成，保护帽采用聚乙烯塑料制成，胶塞采用丁基 橡胶制成。 | 盒 | 只 | 箱 | 只 | 100 | 1 | 湖北恒升医疗科技有限公司 | 湖北恒升医疗科技有限公司 | 视为确认可替代
002903950260 | 直接挂网采购 | 挂网中 | C14230220300006178770000260 | C14230220300006178770000260 | 95 | 0.95 | 一次性使用真空采血管 | 一次性使用真空采血管 | 鄂械注准20222224031 | 鄂械注准20222224031 | 2022-11-03 00:00:00 | 2027-11-02 00:00:00 | 2.4ml | 2.4ml | 促凝剂 | 促凝剂 | 无菌型试管采用PET塑料材质制成，非无菌型试管采用玻璃材质制成，保护帽采用聚乙烯塑料制成，胶塞采用丁基橡胶制成。 | 无菌型试管 采用 PET 塑料材质制成，非无菌型试管采用玻璃材质制成，保护帽采用聚乙烯塑料制成，胶塞采用丁基 橡胶制成。 | 盒 | 只 | 箱 | 只 | 100 | 1 | 湖北恒升医疗科技有限公司 | 湖北恒升医疗科技有限公司 | 视为确认可替代
002903950261 | 直接挂网采购 | 挂网中 | C14230220300006178770000261 | C14230220300006178770000261 | 95 | 0.95 | 一次性使用真空采血管 | 一次性使用真空采血管 | 鄂械注准20222224031 | 鄂械注准20222224031 | 2022-11-03 00:00:00 | 2027-11-02 00:00:00 | 0.5ml | 0.5ml | EDTA-K3 | EDTA-K3 | 无菌型试管采用PET塑料材质制成，非无菌型试管采用玻璃材质制成，保护帽采用聚乙烯塑料制成，胶塞采用丁基橡胶制成。 | 无菌型试管 采用 PET 塑料材质制成，非无菌型试管采用玻璃材质制成，保护帽采用聚乙烯塑料制成，胶塞采用丁基 橡胶制成。 | 盒 | 只 | 箱 | 只 | 100 | 1 | 湖北恒升医疗科技有限公司 | 湖北恒升医疗科技有限公司 | 视为确认可替代
002903950262 | 直接挂网采购 | 挂网中 | C14230220300006178770000262 | C14230220300006178770000262 | 95 | 0.95 | 一次性使用真空采血管 | 一次性使用真空采血管 | 鄂械注准20222224031 | 鄂械注准20222224031 | 2022-11-03 00:00:00 | 2027-11-02 00:00:00 | 1.8ml | 1.8ml | 肝素钠 | 肝素钠 | 无菌型试管采用PET塑料材质制成，非无菌型试管采用玻璃材质制成，保护帽采用聚乙烯塑料制成，胶塞采用丁基橡胶制成。 | 无菌型试管 采用 PET 塑料材质制成，非无菌型试管采用玻璃材质制成，保护帽采用聚乙烯塑料制成，胶塞采用丁基 橡胶制成。 | 盒 | 只 | 箱 | 只 | 100 | 1 | 湖北恒升医疗科技有限公司 | 湖北恒升医疗科技有限公司 | 视为确认可替代
002903950263 | 直接挂网采购 | 挂网中 | C14230220300006178770000263 | C14230220300006178770000263 | 120 | 1.2 | 一次性使用真空采血管 | 一次性使用真空采血管 | 鄂械注准20222224031 | 鄂械注准20222224031 | 2022-11-03 00:00:00 | 2027-11-02 00:00:00 | 9ml | 9ml | 促凝剂/分离胶 | 促凝剂/分离胶 | 无菌型试管采用PET塑料材质制成，非无菌型试管采用玻璃材质制成，保护帽采用聚乙烯塑料制成，胶塞采用丁基橡胶制成。 | 无菌型试管 采用 PET 塑料材质制成，非无菌型试管采用玻璃材质制成，保护帽采用聚乙烯塑料制成，胶塞采用丁基 橡胶制成。 | 盒 | 只 | 箱 | 只 | 100 | 1 | 湖北恒升医疗科技有限公司 | 湖北恒升医疗科技有限公司 | 视为确认可替代
002903950264 | 直接挂网采购 | 挂网中 | C14230220300006178770000264 | C14230220300006178770000264 | 120 | 1.2 | 一次性使用真空采血管 | 一次性使用真空采血管 | 鄂械注准20222224031 | 鄂械注准20222224031 | 2022-11-03 00:00:00 | 2027-11-02 00:00:00 | 4ml | 4ml | EDTA/分离胶 | EDTA/分离胶 | 无菌型试管采用PET塑料材质制成，非无菌型试管采用玻璃材质制成，保护帽采用聚乙烯塑料制成，胶塞采用丁基橡胶制成。 | 无菌型试管 采用 PET 塑料材质制成，非无菌型试管采用玻璃材质制成，保护帽采用聚乙烯塑料制成，胶塞采用丁基 橡胶制成。 | 盒 | 只 | 箱 | 只 | 100 | 1 | 湖北恒升医疗科技有限公司 | 湖北恒升医疗科技有限公司 | 视为确认可替代
002903950265 | 直接挂网采购 | 挂网中 | C14230220300006178770000265 | C14230220300006178770000265 | 110 | 1.1 | 一次性使用真空采血管 | 一次性使用真空采血管 | 鄂械注准20222224031 | 鄂械注准20222224031 | 2022-11-03 00:00:00 | 2027-11-02 00:00:00 | 2.7ml | 2.7ml | 氟化钠/草酸钾 | 氟化钠/草酸钾 | 无菌型试管采用PET塑料材质制成，非无菌型试管采用玻璃材质制成，保护帽采用聚乙烯塑料制成，胶塞采用丁基橡胶制成。 | 无菌型试管 采用 PET 塑料材质制成，非无菌型试管采用玻璃材质制成，保护帽采用聚乙烯塑料制成，胶塞采用丁基 橡胶制成。 | 盒 | 只 | 箱 | 只 | 100 | 1 | 湖北恒升医疗科技有限公司 | 湖北恒升医疗科技有限公司 | 视为确认可替代
002903950266 | 直接挂网采购 | 挂网中 | C14230220300006178770000266 | C14230220300006178770000266 | 105 | 1.05 | 一次性使用真空采血管 | 一次性使用真空采血管 | 鄂械注准20222224031 | 鄂械注准20222224031 | 2022-11-03 00:00:00 | 2027-11-02 00:00:00 | 4.5ml | 4.5ml | EDTA-Na2 | EDTA-Na2 | 无菌型试管采用PET塑料材质制成，非无菌型试管采用玻璃材质制成，保护帽采用聚乙烯塑料制成，胶塞采用丁基橡胶制成。 | 无菌型试管 采用 PET 塑料材质制成，非无菌型试管采用玻璃材质制成，保护帽采用聚乙烯塑料制成，胶塞采用丁基 橡胶制成。 | 盒 | 只 | 箱 | 只 | 100 | 1 | 湖北恒升医疗科技有限公司 | 湖北恒升医疗科技有限公司 | 视为确认可替代
002903950267 | 直接挂网采购 | 挂网中 | C14230220300006178770000267 | C14230220300006178770000267 | 100 | 1 | 一次性使用真空采血管 | 一次性使用真空采血管 | 鄂械注准20222224031 | 鄂械注准20222224031 | 2022-11-03 00:00:00 | 2027-11-02 00:00:00 | 1.8ml | 1.8ml | 促凝剂/分离胶 | 促凝剂/分离胶 | 无菌型试管采用PET塑料材质制成，非无菌型试管采用玻璃材质制成，保护帽采用聚乙烯塑料制成，胶塞采用丁基橡胶制成。 | 无菌型试管 采用 PET 塑料材质制成，非无菌型试管采用玻璃材质制成，保护帽采用聚乙烯塑料制成，胶塞采用丁基 橡胶制成。 | 盒 | 只 | 箱 | 只 | 100 | 1 | 湖北恒升医疗科技有限公司 | 湖北恒升医疗科技有限公司 | 视为确认可替代
002903950268 | 直接挂网采购 | 挂网中 | C14230220300006178770000268 | C14230220300006178770000268 | 110 | 1.1 | 一次性使用真空采血管 | 一次性使用真空采血管 | 鄂械注准20222224031 | 鄂械注准20222224031 | 2022-11-03 00:00:00 | 2027-11-02 00:00:00 | 6ml | 6ml | EDTA-K2 | EDTA-K2 | 无菌型试管采用PET塑料材质制成，非无菌型试管采用玻璃材质制成，保护帽采用聚乙烯塑料制成，胶塞采用丁基橡胶制成。 | 无菌型试管 采用 PET 塑料材质制成，非无菌型试管采用玻璃材质制成，保护帽采用聚乙烯塑料制成，胶塞采用丁基 橡胶制成。 | 盒 | 只 | 箱 | 只 | 100 | 1 | 湖北恒升医疗科技有限公司 | 湖北恒升医疗科技有限公司 | 视为确认可替代
002903950269 | 直接挂网采购 | 挂网中 | C14230220300006178770000269 | C14230220300006178770000269 | 100 | 1 | 一次性使用真空采血管 | 一次性使用真空采血管 | 鄂械注准20222224031 | 鄂械注准20222224031 | 2022-11-03 00:00:00 | 2027-11-02 00:00:00 | 2.4ml | 2.4ml | 普通管 | 普通管 | 无菌型试管采用PET塑料材质制成，非无菌型试管采用玻璃材质制成，保护帽采用聚乙烯塑料制成，胶塞采用丁基橡胶制成。 | 无菌型试管 采用 PET 塑料材质制成，非无菌型试管采用玻璃材质制成，保护帽采用聚乙烯塑料制成，胶塞采用丁基 橡胶制成。 | 盒 | 只 | 箱 | 只 | 100 | 1 | 湖北恒升医疗科技有限公司 | 湖北恒升医疗科技有限公司 | 视为确认可替代
002903950270 | 直接挂网采购 | 挂网中 | C14230220300006178770000270 | C14230220300006178770000270 | 120 | 1.2 | 一次性使用真空采血管 | 一次性使用真空采血管 | 鄂械注准20222224031 | 鄂械注准20222224031 | 2022-11-03 00:00:00 | 2027-11-02 00:00:00 | 4ml | 4ml | 肝素锂/分离胶 | 肝素锂/分离胶 | 无菌型试管采用PET塑料材质制成，非无菌型试管采用玻璃材质制成，保护帽采用聚乙烯塑料制成，胶塞采用丁基橡胶制成。 | 无菌型试管 采用 PET 塑料材质制成，非无菌型试管采用玻璃材质制成，保护帽采用聚乙烯塑料制成，胶塞采用丁基 橡胶制成。 | 盒 | 只 | 箱 | 只 | 100 | 1 | 湖北恒升医疗科技有限公司 | 湖北恒升医疗科技有限公司 | 视为确认可替代
002903950271 | 直接挂网采购 | 挂网中 | C14230220300006178770000271 | C14230220300006178770000271 | 105 | 1.05 | 一次性使用真空采血管 | 一次性使用真空采血管 | 鄂械注准20222224031 | 鄂械注准20222224031 | 2022-11-03 00:00:00 | 2027-11-02 00:00:00 | 4ml | 4ml | 肝素钠 | 肝素钠 | 无菌型试管采用PET塑料材质制成，非无菌型试管采用玻璃材质制成，保护帽采用聚乙烯塑料制成，胶塞采用丁基橡胶制成。 | 无菌型试管 采用 PET 塑料材质制成，非无菌型试管采用玻璃材质制成，保护帽采用聚乙烯塑料制成，胶塞采用丁基 橡胶制成。 | 盒 | 只 | 箱 | 只 | 100 | 1 | 湖北恒升医疗科技有限公司 | 湖北恒升医疗科技有限公司 | 视为确认可替代
002903950272 | 直接挂网采购 | 挂网中 | C14230220300006178770000272 | C14230220300006178770000272 | 115 | 1.15 | 一次性使用真空采血管 | 一次性使用真空采血管 | 鄂械注准20222224031 | 鄂械注准20222224031 | 2022-11-03 00:00:00 | 2027-11-02 00:00:00 | 10ml | 10ml | 肝素钠 | 肝素钠 | 无菌型试管采用PET塑料材质制成，非无菌型试管采用玻璃材质制成，保护帽采用聚乙烯塑料制成，胶塞采用丁基橡胶制成。 | 无菌型试管 采用 PET 塑料材质制成，非无菌型试管采用玻璃材质制成，保护帽采用聚乙烯塑料制成，胶塞采用丁基 橡胶制成。 | 盒 | 只 | 箱 | 只 | 100 | 1 | 湖北恒升医疗科技有限公司 | 湖北恒升医疗科技有限公司 | 视为确认可替代
002903950273 | 直接挂网采购 | 挂网中 | C14230220300006178770000273 | C14230220300006178770000273 | 100 | 1 | 一次性使用真空采血管 | 一次性使用真空采血管 | 鄂械注准20222224031 | 鄂械注准20222224031 | 2022-11-03 00:00:00 | 2027-11-02 00:00:00 | 4ml | 4ml | 普通管 | 普通管 | 无菌型试管采用PET塑料材质制成，非无菌型试管采用玻璃材质制成，保护帽采用聚乙烯塑料制成，胶塞采用丁基橡胶制成。 | 无菌型试管 采用 PET 塑料材质制成，非无菌型试管采用玻璃材质制成，保护帽采用聚乙烯塑料制成，胶塞采用丁基 橡胶制成。 | 盒 | 只 | 箱 | 只 | 100 | 1 | 湖北恒升医疗科技有限公司 | 湖北恒升医疗科技有限公司 | 视为确认可替代
002903950274 | 直接挂网采购 | 挂网中 | C14230220300006178770000274 | C14230220300006178770000274 | 100 | 1 | 一次性使用真空采血管 | 一次性使用真空采血管 | 鄂械注准20222224031 | 鄂械注准20222224031 | 2022-11-03 00:00:00 | 2027-11-02 00:00:00 | 1.8ml | 1.8ml | 柠檬酸钠/分离胶 | 柠檬酸钠/分离胶 | 无菌型试管采用PET塑料材质制成，非无菌型试管采用玻璃材质制成，保护帽采用聚乙烯塑料制成，胶塞采用丁基橡胶制成。 | 无菌型试管 采用 PET 塑料材质制成，非无菌型试管采用玻璃材质制成，保护帽采用聚乙烯塑料制成，胶塞采用丁基 橡胶制成。 | 盒 | 只 | 箱 | 只 | 100 | 1 | 湖北恒升医疗科技有限公司 | 湖北恒升医疗科技有限公司 | 视为确认可替代
002903950275 | 直接挂网采购 | 挂网中 | C14230220300006178770000275 | C14230220300006178770000275 | 100 | 1 | 一次性使用真空采血管 | 一次性使用真空采血管 | 鄂械注准20222224031 | 鄂械注准20222224031 | 2022-11-03 00:00:00 | 2027-11-02 00:00:00 | 1.8ml | 1.8ml | EDTA/分离胶 | EDTA/分离胶 | 无菌型试管采用PET塑料材质制成，非无菌型试管采用玻璃材质制成，保护帽采用聚乙烯塑料制成，胶塞采用丁基橡胶制成。 | 无菌型试管 采用 PET 塑料材质制成，非无菌型试管采用玻璃材质制成，保护帽采用聚乙烯塑料制成，胶塞采用丁基 橡胶制成。 | 盒 | 只 | 箱 | 只 | 100 | 1 | 湖北恒升医疗科技有限公司 | 湖北恒升医疗科技有限公司 | 视为确认可替代
002903950276 | 直接挂网采购 | 挂网中 | C14230220300006178770000276 | C14230220300006178770000276 | 95 | 0.95 | 一次性使用真空采血管 | 一次性使用真空采血管 | 鄂械注准20222224031 | 鄂械注准20222224031 | 2022-11-03 00:00:00 | 2027-11-02 00:00:00 | 1.6ml | 1.6ml | EDTA-Na2 | EDTA-Na2 | 无菌型试管采用PET塑料材质制成，非无菌型试管采用玻璃材质制成，保护帽采用聚乙烯塑料制成，胶塞采用丁基橡胶制成。 | 无菌型试管 采用 PET 塑料材质制成，非无菌型试管采用玻璃材质制成，保护帽采用聚乙烯塑料制成，胶塞采用丁基 橡胶制成。 | 盒 | 只 | 箱 | 只 | 100 | 1 | 湖北恒升医疗科技有限公司 | 湖北恒升医疗科技有限公司 | 视为确认可替代
002903950277 | 直接挂网采购 | 挂网中 | C14230220300006178770000277 | C14230220300006178770000277 | 105 | 1.05 | 一次性使用真空采血管 | 一次性使用真空采血管 | 鄂械注准20222224031 | 鄂械注准20222224031 | 2022-11-03 00:00:00 | 2027-11-02 00:00:00 | 4ml | 4ml | 柠檬酸钠9NC | 柠檬酸钠9NC | 无菌型试管采用PET塑料材质制成，非无菌型试管采用玻璃材质制成，保护帽采用聚乙烯塑料制成，胶塞采用丁基橡胶制成。 | 无菌型试管 采用 PET 塑料材质制成，非无菌型试管采用玻璃材质制成，保护帽采用聚乙烯塑料制成，胶塞采用丁基 橡胶制成。 | 盒 | 只 | 箱 | 只 | 100 | 1 | 湖北恒升医疗科技有限公司 | 湖北恒升医疗科技有限公司 | 视为确认可替代
002903950278 | 直接挂网采购 | 挂网中 | C14230220300006178770000278 | C14230220300006178770000278 | 120 | 1.2 | 一次性使用真空采血管 | 一次性使用真空采血管 | 鄂械注准20222224031 | 鄂械注准20222224031 | 2022-11-03 00:00:00 | 2027-11-02 00:00:00 | 6ml | 6ml | 氟化钠/肝素锂 | 氟化钠/肝素锂 | 无菌型试管采用PET塑料材质制成，非无菌型试管采用玻璃材质制成，保护帽采用聚乙烯塑料制成，胶塞采用丁基橡胶制成。 | 无菌型试管 采用 PET 塑料材质制成，非无菌型试管采用玻璃材质制成，保护帽采用聚乙烯塑料制成，胶塞采用丁基 橡胶制成。 | 盒 | 只 | 箱 | 只 | 100 | 1 | 湖北恒升医疗科技有限公司 | 湖北恒升医疗科技有限公司 | 视为确认可替代
002903950279 | 直接挂网采购 | 挂网中 | C14230220300006178770000279 | C14230220300006178770000279 | 125 | 1.25 | 一次性使用真空采血管 | 一次性使用真空采血管 | 鄂械注准20222224031 | 鄂械注准20222224031 | 2022-11-03 00:00:00 | 2027-11-02 00:00:00 | 15ml | 15ml | 氟化钠/肝素锂 | 氟化钠/肝素锂 | 无菌型试管采用PET塑料材质制成，非无菌型试管采用玻璃材质制成，保护帽采用聚乙烯塑料制成，胶塞采用丁基橡胶制成。 | 无菌型试管 采用 PET 塑料材质制成，非无菌型试管采用玻璃材质制成，保护帽采用聚乙烯塑料制成，胶塞采用丁基 橡胶制成。 | 盒 | 只 | 箱 | 只 | 100 | 1 | 湖北恒升医疗科技有限公司 | 湖北恒升医疗科技有限公司 | 视为确认可替代
002903950280 | 直接挂网采购 | 挂网中 | C14230220300006178770000280 | C14230220300006178770000280 | 100 | 1 | 一次性使用真空采血管 | 一次性使用真空采血管 | 鄂械注准20222224031 | 鄂械注准20222224031 | 2022-11-03 00:00:00 | 2027-11-02 00:00:00 | 7ml | 7ml | 普通管 | 普通管 | 无菌型试管采用PET塑料材质制成，非无菌型试管采用玻璃材质制成，保护帽采用聚乙烯塑料制成，胶塞采用丁基橡胶制成。 | 无菌型试管 采用 PET 塑料材质制成，非无菌型试管采用玻璃材质制成，保护帽采用聚乙烯塑料制成，胶塞采用丁基 橡胶制成。 | 盒 | 只 | 箱 | 只 | 100 | 1 | 湖北恒升医疗科技有限公司 | 湖北恒升医疗科技有限公司 | 视为确认可替代
002903950281 | 直接挂网采购 | 挂网中 | C14230220300006178770000281 | C14230220300006178770000281 | 110 | 1.1 | 一次性使用真空采血管 | 一次性使用真空采血管 | 鄂械注准20222224031 | 鄂械注准20222224031 | 2022-11-03 00:00:00 | 2027-11-02 00:00:00 | 9ml | 9ml | 普通管 | 普通管 | 无菌型试管采用PET塑料材质制成，非无菌型试管采用玻璃材质制成，保护帽采用聚乙烯塑料制成，胶塞采用丁基橡胶制成。 | 无菌型试管 采用 PET 塑料材质制成，非无菌型试管采用玻璃材质制成，保护帽采用聚乙烯塑料制成，胶塞采用丁基 橡胶制成。 | 盒 | 只 | 箱 | 只 | 100 | 1 | 湖北恒升医疗科技有限公司 | 湖北恒升医疗科技有限公司 | 视为确认可替代
002903950282 | 直接挂网采购 | 挂网中 | C14230220300006178770000282 | C14230220300006178770000282 | 110 | 1.1 | 一次性使用真空采血管 | 一次性使用真空采血管 | 鄂械注准20222224031 | 鄂械注准20222224031 | 2022-11-03 00:00:00 | 2027-11-02 00:00:00 | 7ml | 7ml | EDTA-K3 | EDTA-K3 | 无菌型试管采用PET塑料材质制成，非无菌型试管采用玻璃材质制成，保护帽采用聚乙烯塑料制成，胶塞采用丁基橡胶制成。 | 无菌型试管 采用 PET 塑料材质制成，非无菌型试管采用玻璃材质制成，保护帽采用聚乙烯塑料制成，胶塞采用丁基 橡胶制成。 | 盒 | 只 | 箱 | 只 | 100 | 1 | 湖北恒升医疗科技有限公司 | 湖北恒升医疗科技有限公司 | 视为确认可替代
002903950283 | 直接挂网采购 | 挂网中 | C14230220300006178770000283 | C14230220300006178770000283 | 120 | 1.2 | 一次性使用真空采血管 | 一次性使用真空采血管 | 鄂械注准20222224031 | 鄂械注准20222224031 | 2022-11-03 00:00:00 | 2027-11-02 00:00:00 | 7ml | 7ml | 柠檬酸钠/分离胶 | 柠檬酸钠/分离胶 | 无菌型试管采用PET塑料材质制成，非无菌型试管采用玻璃材质制成，保护帽采用聚乙烯塑料制成，胶塞采用丁基橡胶制成。 | 无菌型试管 采用 PET 塑料材质制成，非无菌型试管采用玻璃材质制成，保护帽采用聚乙烯塑料制成，胶塞采用丁基 橡胶制成。 | 盒 | 只 | 箱 | 只 | 100 | 1 | 湖北恒升医疗科技有限公司 | 湖北恒升医疗科技有限公司 | 视为确认可替代
002903950284 | 直接挂网采购 | 挂网中 | C14230220300006178770000284 | C14230220300006178770000284 | 125 | 1.25 | 一次性使用真空采血管 | 一次性使用真空采血管 | 鄂械注准20222224031 | 鄂械注准20222224031 | 2022-11-03 00:00:00 | 2027-11-02 00:00:00 | 12ml | 12ml | 氟化钠/肝素钠 | 氟化钠/肝素钠 | 无菌型试管采用PET塑料材质制成，非无菌型试管采用玻璃材质制成，保护帽采用聚乙烯塑料制成，胶塞采用丁基橡胶制成。 | 无菌型试管 采用 PET 塑料材质制成，非无菌型试管采用玻璃材质制成，保护帽采用聚乙烯塑料制成，胶塞采用丁基 橡胶制成。 | 盒 | 只 | 箱 | 只 | 100 | 1 | 湖北恒升医疗科技有限公司 | 湖北恒升医疗科技有限公司 | 视为确认可替代
002903950285 | 直接挂网采购 | 挂网中 | C14230220300006178770000285 | C14230220300006178770000285 | 115 | 1.15 | 一次性使用真空采血管 | 一次性使用真空采血管 | 鄂械注准20222224031 | 鄂械注准20222224031 | 2022-11-03 00:00:00 | 2027-11-02 00:00:00 | 3ml | 3ml | 氟化钠/EDTA | 氟化钠/EDTA | 无菌型试管采用PET塑料材质制成，非无菌型试管采用玻璃材质制成，保护帽采用聚乙烯塑料制成，胶塞采用丁基橡胶制成。 | 无菌型试管 采用 PET 塑料材质制成，非无菌型试管采用玻璃材质制成，保护帽采用聚乙烯塑料制成，胶塞采用丁基 橡胶制成。 | 盒 | 只 | 箱 | 只 | 100 | 1 | 湖北恒升医疗科技有限公司 | 湖北恒升医疗科技有限公司 | 视为确认可替代
002903950286 | 直接挂网采购 | 挂网中 | C14230220300006178770000286 | C14230220300006178770000286 | 95 | 0.95 | 一次性使用真空采血管 | 一次性使用真空采血管 | 鄂械注准20222224031 | 鄂械注准20222224031 | 2022-11-03 00:00:00 | 2027-11-02 00:00:00 | 2.4ml | 2.4ml | 肝素钠 | 肝素钠 | 无菌型试管采用PET塑料材质制成，非无菌型试管采用玻璃材质制成，保护帽采用聚乙烯塑料制成，胶塞采用丁基橡胶制成。 | 无菌型试管 采用 PET 塑料材质制成，非无菌型试管采用玻璃材质制成，保护帽采用聚乙烯塑料制成，胶塞采用丁基 橡胶制成。 | 盒 | 只 | 箱 | 只 | 100 | 1 | 湖北恒升医疗科技有限公司 | 湖北恒升医疗科技有限公司 | 视为确认可替代
002903950287 | 直接挂网采购 | 挂网中 | C14230220300006178770000287 | C14230220300006178770000287 | 120 | 1.2 | 一次性使用真空采血管 | 一次性使用真空采血管 | 鄂械注准20222224031 | 鄂械注准20222224031 | 2022-11-03 00:00:00 | 2027-11-02 00:00:00 | 6ml | 6ml | 氟化钠/肝素钠 | 氟化钠/肝素钠 | 无菌型试管采用PET塑料材质制成，非无菌型试管采用玻璃材质制成，保护帽采用聚乙烯塑料制成，胶塞采用丁基橡胶制成。 | 无菌型试管 采用 PET 塑料材质制成，非无菌型试管采用玻璃材质制成，保护帽采用聚乙烯塑料制成，胶塞采用丁基 橡胶制成。 | 盒 | 只 | 箱 | 只 | 100 | 1 | 湖北恒升医疗科技有限公司 | 湖北恒升医疗科技有限公司 | 视为确认可替代
002903950288 | 直接挂网采购 | 挂网中 | C14230220300006178770000288 | C14230220300006178770000288 | 115 | 1.15 | 一次性使用真空采血管 | 一次性使用真空采血管 | 鄂械注准20222224031 | 鄂械注准20222224031 | 2022-11-03 00:00:00 | 2027-11-02 00:00:00 | 3.5ml | 3.5ml | 肝素锂/分离胶 | 肝素锂/分离胶 | 无菌型试管采用PET塑料材质制成，非无菌型试管采用玻璃材质制成，保护帽采用聚乙烯塑料制成，胶塞采用丁基橡胶制成。 | 无菌型试管 采用 PET 塑料材质制成，非无菌型试管采用玻璃材质制成，保护帽采用聚乙烯塑料制成，胶塞采用丁基 橡胶制成。 | 盒 | 只 | 箱 | 只 | 100 | 1 | 湖北恒升医疗科技有限公司 | 湖北恒升医疗科技有限公司 | 视为确认可替代
002903950289 | 直接挂网采购 | 挂网中 | C14230220300006178770000289 | C14230220300006178770000289 | 110 | 1.1 | 一次性使用真空采血管 | 一次性使用真空采血管 | 鄂械注准20222224031 | 鄂械注准20222224031 | 2022-11-03 00:00:00 | 2027-11-02 00:00:00 | 2.7ml | 2.7ml | 肝素锂/分离胶 | 肝素锂/分离胶 | 无菌型试管采用PET塑料材质制成，非无菌型试管采用玻璃材质制成，保护帽采用聚乙烯塑料制成，胶塞采用丁基橡胶制成。 | 无菌型试管 采用 PET 塑料材质制成，非无菌型试管采用玻璃材质制成，保护帽采用聚乙烯塑料制成，胶塞采用丁基 橡胶制成。 | 盒 | 只 | 箱 | 只 | 100 | 1 | 湖北恒升医疗科技有限公司 | 湖北恒升医疗科技有限公司 | 视为确认可替代
002903950290 | 直接挂网采购 | 挂网中 | C14230220300006178770000290 | C14230220300006178770000290 | 95 | 0.95 | 一次性使用真空采血管 | 一次性使用真空采血管 | 鄂械注准20222224031 | 鄂械注准20222224031 | 2022-11-03 00:00:00 | 2027-11-02 00:00:00 | 1.6ml | 1.6ml | 普通管 | 普通管 | 无菌型试管采用PET塑料材质制成，非无菌型试管采用玻璃材质制成，保护帽采用聚乙烯塑料制成，胶塞采用丁基橡胶制成。 | 无菌型试管 采用 PET 塑料材质制成，非无菌型试管采用玻璃材质制成，保护帽采用聚乙烯塑料制成，胶塞采用丁基 橡胶制成。 | 盒 | 只 | 箱 | 只 | 100 | 1 | 湖北恒升医疗科技有限公司 | 湖北恒升医疗科技有限公司 | 视为确认可替代
002903950291 | 直接挂网采购 | 挂网中 | C14230220300006178770000291 | C14230220300006178770000291 | 110 | 1.1 | 一次性使用真空采血管 | 一次性使用真空采血管 | 鄂械注准20222224031 | 鄂械注准20222224031 | 2022-11-03 00:00:00 | 2027-11-02 00:00:00 | 7ml | 7ml | 柠檬酸钠9NC | 柠檬酸钠9NC | 无菌型试管采用PET塑料材质制成，非无菌型试管采用玻璃材质制成，保护帽采用聚乙烯塑料制成，胶塞采用丁基橡胶制成。 | 无菌型试管 采用 PET 塑料材质制成，非无菌型试管采用玻璃材质制成，保护帽采用聚乙烯塑料制成，胶塞采用丁基 橡胶制成。 | 盒 | 只 | 箱 | 只 | 100 | 1 | 湖北恒升医疗科技有限公司 | 湖北恒升医疗科技有限公司 | 视为确认可替代
002903950292 | 直接挂网采购 | 挂网中 | C14230220300006178770000292 | C14230220300006178770000292 | 110 | 1.1 | 一次性使用真空采血管 | 一次性使用真空采血管 | 鄂械注准20222224031 | 鄂械注准20222224031 | 2022-11-03 00:00:00 | 2027-11-02 00:00:00 | 8ml | 8ml | 柠檬酸钠9NC | 柠檬酸钠9NC | 无菌型试管采用PET塑料材质制成，非无菌型试管采用玻璃材质制成，保护帽采用聚乙烯塑料制成，胶塞采用丁基橡胶制成。 | 无菌型试管 采用 PET 塑料材质制成，非无菌型试管采用玻璃材质制成，保护帽采用聚乙烯塑料制成，胶塞采用丁基 橡胶制成。 | 盒 | 只 | 箱 | 只 | 100 | 1 | 湖北恒升医疗科技有限公司 | 湖北恒升医疗科技有限公司 | 视为确认可替代
002903950293 | 直接挂网采购 | 挂网中 | C14230220300006178770000293 | C14230220300006178770000293 | 115 | 1.15 | 一次性使用真空采血管 | 一次性使用真空采血管 | 鄂械注准20222224031 | 鄂械注准20222224031 | 2022-11-03 00:00:00 | 2027-11-02 00:00:00 | 3ml | 3ml | 氟化钠/肝素钠 | 氟化钠/肝素钠 | 无菌型试管采用PET塑料材质制成，非无菌型试管采用玻璃材质制成，保护帽采用聚乙烯塑料制成，胶塞采用丁基橡胶制成。 | 无菌型试管 采用 PET 塑料材质制成，非无菌型试管采用玻璃材质制成，保护帽采用聚乙烯塑料制成，胶塞采用丁基 橡胶制成。 | 盒 | 只 | 箱 | 只 | 100 | 1 | 湖北恒升医疗科技有限公司 | 湖北恒升医疗科技有限公司 | 视为确认可替代
002903950294 | 直接挂网采购 | 挂网中 | C14230220300006178770000294 | C14230220300006178770000294 | 110 | 1.1 | 一次性使用真空采血管 | 一次性使用真空采血管 | 鄂械注准20222224031 | 鄂械注准20222224031 | 2022-11-03 00:00:00 | 2027-11-02 00:00:00 | 6ml | 6ml | 柠檬酸钠4NC | 柠檬酸钠4NC | 无菌型试管采用PET塑料材质制成，非无菌型试管采用玻璃材质制成，保护帽采用聚乙烯塑料制成，胶塞采用丁基橡胶制成。 | 无菌型试管 采用 PET 塑料材质制成，非无菌型试管采用玻璃材质制成，保护帽采用聚乙烯塑料制成，胶塞采用丁基 橡胶制成。 | 盒 | 只 | 箱 | 只 | 100 | 1 | 湖北恒升医疗科技有限公司 | 湖北恒升医疗科技有限公司 | 视为确认可替代
002903950295 | 直接挂网采购 | 挂网中 | C14230220300006178770000295 | C14230220300006178770000295 | 120 | 1.2 | 一次性使用真空采血管 | 一次性使用真空采血管 | 鄂械注准20222224031 | 鄂械注准20222224031 | 2022-11-03 00:00:00 | 2027-11-02 00:00:00 | 8ml | 8ml | 氟化钠/EDTA | 氟化钠/EDTA | 无菌型试管采用PET塑料材质制成，非无菌型试管采用玻璃材质制成，保护帽采用聚乙烯塑料制成，胶塞采用丁基橡胶制成。 | 无菌型试管 采用 PET 塑料材质制成，非无菌型试管采用玻璃材质制成，保护帽采用聚乙烯塑料制成，胶塞采用丁基 橡胶制成。 | 盒 | 只 | 箱 | 只 | 100 | 1 | 湖北恒升医疗科技有限公司 | 湖北恒升医疗科技有限公司 | 视为确认可替代
002903950296 | 直接挂网采购 | 挂网中 | C14230220300006178770000296 | C14230220300006178770000296 | 95 | 0.95 | 一次性使用真空采血管 | 一次性使用真空采血管 | 鄂械注准20222224031 | 鄂械注准20222224031 | 2022-11-03 00:00:00 | 2027-11-02 00:00:00 | 1.8ml | 1.8ml | 柠檬酸钠4NC | 柠檬酸钠4NC | 无菌型试管采用PET塑料材质制成，非无菌型试管采用玻璃材质制成，保护帽采用聚乙烯塑料制成，胶塞采用丁基橡胶制成。 | 无菌型试管 采用 PET 塑料材质制成，非无菌型试管采用玻璃材质制成，保护帽采用聚乙烯塑料制成，胶塞采用丁基 橡胶制成。 | 盒 | 只 | 箱 | 只 | 100 | 1 | 湖北恒升医疗科技有限公司 | 湖北恒升医疗科技有限公司 | 视为确认可替代
002903950297 | 直接挂网采购 | 挂网中 | C14230220300006178770000297 | C14230220300006178770000297 | 120 | 1.2 | 一次性使用真空采血管 | 一次性使用真空采血管 | 鄂械注准20222224031 | 鄂械注准20222224031 | 2022-11-03 00:00:00 | 2027-11-02 00:00:00 | 4.5ml | 4.5ml | 氟化钠/肝素钠 | 氟化钠/肝素钠 | 无菌型试管采用PET塑料材质制成，非无菌型试管采用玻璃材质制成，保护帽采用聚乙烯塑料制成，胶塞采用丁基橡胶制成。 | 无菌型试管 采用 PET 塑料材质制成，非无菌型试管采用玻璃材质制成，保护帽采用聚乙烯塑料制成，胶塞采用丁基 橡胶制成。 | 盒 | 只 | 箱 | 只 | 100 | 1 | 湖北恒升医疗科技有限公司 | 湖北恒升医疗科技有限公司 | 视为确认可替代
002903950298 | 直接挂网采购 | 挂网中 | C14230220300006178770000298 | C14230220300006178770000298 | 110 | 1.1 | 一次性使用真空采血管 | 一次性使用真空采血管 | 鄂械注准20222224031 | 鄂械注准20222224031 | 2022-11-03 00:00:00 | 2027-11-02 00:00:00 | 7ml | 7ml | 柠檬酸钠4NC | 柠檬酸钠4NC | 无菌型试管采用PET塑料材质制成，非无菌型试管采用玻璃材质制成，保护帽采用聚乙烯塑料制成，胶塞采用丁基橡胶制成。 | 无菌型试管 采用 PET 塑料材质制成，非无菌型试管采用玻璃材质制成，保护帽采用聚乙烯塑料制成，胶塞采用丁基 橡胶制成。 | 盒 | 只 | 箱 | 只 | 100 | 1 | 湖北恒升医疗科技有限公司 | 湖北恒升医疗科技有限公司 | 视为确认可替代
002903950299 | 直接挂网采购 | 挂网中 | C14230220300006178770000299 | C14230220300006178770000299 | 100 | 1 | 一次性使用真空采血管 | 一次性使用真空采血管 | 鄂械注准20222224031 | 鄂械注准20222224031 | 2022-11-03 00:00:00 | 2027-11-02 00:00:00 | 1.6ml | 1.6ml | 氟化钠/肝素锂 | 氟化钠/肝素锂 | 无菌型试管采用PET塑料材质制成，非无菌型试管采用玻璃材质制成，保护帽采用聚乙烯塑料制成，胶塞采用丁基橡胶制成。 | 无菌型试管 采用 PET 塑料材质制成，非无菌型试管采用玻璃材质制成，保护帽采用聚乙烯塑料制成，胶塞采用丁基 橡胶制成。 | 盒 | 只 | 箱 | 只 | 100 | 1 | 湖北恒升医疗科技有限公司 | 湖北恒升医疗科技有限公司 | 视为确认可替代
002903950300 | 直接挂网采购 | 挂网中 | C14230220300006178770000300 | C14230220300006178770000300 | 120 | 1.2 | 一次性使用真空采血管 | 一次性使用真空采血管 | 鄂械注准20222224031 | 鄂械注准20222224031 | 2022-11-03 00:00:00 | 2027-11-02 00:00:00 | 8ml | 8ml | EDTA/分离胶 | EDTA/分离胶 | 无菌型试管采用PET塑料材质制成，非无菌型试管采用玻璃材质制成，保护帽采用聚乙烯塑料制成，胶塞采用丁基橡胶制成。 | 无菌型试管 采用 PET 塑料材质制成，非无菌型试管采用玻璃材质制成，保护帽采用聚乙烯塑料制成，胶塞采用丁基 橡胶制成。 | 盒 | 只 | 箱 | 只 | 100 | 1 | 湖北恒升医疗科技有限公司 | 湖北恒升医疗科技有限公司 | 视为确认可替代
002903950301 | 直接挂网采购 | 挂网中 | C14230220300006178770000301 | C14230220300006178770000301 | 110 | 1.1 | 一次性使用真空采血管 | 一次性使用真空采血管 | 鄂械注准20222224031 | 鄂械注准20222224031 | 2022-11-03 00:00:00 | 2027-11-02 00:00:00 | 10ml | 10ml | 普通管 | 普通管 | 无菌型试管采用PET塑料材质制成，非无菌型试管采用玻璃材质制成，保护帽采用聚乙烯塑料制成，胶塞采用丁基橡胶制成。 | 无菌型试管 采用 PET 塑料材质制成，非无菌型试管采用玻璃材质制成，保护帽采用聚乙烯塑料制成，胶塞采用丁基 橡胶制成。 | 盒 | 只 | 箱 | 只 | 100 | 1 | 湖北恒升医疗科技有限公司 | 湖北恒升医疗科技有限公司 | 视为确认可替代
002903950302 | 直接挂网采购 | 挂网中 | C14230220300006178770000302 | C14230220300006178770000302 | 110 | 1.1 | 一次性使用真空采血管 | 一次性使用真空采血管 | 鄂械注准20222224031 | 鄂械注准20222224031 | 2022-11-03 00:00:00 | 2027-11-02 00:00:00 | 2.7ml | 2.7ml | 氟化钠/肝素锂 | 氟化钠/肝素锂 | 无菌型试管采用PET塑料材质制成，非无菌型试管采用玻璃材质制成，保护帽采用聚乙烯塑料制成，胶塞采用丁基橡胶制成。 | 无菌型试管 采用 PET 塑料材质制成，非无菌型试管采用玻璃材质制成，保护帽采用聚乙烯塑料制成，胶塞采用丁基 橡胶制成。 | 盒 | 只 | 箱 | 只 | 100 | 1 | 湖北恒升医疗科技有限公司 | 湖北恒升医疗科技有限公司 | 视为确认可替代
002903950303 | 直接挂网采购 | 挂网中 | C14230220300006178770000303 | C14230220300006178770000303 | 125 | 1.25 | 一次性使用真空采血管 | 一次性使用真空采血管 | 鄂械注准20222224031 | 鄂械注准20222224031 | 2022-11-03 00:00:00 | 2027-11-02 00:00:00 | 12ml | 12ml | 促凝剂/分离胶 | 促凝剂/分离胶 | 无菌型试管采用PET塑料材质制成，非无菌型试管采用玻璃材质制成，保护帽采用聚乙烯塑料制成，胶塞采用丁基橡胶制成。 | 无菌型试管 采用 PET 塑料材质制成，非无菌型试管采用玻璃材质制成，保护帽采用聚乙烯塑料制成，胶塞采用丁基 橡胶制成。 | 盒 | 只 | 箱 | 只 | 100 | 1 | 湖北恒升医疗科技有限公司 | 湖北恒升医疗科技有限公司 | 视为确认可替代
002903950304 | 直接挂网采购 | 挂网中 | C14230220300006178770000304 | C14230220300006178770000304 | 105 | 1.05 | 一次性使用真空采血管 | 一次性使用真空采血管 | 鄂械注准20222224031 | 鄂械注准20222224031 | 2022-11-03 00:00:00 | 2027-11-02 00:00:00 | 2.4ml | 2.4ml | 柠檬酸钠9NC | 柠檬酸钠9NC | 无菌型试管采用PET塑料材质制成，非无菌型试管采用玻璃材质制成，保护帽采用聚乙烯塑料制成，胶塞采用丁基橡胶制成。 | 无菌型试管 采用 PET 塑料材质制成，非无菌型试管采用玻璃材质制成，保护帽采用聚乙烯塑料制成，胶塞采用丁基 橡胶制成。 | 盒 | 只 | 箱 | 只 | 100 | 1 | 湖北恒升医疗科技有限公司 | 湖北恒升医疗科技有限公司 | 视为确认可替代
002903950305 | 直接挂网采购 | 挂网中 | C14230220300006178770000305 | C14230220300006178770000305 | 110 | 1.1 | 一次性使用真空采血管 | 一次性使用真空采血管 | 鄂械注准20222224031 | 鄂械注准20222224031 | 2022-11-03 00:00:00 | 2027-11-02 00:00:00 | 5ml | 5ml | EDTA-K3 | EDTA-K3 | 无菌型试管采用PET塑料材质制成，非无菌型试管采用玻璃材质制成，保护帽采用聚乙烯塑料制成，胶塞采用丁基橡胶制成。 | 无菌型试管 采用 PET 塑料材质制成，非无菌型试管采用玻璃材质制成，保护帽采用聚乙烯塑料制成，胶塞采用丁基 橡胶制成。 | 盒 | 只 | 箱 | 只 | 100 | 1 | 湖北恒升医疗科技有限公司 | 湖北恒升医疗科技有限公司 | 视为确认可替代
002903950306 | 直接挂网采购 | 挂网中 | C14230220300006178770000306 | C14230220300006178770000306 | 120 | 1.2 | 一次性使用真空采血管 | 一次性使用真空采血管 | 鄂械注准20222224031 | 鄂械注准20222224031 | 2022-11-03 00:00:00 | 2027-11-02 00:00:00 | 10ml | 10ml | 肝素锂/分离胶 | 肝素锂/分离胶 | 无菌型试管采用PET塑料材质制成，非无菌型试管采用玻璃材质制成，保护帽采用聚乙烯塑料制成，胶塞采用丁基橡胶制成。 | 无菌型试管 采用 PET 塑料材质制成，非无菌型试管采用玻璃材质制成，保护帽采用聚乙烯塑料制成，胶塞采用丁基 橡胶制成。 | 盒 | 只 | 箱 | 只 | 100 | 1 | 湖北恒升医疗科技有限公司 | 湖北恒升医疗科技有限公司 | 视为确认可替代
002903950307 | 直接挂网采购 | 挂网中 | C14230220300006178770000307 | C14230220300006178770000307 | 115 | 1.15 | 一次性使用真空采血管 | 一次性使用真空采血管 | 鄂械注准20222224031 | 鄂械注准20222224031 | 2022-11-03 00:00:00 | 2027-11-02 00:00:00 | 15ml | 15ml | EDTA-Na2 | EDTA-Na2 | 无菌型试管采用PET塑料材质制成，非无菌型试管采用玻璃材质制成，保护帽采用聚乙烯塑料制成，胶塞采用丁基橡胶制成。 | 无菌型试管 采用 PET 塑料材质制成，非无菌型试管采用玻璃材质制成，保护帽采用聚乙烯塑料制成，胶塞采用丁基 橡胶制成。 | 盒 | 只 | 箱 | 只 | 100 | 1 | 湖北恒升医疗科技有限公司 | 湖北恒升医疗科技有限公司 | 视为确认可替代
002903950308 | 直接挂网采购 | 挂网中 | C14230220300006178770000308 | C14230220300006178770000308 | 95 | 0.95 | 一次性使用真空采血管 | 一次性使用真空采血管 | 鄂械注准20222224031 | 鄂械注准20222224031 | 2022-11-03 00:00:00 | 2027-11-02 00:00:00 | 1ml | 1ml | EDTA-K2 | EDTA-K2 | 无菌型试管采用PET塑料材质制成，非无菌型试管采用玻璃材质制成，保护帽采用聚乙烯塑料制成，胶塞采用丁基橡胶制成。 | 无菌型试管 采用 PET 塑料材质制成，非无菌型试管采用玻璃材质制成，保护帽采用聚乙烯塑料制成，胶塞采用丁基 橡胶制成。 | 盒 | 只 | 箱 | 只 | 100 | 1 | 湖北恒升医疗科技有限公司 | 湖北恒升医疗科技有限公司 | 视为确认可替代
002903950309 | 直接挂网采购 | 挂网中 | C14230220300006178770000309 | C14230220300006178770000309 | 115 | 1.15 | 一次性使用真空采血管 | 一次性使用真空采血管 | 鄂械注准20222224031 | 鄂械注准20222224031 | 2022-11-03 00:00:00 | 2027-11-02 00:00:00 | 12ml | 12ml | EDTA-K3 | EDTA-K3 | 无菌型试管采用PET塑料材质制成，非无菌型试管采用玻璃材质制成，保护帽采用聚乙烯塑料制成，胶塞采用丁基橡胶制成。 | 无菌型试管 采用 PET 塑料材质制成，非无菌型试管采用玻璃材质制成，保护帽采用聚乙烯塑料制成，胶塞采用丁基 橡胶制成。 | 盒 | 只 | 箱 | 只 | 100 | 1 | 湖北恒升医疗科技有限公司 | 湖北恒升医疗科技有限公司 | 视为确认可替代
002903950310 | 直接挂网采购 | 挂网中 | C14230220300006178770000310 | C14230220300006178770000310 | 115 | 1.15 | 一次性使用真空采血管 | 一次性使用真空采血管 | 鄂械注准20222224031 | 鄂械注准20222224031 | 2022-11-03 00:00:00 | 2027-11-02 00:00:00 | 15ml | 15ml | 肝素钠 | 肝素钠 | 无菌型试管采用PET塑料材质制成，非无菌型试管采用玻璃材质制成，保护帽采用聚乙烯塑料制成，胶塞采用丁基橡胶制成。 | 无菌型试管 采用 PET 塑料材质制成，非无菌型试管采用玻璃材质制成，保护帽采用聚乙烯塑料制成，胶塞采用丁基 橡胶制成。 | 盒 | 只 | 箱 | 只 | 100 | 1 | 湖北恒升医疗科技有限公司 | 湖北恒升医疗科技有限公司 | 视为确认可替代
002903950311 | 直接挂网采购 | 挂网中 | C14230220300006178770000311 | C14230220300006178770000311 | 110 | 1.1 | 一次性使用真空采血管 | 一次性使用真空采血管 | 鄂械注准20222224031 | 鄂械注准20222224031 | 2022-11-03 00:00:00 | 2027-11-02 00:00:00 | 15ml | 15ml | 普通管 | 普通管 | 无菌型试管采用PET塑料材质制成，非无菌型试管采用玻璃材质制成，保护帽采用聚乙烯塑料制成，胶塞采用丁基橡胶制成。 | 无菌型试管 采用 PET 塑料材质制成，非无菌型试管采用玻璃材质制成，保护帽采用聚乙烯塑料制成，胶塞采用丁基 橡胶制成。 | 盒 | 只 | 箱 | 只 | 100 | 1 | 湖北恒升医疗科技有限公司 | 湖北恒升医疗科技有限公司 | 视为确认可替代
002903950312 | 直接挂网采购 | 挂网中 | C14230220300006178770000312 | C14230220300006178770000312 | 100 | 1 | 一次性使用真空采血管 | 一次性使用真空采血管 | 鄂械注准20222224031 | 鄂械注准20222224031 | 2022-11-03 00:00:00 | 2027-11-02 00:00:00 | 3.5ml | 3.5ml | 普通管 | 普通管 | 无菌型试管采用PET塑料材质制成，非无菌型试管采用玻璃材质制成，保护帽采用聚乙烯塑料制成，胶塞采用丁基橡胶制成。 | 无菌型试管 采用 PET 塑料材质制成，非无菌型试管采用玻璃材质制成，保护帽采用聚乙烯塑料制成，胶塞采用丁基 橡胶制成。 | 盒 | 只 | 箱 | 只 | 100 | 1 | 湖北恒升医疗科技有限公司 | 湖北恒升医疗科技有限公司 | 视为确认可替代
002903950313 | 直接挂网采购 | 挂网中 | C14230220300006178770000313 | C14230220300006178770000313 | 120 | 1.2 | 一次性使用真空采血管 | 一次性使用真空采血管 | 鄂械注准20222224031 | 鄂械注准20222224031 | 2022-11-03 00:00:00 | 2027-11-02 00:00:00 | 7ml | 7ml | 促凝剂/分离胶 | 促凝剂/分离胶 | 无菌型试管采用PET塑料材质制成，非无菌型试管采用玻璃材质制成，保护帽采用聚乙烯塑料制成，胶塞采用丁基橡胶制成。 | 无菌型试管 采用 PET 塑料材质制成，非无菌型试管采用玻璃材质制成，保护帽采用聚乙烯塑料制成，胶塞采用丁基 橡胶制成。 | 盒 | 只 | 箱 | 只 | 100 | 1 | 湖北恒升医疗科技有限公司 | 湖北恒升医疗科技有限公司 | 视为确认可替代
002903950314 | 直接挂网采购 | 挂网中 | C14230220300006178770000314 | C14230220300006178770000314 | 110 | 1.1 | 一次性使用真空采血管 | 一次性使用真空采血管 | 鄂械注准20222224031 | 鄂械注准20222224031 | 2022-11-03 00:00:00 | 2027-11-02 00:00:00 | 2ml | 2ml | 氟化钠/草酸钾 | 氟化钠/草酸钾 | 无菌型试管采用PET塑料材质制成，非无菌型试管采用玻璃材质制成，保护帽采用聚乙烯塑料制成，胶塞采用丁基橡胶制成。 | 无菌型试管 采用 PET 塑料材质制成，非无菌型试管采用玻璃材质制成，保护帽采用聚乙烯塑料制成，胶塞采用丁基 橡胶制成。 | 盒 | 只 | 箱 | 只 | 100 | 1 | 湖北恒升医疗科技有限公司 | 湖北恒升医疗科技有限公司 | 视为确认可替代
002903950315 | 直接挂网采购 | 挂网中 | C14230220300006178770000315 | C14230220300006178770000315 | 115 | 1.15 | 一次性使用真空采血管 | 一次性使用真空采血管 | 鄂械注准20222224031 | 鄂械注准20222224031 | 2022-11-03 00:00:00 | 2027-11-02 00:00:00 | 10ml | 10ml | EDTA-K3 | EDTA-K3 | 无菌型试管采用PET塑料材质制成，非无菌型试管采用玻璃材质制成，保护帽采用聚乙烯塑料制成，胶塞采用丁基橡胶制成。 | 无菌型试管 采用 PET 塑料材质制成，非无菌型试管采用玻璃材质制成，保护帽采用聚乙烯塑料制成，胶塞采用丁基 橡胶制成。 | 盒 | 只 | 箱 | 只 | 100 | 1 | 湖北恒升医疗科技有限公司 | 湖北恒升医疗科技有限公司 | 视为确认可替代
002903950316 | 直接挂网采购 | 挂网中 | C14230220300006178770000316 | C14230220300006178770000316 | 120 | 1.2 | 一次性使用真空采血管 | 一次性使用真空采血管 | 鄂械注准20222224031 | 鄂械注准20222224031 | 2022-11-03 00:00:00 | 2027-11-02 00:00:00 | 10ml | 10ml | 促凝剂/分离胶 | 促凝剂/分离胶 | 无菌型试管采用PET塑料材质制成，非无菌型试管采用玻璃材质制成，保护帽采用聚乙烯塑料制成，胶塞采用丁基橡胶制成。 | 无菌型试管 采用 PET 塑料材质制成，非无菌型试管采用玻璃材质制成，保护帽采用聚乙烯塑料制成，胶塞采用丁基 橡胶制成。 | 盒 | 只 | 箱 | 只 | 100 | 1 | 湖北恒升医疗科技有限公司 | 湖北恒升医疗科技有限公司 | 视为确认可替代
002903950317 | 直接挂网采购 | 挂网中 | C14230220300006178770000317 | C14230220300006178770000317 | 105 | 1.05 | 一次性使用真空采血管 | 一次性使用真空采血管 | 鄂械注准20222224031 | 鄂械注准20222224031 | 2022-11-03 00:00:00 | 2027-11-02 00:00:00 | 2.7ml | 2.7ml | 柠檬酸钠9NC | 柠檬酸钠9NC | 无菌型试管采用PET塑料材质制成，非无菌型试管采用玻璃材质制成，保护帽采用聚乙烯塑料制成，胶塞采用丁基橡胶制成。 | 无菌型试管 采用 PET 塑料材质制成，非无菌型试管采用玻璃材质制成，保护帽采用聚乙烯塑料制成，胶塞采用丁基 橡胶制成。 | 盒 | 只 | 箱 | 只 | 100 | 1 | 湖北恒升医疗科技有限公司 | 湖北恒升医疗科技有限公司 | 视为确认可替代
002903950318 | 直接挂网采购 | 挂网中 | C14230220300006178770000318 | C14230220300006178770000318 | 95 | 0.95 | 一次性使用真空采血管 | 一次性使用真空采血管 | 鄂械注准20222224031 | 鄂械注准20222224031 | 2022-11-03 00:00:00 | 2027-11-02 00:00:00 | 0.5ml | 0.5ml | 促凝剂 | 促凝剂 | 无菌型试管采用PET塑料材质制成，非无菌型试管采用玻璃材质制成，保护帽采用聚乙烯塑料制成，胶塞采用丁基橡胶制成。 | 无菌型试管 采用 PET 塑料材质制成，非无菌型试管采用玻璃材质制成，保护帽采用聚乙烯塑料制成，胶塞采用丁基 橡胶制成。 | 盒 | 只 | 箱 | 只 | 100 | 1 | 湖北恒升医疗科技有限公司 | 湖北恒升医疗科技有限公司 | 视为确认可替代
002903950319 | 直接挂网采购 | 挂网中 | C14230220300006178770000319 | C14230220300006178770000319 | 115 | 1.15 | 一次性使用真空采血管 | 一次性使用真空采血管 | 鄂械注准20222224031 | 鄂械注准20222224031 | 2022-11-03 00:00:00 | 2027-11-02 00:00:00 | 15ml | 15ml | EDTA-K3 | EDTA-K3 | 无菌型试管采用PET塑料材质制成，非无菌型试管采用玻璃材质制成，保护帽采用聚乙烯塑料制成，胶塞采用丁基橡胶制成。 | 无菌型试管 采用 PET 塑料材质制成，非无菌型试管采用玻璃材质制成，保护帽采用聚乙烯塑料制成，胶塞采用丁基 橡胶制成。 | 盒 | 只 | 箱 | 只 | 100 | 1 | 湖北恒升医疗科技有限公司 | 湖北恒升医疗科技有限公司 | 视为确认可替代
002903950320 | 直接挂网采购 | 挂网中 | C14230220300006178770000320 | C14230220300006178770000320 | 105 | 1.05 | 一次性使用真空采血管 | 一次性使用真空采血管 | 鄂械注准20222224031 | 鄂械注准20222224031 | 2022-11-03 00:00:00 | 2027-11-02 00:00:00 | 3ml | 3ml | 柠檬酸钠4NC | 柠檬酸钠4NC | 无菌型试管采用PET塑料材质制成，非无菌型试管采用玻璃材质制成，保护帽采用聚乙烯塑料制成，胶塞采用丁基橡胶制成。 | 无菌型试管 采用 PET 塑料材质制成，非无菌型试管采用玻璃材质制成，保护帽采用聚乙烯塑料制成，胶塞采用丁基 橡胶制成。 | 盒 | 只 | 箱 | 只 | 100 | 1 | 湖北恒升医疗科技有限公司 | 湖北恒升医疗科技有限公司 | 视为确认可替代
002903950321 | 直接挂网采购 | 挂网中 | C14230220300006178770000321 | C14230220300006178770000321 | 120 | 1.2 | 一次性使用真空采血管 | 一次性使用真空采血管 | 鄂械注准20222224031 | 鄂械注准20222224031 | 2022-11-03 00:00:00 | 2027-11-02 00:00:00 | 7ml | 7ml | 肝素锂/分离胶 | 肝素锂/分离胶 | 无菌型试管采用PET塑料材质制成，非无菌型试管采用玻璃材质制成，保护帽采用聚乙烯塑料制成，胶塞采用丁基橡胶制成。 | 无菌型试管 采用 PET 塑料材质制成，非无菌型试管采用玻璃材质制成，保护帽采用聚乙烯塑料制成，胶塞采用丁基 橡胶制成。 | 盒 | 只 | 箱 | 只 | 100 | 1 | 湖北恒升医疗科技有限公司 | 湖北恒升医疗科技有限公司 | 视为确认可替代
002903950322 | 直接挂网采购 | 挂网中 | C14230220300006178770000322 | C14230220300006178770000322 | 105 | 1.05 | 一次性使用真空采血管 | 一次性使用真空采血管 | 鄂械注准20222224031 | 鄂械注准20222224031 | 2022-11-03 00:00:00 | 2027-11-02 00:00:00 | 2.4ml | 2.4ml | 柠檬酸钠4NC | 柠檬酸钠4NC | 无菌型试管采用PET塑料材质制成，非无菌型试管采用玻璃材质制成，保护帽采用聚乙烯塑料制成，胶塞采用丁基橡胶制成。 | 无菌型试管 采用 PET 塑料材质制成，非无菌型试管采用玻璃材质制成，保护帽采用聚乙烯塑料制成，胶塞采用丁基 橡胶制成。 | 盒 | 只 | 箱 | 只 | 100 | 1 | 湖北恒升医疗科技有限公司 | 湖北恒升医疗科技有限公司 | 视为确认可替代
002903950323 | 直接挂网采购 | 挂网中 | C14230220300006178770000323 | C14230220300006178770000323 | 125 | 1.25 | 一次性使用真空采血管 | 一次性使用真空采血管 | 鄂械注准20222224031 | 鄂械注准20222224031 | 2022-11-03 00:00:00 | 2027-11-02 00:00:00 | 15ml | 15ml | 肝素锂/分离胶 | 肝素锂/分离胶 | 无菌型试管采用PET塑料材质制成，非无菌型试管采用玻璃材质制成，保护帽采用聚乙烯塑料制成，胶塞采用丁基橡胶制成。 | 无菌型试管 采用 PET 塑料材质制成，非无菌型试管采用玻璃材质制成，保护帽采用聚乙烯塑料制成，胶塞采用丁基 橡胶制成。 | 盒 | 只 | 箱 | 只 | 100 | 1 | 湖北恒升医疗科技有限公司 | 湖北恒升医疗科技有限公司 | 视为确认可替代
002904580001 | 直接挂网采购 | 挂网中 | C14020200000000032840000138 | C14020200000000032840000138 | 90.9 | 90.9 | 一次性使用无菌产包 | 一次性使用无菌产包 | 豫械注准20212141830 | 豫械注准20212141830 | 2022-09-20 00:00:00 | 2027-09-19 00:00:00 | （I型） | （I型） | I型 | I型 | 无纺布 | 无纺布 | 包 | 包 | 套 | 包 | 1 | 1 | 河南省宇安医疗科技开发有限公司 | 河南省宇安医疗科技开发有限公司 | 视为确认可替代
002905820001 | 直接挂网采购 | 挂网中 | C03450210702004042800001749 | C03450210702004042800001749 | 21912 | 21912 | 髋关节假体-股骨柄 | 髋关节假体-股骨柄 | 国械注准20183131627 | 国械注准20183131627 | 2023-03-06 00:00:00 | 2028-03-05 00:00:00 | (喷钛)9/9 | (喷钛)9/9 | 9/9 | 9/9 | Ti6Al4V钛合金 | 钛合金 | 个 | 件 | 盒 | 件 | 1 | 1 | 经纬医疗器材制造（深圳）有限公司 | 经纬医疗器材制造（深圳）有限公司 | 视为确认可替代
002905820002 | 直接挂网采购 | 挂网中 | C03450210702004042800001822 | C03450210702004042800001822 | 21912 | 21912 | 髋关节假体-股骨柄 | 髋关节假体-股骨柄 | 国械注准20183131627 | 国械注准20183131627 | 2023-03-06 00:00:00 | 2028-03-05 00:00:00 | (喷钛)9/10 | (喷钛)9/10 | 9/10 | 9/10 | Ti6Al4V钛合金 | 钛合金 | 个 | 件 | 盒 | 件 | 1 | 1 | 经纬医疗器材制造（深圳）有限公司 | 经纬医疗器材制造（深圳）有限公司 | 视为确认可替代
002910210001 | 直接挂网采购 | 挂网中 | C02071605400000017420000001 | C02071605400000017420000001 | 79 | 79 | 一次性使用无菌连通板 | 一次性使用无菌连通板 | 京械注准20222030310 | 京械注准20222030310 | 2023-01-08 00:00:00 | 2028-01-07 00:00:00 | HY-500-F1 | HY-500-F1 | HY-500-F1 | HY-500-F1 | 聚碳酸酯（PC）、硅橡胶、苯乙烯-丁二烯-丙烯腈共聚物（ABS） | 聚碳酸酯（PC），硅橡胶，苯乙烯-丁二烯-丙烯腈共聚物（ABS） | 个 | 个 | 1个/袋 | 个 | 1 | 1 | 恒壹（北京）医疗科技有限公司 | 恒壹（北京）医疗科技有限公司 | 视为确认可替代
002910610001 | 直接挂网采购 | 挂网中 | C02072005400000017420000001 | C02072005400000017420000001 | 46 | 46 | 一次性使用压力延长管 | 一次性使用压力延长管 | 京械注准20222030313 | 京械注准20222030313 | 2022-12-28 00:00:00 | 2027-12-27 00:00:00 | HY-1200-030 | HY-1200-030 | HY-1200-030 | HY-1200-030 | 聚碳酸酯（PC）、聚氨酯（PU）、尼龙（PA） | 聚碳酸酯（PC），聚氨酯（PU）＋尼龙（PA） | 根 | 根 | 1根/袋 | 根 | 1 | 1 | 恒壹（北京）医疗科技有限公司 | 恒壹（北京）医疗科技有限公司 | 视为确认可替代
002911390001 | 直接挂网采购 | 挂网中 | C02072105400000017420000001 | C02072105400000017420000001 | 635 | 635 | 球囊加压装置 | 球囊加压装置 | 京械注准20182030116 | 京械注准20182030116 | 2023-03-19 00:00:00 | 2028-03-18 00:00:00 | HY-25P0 | HY-25P0 | HY-25P0 | HY-25P0 | 聚碳酸酯（PC）、硅橡胶、尼龙（PA）、玻璃纤维（GF）、不锈钢、铜合金、聚氨酯（PU）、丁二烯-丙烯腈-苯乙烯共聚物（ABS）、聚酯酸脂（PC） | 聚碳酸酯（PC），硅橡胶，尼龙（PA）+玻璃纤维（GF），不锈钢，铜合金+硅橡胶，聚氨酯（PU）+尼龙（PA），丁二烯-丙烯腈-苯乙烯共聚物（ABS）+聚酯酸脂（PC）+硅橡胶 | 个 | 个 | 1个/袋 | 个 | 1 | 1 | 恒壹（北京）医疗科技有限公司 | 恒壹（北京）医疗科技有限公司 | 视为确认可替代
002920310001 | 直接挂网采购 | 挂网中 | C11030117200004046380000001 | C11030117200004046380000001 | 619.8 | 619.8 | 一次性使用包皮切割吻合器 | 一次性使用包皮切割吻合器 | 苏械注准20192020238 | 苏械注准20192020238 | 2024-03-14 00:00:00 | 2029-03-13 00:00:00 | VMBQA-11 | VMBQA-11 | VMBQA-11 | VMBQA-11 | 00Cr18Ni14Mo3不锈钢 | 吻合钉采用00Cr18Ni14Mo3不锈钢 | 把 | 把 | 盒 | 把 | 1 | 1 | 常州威克医疗器械有限公司 | 常州威克医疗器械有限公司 | 视为确认可替代
002923050001 | 直接挂网采购 | 挂网中 | C03150108800000019500000025 | C03150108800000019500000025 | 4900 | 4900 | 金属缆索内固定系统-缆索 | 金属缆索内固定系统-缆索 | 国械注准20183130400 | 国械注准20183130400 | 2023-09-25 00:00:00 | 2028-09-24 00:00:00 | 1.0mm*520mm | 1.0mm*520mm | AI型 | AI型 | 钛合金 | 钛合金 | 根 | 根 | 包 | 根 | 1 | 1 | 苏州苏南捷迈得医疗器械有限公司 | 苏州苏南捷迈得医疗器械有限公司 | 视为确认可替代
002923050002 | 直接挂网采购 | 挂网中 | C03150108800000019500000096 | C03150108800000019500000096 | 4900 | 4900 | 金属缆索内固定系统-缆索 | 金属缆索内固定系统-缆索 | 国械注准20183130400 | 国械注准20183130400 | 2023-09-25 00:00:00 | 2028-09-24 00:00:00 | 1.7mm*520mm | 1.7mm*520mm | AI型 | AI型 | 钛合金 | 钛合金 | 根 | 根 | 包 | 根 | 1 | 1 | 苏州苏南捷迈得医疗器械有限公司 | 苏州苏南捷迈得医疗器械有限公司 | 视为确认可替代
002923670001 | 直接挂网采购 | 挂网中 | C03150608800000019500000012 | C03150608800000019500000012 | 2000 | 2000 | 金属缆索内固定系统-锁紧扣 | 金属缆索内固定系统-锁紧扣 | 国械注准20183130400 | 国械注准20183130400 | 2023-09-25 00:00:00 | 2028-09-24 00:00:00 | 1.1mm（纯钛） | 1.1mm（纯钛） | Ⅰ型 | Ⅰ型 | 纯钛 | 纯钛/钛合金 | 个 | 个 | 包 | 个 | 1 | 1 | 苏州苏南捷迈得医疗器械有限公司 | 苏州苏南捷迈得医疗器械有限公司 | 视为确认可替代
002923670002 | 直接挂网采购 | 挂网中 | C03150608800000019500000013 | C03150608800000019500000013 | 2000 | 2000 | 金属缆索内固定系统-锁紧扣 | 金属缆索内固定系统-锁紧扣 | 国械注准20183130400 | 国械注准20183130400 | 2023-09-25 00:00:00 | 2028-09-24 00:00:00 | 1.8mm（纯钛） | 1.8mm（纯钛） | Ⅰ型 | Ⅰ型 | 纯钛 | 纯钛/钛合金 | 个 | 个 | 包 | 个 | 1 | 1 | 苏州苏南捷迈得医疗器械有限公司 | 苏州苏南捷迈得医疗器械有限公司 | 视为确认可替代
002935260001 | 直接挂网采购 | 挂网中 | C02050700400004122270000007 | C02050700400004122270000007 | 5000 | 5000 | 神经血管微导管 | 神经血管微导管 | 国械注准20233031306 | 国械注准20233031306 | 2023-09-07 00:00:00 | 2028-09-06 00:00:00 | MC-015-150 | MC-015-150 | MC-015-150 | MC-015-150 | 导管管体为嵌段聚醚酰胺共聚物、聚四氟乙烯和不锈钢 | 导管管体为嵌段聚醚酰胺共聚物、聚四氟乙烯和不锈钢 | 根 | 根 | 盒 | 根 | 1 | 1 | 禾木（中国）生物工程有限公司 | 禾木（中国）生物工程有限公司 | 视为确认可替代
002935470001 | 直接挂网采购 | 挂网中 | C02050700400004122270000008 | C02050700400004122270000008 | 5000 | 5000 | 神经血管微导管 | 神经血管微导管 | 国械注准20233031306 | 国械注准20233031306 | 2023-09-07 00:00:00 | 2028-09-06 00:00:00 | MC-015-160 | MC-015-160 | MC-015-160 | MC-015-160 | 导管管体为嵌段聚醚酰胺共聚物、聚四氟乙烯和不锈钢 | 导管管体为嵌段聚醚酰胺共聚物、聚四氟乙烯和不锈钢 | 根 | 根 | 盒 | 根 | 1 | 1 | 禾木（中国）生物工程有限公司 | 禾木（中国）生物工程有限公司 | 视为确认可替代
002935630001 | 直接挂网采购 | 挂网中 | C02050700400004122270000009 | C02050700400004122270000009 | 5000 | 5000 | 神经血管微导管 | 神经血管微导管 | 国械注准20233031306 | 国械注准20233031306 | 2023-09-07 00:00:00 | 2028-09-06 00:00:00 | MC-017-150 | MC-017-150 | MC-017-150 | MC-017-150 | 导管管体为嵌段聚醚酰胺共聚物、聚四氟乙烯和不锈钢 | 导管管体为嵌段聚醚酰胺共聚物、聚四氟乙烯和不锈钢 | 根 | 根 | 盒 | 根 | 1 | 1 | 禾木（中国）生物工程有限公司 | 禾木（中国）生物工程有限公司 | 视为确认可替代
002935730001 | 直接挂网采购 | 挂网中 | C02050700400004122270000010 | C02050700400004122270000010 | 5000 | 5000 | 神经血管微导管 | 神经血管微导管 | 国械注准20233031306 | 国械注准20233031306 | 2023-09-07 00:00:00 | 2028-09-06 00:00:00 | MC-017-160 | MC-017-160 | MC-017-160 | MC-017-160 | 导管管体为嵌段聚醚酰胺共聚物、聚四氟乙烯和不锈钢 | 导管管体为嵌段聚醚酰胺共聚物、聚四氟乙烯和不锈钢 | 根 | 根 | 盒 | 根 | 1 | 1 | 禾木（中国）生物工程有限公司 | 禾木（中国）生物工程有限公司 | 视为确认可替代
002935940001 | 直接挂网采购 | 挂网中 | C02050700400004122270000016 | C02050700400004122270000016 | 5000 | 5000 | 神经血管微导管 | 神经血管微导管 | 国械注准20233031306 | 国械注准20233031306 | 2023-09-07 00:00:00 | 2028-09-06 00:00:00 | MC-021-160 | MC-021-160 | MC-021--160 | MC-021--160 | 导管管体为嵌段聚醚酰胺共聚物、聚四氟乙烯和不锈钢 | 导管管体为嵌段聚醚酰胺共聚物、聚四氟乙烯和不锈钢 | 根 | 根 | 盒 | 根 | 1 | 1 | 禾木（中国）生物工程有限公司 | 禾木（中国）生物工程有限公司 | 视为确认可替代
002935990001 | 直接挂网采购 | 挂网中 | C02050700400004122270000017 | C02050700400004122270000017 | 5000 | 5000 | 神经血管微导管 | 神经血管微导管 | 国械注准20233031306 | 国械注准20233031306 | 2023-09-07 00:00:00 | 2028-09-06 00:00:00 | MC-027-150 | MC-027-150 | MC-027--150 | MC-027--150 | 导管管体为嵌段聚醚酰胺共聚物、聚四氟乙烯和不锈钢 | 导管管体为嵌段聚醚酰胺共聚物、聚四氟乙烯和不锈钢 | 根 | 根 | 盒 | 根 | 1 | 1 | 禾木（中国）生物工程有限公司 | 禾木（中国）生物工程有限公司 | 视为确认可替代
002936080001 | 直接挂网采购 | 挂网中 | C02050700400004122270000018 | C02050700400004122270000018 | 5000 | 5000 | 神经血管微导管 | 神经血管微导管 | 国械注准20233031306 | 国械注准20233031306 | 2023-09-07 00:00:00 | 2028-09-06 00:00:00 | MC-027-160 | MC-027-160 | MC-027--160 | MC-027--160 | 导管管体为嵌段聚醚酰胺共聚物、聚四氟乙烯和不锈钢 | 导管管体为嵌段聚醚酰胺共聚物、聚四氟乙烯和不锈钢 | 根 | 根 | 盒 | 根 | 1 | 1 | 禾木（中国）生物工程有限公司 | 禾木（中国）生物工程有限公司 | 视为确认可替代
002940460001 | 直接挂网采购 | 挂网中 | C07020413902005161590000036 | C07020413902005161590000036 | 200 | 200 | 种植体附件-中央螺钉及颌面螺丝 | 种植体附件-中央螺钉及颌面螺丝 | 国械注进20143174836 | 国械注进20143174836 | 2018-10-10 00:00:00 | 2023-10-09 00:00:00 | 颌面螺丝适用于螺丝固位基台基底 | 颌面螺丝 适用于螺丝固位基台基底 | 023.4763 | 023.4763 | TC4钛合金 | Ti-6Al-7Nb合金 | 颗 | 个 | 盒 | 个 | 1 | 1 | Institut Straumann AG | 士卓曼（中国）投资有限公司 | 视为确认可替代
002945230001 | 直接挂网采购 | 挂网中 | C03160108901002107880000231 | C03160108901002107880000231 | 150 | 150 | 骨牵引针 | 骨牵引针 | 苏苏械备20160355号 | 苏苏械备20160355号 | 2017-05-24 00:00:00 | 2099-01-01 00:00:00 | φ0.6×100 | φ0.6×100 | 光圆型（不锈钢） | 光圆型（不锈钢） | 不锈钢 | 不锈钢 | 支 | 支 | 包 | 支 | 1 | 1 | 张家港市富康医械制造有限公司 | 张家港市富康医械制造有限公司 | 视为确认可替代
002945230002 | 直接挂网采购 | 挂网中 | C03160108901002107880000289 | C03160108901002107880000289 | 150 | 150 | 骨牵引针 | 骨牵引针 | 苏苏械备20160355号 | 苏苏械备20160355号 | 2017-05-24 00:00:00 | 2099-01-01 00:00:00 | φ0.6×120 | φ0.6×120 | 光圆型（不锈钢） | 光圆型（不锈钢） | 不锈钢 | 不锈钢 | 支 | 支 | 包 | 支 | 1 | 1 | 张家港市富康医械制造有限公司 | 张家港市富康医械制造有限公司 | 视为确认可替代
002945230003 | 直接挂网采购 | 挂网中 | C03160108901002107880000236 | C03160108901002107880000236 | 150 | 150 | 骨牵引针 | 骨牵引针 | 苏苏械备20160355号 | 苏苏械备20160355号 | 2017-05-24 00:00:00 | 2099-01-01 00:00:00 | φ0.6×150 | φ0.6×150 | 光圆型（不锈钢） | 光圆型（不锈钢） | 不锈钢 | 不锈钢 | 支 | 支 | 包 | 支 | 1 | 1 | 张家港市富康医械制造有限公司 | 张家港市富康医械制造有限公司 | 视为确认可替代
002945230004 | 直接挂网采购 | 挂网中 | C03160108901002107880000278 | C03160108901002107880000278 | 150 | 150 | 骨牵引针 | 骨牵引针 | 苏苏械备20160355号 | 苏苏械备20160355号 | 2017-05-24 00:00:00 | 2099-01-01 00:00:00 | φ0.6×160 | φ0.6×160 | 光圆型（不锈钢） | 光圆型（不锈钢） | 不锈钢 | 不锈钢 | 支 | 支 | 包 | 支 | 1 | 1 | 张家港市富康医械制造有限公司 | 张家港市富康医械制造有限公司 | 视为确认可替代
002945230005 | 直接挂网采购 | 挂网中 | C03160108901002107880000284 | C03160108901002107880000284 | 150 | 150 | 骨牵引针 | 骨牵引针 | 苏苏械备20160355号 | 苏苏械备20160355号 | 2017-05-24 00:00:00 | 2099-01-01 00:00:00 | φ0.6×180 | φ0.6×180 | 光圆型（不锈钢） | 光圆型（不锈钢） | 不锈钢 | 不锈钢 | 支 | 支 | 包 | 支 | 1 | 1 | 张家港市富康医械制造有限公司 | 张家港市富康医械制造有限公司 | 视为确认可替代
002945230006 | 直接挂网采购 | 挂网中 | C03160108901002107880000240 | C03160108901002107880000240 | 150 | 150 | 骨牵引针 | 骨牵引针 | 苏苏械备20160355号 | 苏苏械备20160355号 | 2017-05-24 00:00:00 | 2099-01-01 00:00:00 | φ0.6×200 | φ0.6×200 | 光圆型（不锈钢） | 光圆型（不锈钢） | 不锈钢 | 不锈钢 | 支 | 支 | 包 | 支 | 1 | 1 | 张家港市富康医械制造有限公司 | 张家港市富康医械制造有限公司 | 视为确认可替代
002945230007 | 直接挂网采购 | 挂网中 | C03160108901002107880000209 | C03160108901002107880000209 | 150 | 150 | 骨牵引针 | 骨牵引针 | 苏苏械备20160355号 | 苏苏械备20160355号 | 2017-05-24 00:00:00 | 2099-01-01 00:00:00 | φ0.6×220 | φ0.6×220 | 光圆型（不锈钢） | 光圆型（不锈钢） | 不锈钢 | 不锈钢 | 支 | 支 | 包 | 支 | 1 | 1 | 张家港市富康医械制造有限公司 | 张家港市富康医械制造有限公司 | 视为确认可替代
002945230008 | 直接挂网采购 | 挂网中 | C03160108901002107880000205 | C03160108901002107880000205 | 150 | 150 | 骨牵引针 | 骨牵引针 | 苏苏械备20160355号 | 苏苏械备20160355号 | 2017-05-24 00:00:00 | 2099-01-01 00:00:00 | φ0.6×250 | φ0.6×250 | 光圆型（不锈钢） | 光圆型（不锈钢） | 不锈钢 | 不锈钢 | 支 | 支 | 包 | 支 | 1 | 1 | 张家港市富康医械制造有限公司 | 张家港市富康医械制造有限公司 | 视为确认可替代
002945230009 | 直接挂网采购 | 挂网中 | C03160108901002107880000301 | C03160108901002107880000301 | 150 | 150 | 骨牵引针 | 骨牵引针 | 苏苏械备20160355号 | 苏苏械备20160355号 | 2017-05-24 00:00:00 | 2099-01-01 00:00:00 | φ0.8*300 | φ0.8*300 | 光圆型（不锈钢） | 光圆型（不锈钢） | 不锈钢 | 不锈钢 | 支 | 支 | 包 | 支 | 1 | 1 | 张家港市富康医械制造有限公司 | 张家港市富康医械制造有限公司 | 视为确认可替代
002945230010 | 直接挂网采购 | 挂网中 | C03160108901002107880000208 | C03160108901002107880000208 | 150 | 150 | 骨牵引针 | 骨牵引针 | 苏苏械备20160355号 | 苏苏械备20160355号 | 2017-05-24 00:00:00 | 2099-01-01 00:00:00 | φ0.8×100 | φ0.8×100 | 光圆型（不锈钢） | 光圆型（不锈钢） | 不锈钢 | 不锈钢 | 支 | 支 | 包 | 支 | 1 | 1 | 张家港市富康医械制造有限公司 | 张家港市富康医械制造有限公司 | 视为确认可替代
002945230011 | 直接挂网采购 | 挂网中 | C03160108901002107880000235 | C03160108901002107880000235 | 150 | 150 | 骨牵引针 | 骨牵引针 | 苏苏械备20160355号 | 苏苏械备20160355号 | 2017-05-24 00:00:00 | 2099-01-01 00:00:00 | φ0.8×120 | φ0.8×120 | 光圆型（不锈钢） | 光圆型（不锈钢） | 不锈钢 | 不锈钢 | 支 | 支 | 包 | 支 | 1 | 1 | 张家港市富康医械制造有限公司 | 张家港市富康医械制造有限公司 | 视为确认可替代
002945230012 | 直接挂网采购 | 挂网中 | C03160108901002107880000224 | C03160108901002107880000224 | 150 | 150 | 骨牵引针 | 骨牵引针 | 苏苏械备20160355号 | 苏苏械备20160355号 | 2017-05-24 00:00:00 | 2099-01-01 00:00:00 | φ0.8×150 | φ0.8×150 | 光圆型（不锈钢） | 光圆型（不锈钢） | 不锈钢 | 不锈钢 | 支 | 支 | 包 | 支 | 1 | 1 | 张家港市富康医械制造有限公司 | 张家港市富康医械制造有限公司 | 视为确认可替代
002945230013 | 直接挂网采购 | 挂网中 | C03160108901002107880000248 | C03160108901002107880000248 | 150 | 150 | 骨牵引针 | 骨牵引针 | 苏苏械备20160355号 | 苏苏械备20160355号 | 2017-05-24 00:00:00 | 2099-01-01 00:00:00 | φ0.8×160 | φ0.8×160 | 光圆型（不锈钢） | 光圆型（不锈钢） | 不锈钢 | 不锈钢 | 支 | 支 | 包 | 支 | 1 | 1 | 张家港市富康医械制造有限公司 | 张家港市富康医械制造有限公司 | 视为确认可替代
002945230014 | 直接挂网采购 | 挂网中 | C03160108901002107880000250 | C03160108901002107880000250 | 150 | 150 | 骨牵引针 | 骨牵引针 | 苏苏械备20160355号 | 苏苏械备20160355号 | 2017-05-24 00:00:00 | 2099-01-01 00:00:00 | φ0.8×180 | φ0.8×180 | 光圆型（不锈钢） | 光圆型（不锈钢） | 不锈钢 | 不锈钢 | 支 | 支 | 包 | 支 | 1 | 1 | 张家港市富康医械制造有限公司 | 张家港市富康医械制造有限公司 | 视为确认可替代
002945230015 | 直接挂网采购 | 挂网中 | C03160108901002107880000281 | C03160108901002107880000281 | 150 | 150 | 骨牵引针 | 骨牵引针 | 苏苏械备20160355号 | 苏苏械备20160355号 | 2017-05-24 00:00:00 | 2099-01-01 00:00:00 | φ0.8×200 | φ0.8×200 | 光圆型（不锈钢） | 光圆型（不锈钢） | 不锈钢 | 不锈钢 | 支 | 支 | 包 | 支 | 1 | 1 | 张家港市富康医械制造有限公司 | 张家港市富康医械制造有限公司 | 视为确认可替代
002945230016 | 直接挂网采购 | 挂网中 | C03160108901002107880000269 | C03160108901002107880000269 | 150 | 150 | 骨牵引针 | 骨牵引针 | 苏苏械备20160355号 | 苏苏械备20160355号 | 2017-05-24 00:00:00 | 2099-01-01 00:00:00 | φ0.8×220 | φ0.8×220 | 光圆型（不锈钢） | 光圆型（不锈钢） | 不锈钢 | 不锈钢 | 支 | 支 | 包 | 支 | 1 | 1 | 张家港市富康医械制造有限公司 | 张家港市富康医械制造有限公司 | 视为确认可替代
002945230018 | 直接挂网采购 | 挂网中 | C03160108901002107880000256 | C03160108901002107880000256 | 150 | 150 | 骨牵引针 | 骨牵引针 | 苏苏械备20160355号 | 苏苏械备20160355号 | 2017-05-24 00:00:00 | 2099-01-01 00:00:00 | φ1.0×100 | φ1.0×100 | 光圆型（不锈钢） | 光圆型（不锈钢） | 不锈钢 | 不锈钢 | 支 | 支 | 包 | 支 | 1 | 1 | 张家港市富康医械制造有限公司 | 张家港市富康医械制造有限公司 | 视为确认可替代
002945230019 | 直接挂网采购 | 挂网中 | C03160108901002107880000286 | C03160108901002107880000286 | 150 | 150 | 骨牵引针 | 骨牵引针 | 苏苏械备20160355号 | 苏苏械备20160355号 | 2017-05-24 00:00:00 | 2099-01-01 00:00:00 | φ1.0×120 | φ1.0×120 | 光圆型（不锈钢） | 光圆型（不锈钢） | 不锈钢 | 不锈钢 | 支 | 支 | 包 | 支 | 1 | 1 | 张家港市富康医械制造有限公司 | 张家港市富康医械制造有限公司 | 视为确认可替代
002945230020 | 直接挂网采购 | 挂网中 | C03160108901002107880000257 | C03160108901002107880000257 | 150 | 150 | 骨牵引针 | 骨牵引针 | 苏苏械备20160355号 | 苏苏械备20160355号 | 2017-05-24 00:00:00 | 2099-01-01 00:00:00 | φ1.0×150 | φ1.0×150 | 光圆型（不锈钢） | 光圆型（不锈钢） | 不锈钢 | 不锈钢 | 支 | 支 | 包 | 支 | 1 | 1 | 张家港市富康医械制造有限公司 | 张家港市富康医械制造有限公司 | 视为确认可替代
002945230021 | 直接挂网采购 | 挂网中 | C03160108901002107880000258 | C03160108901002107880000258 | 150 | 150 | 骨牵引针 | 骨牵引针 | 苏苏械备20160355号 | 苏苏械备20160355号 | 2017-05-24 00:00:00 | 2099-01-01 00:00:00 | φ1.0×160 | φ1.0×160 | 光圆型（不锈钢） | 光圆型（不锈钢） | 不锈钢 | 不锈钢 | 支 | 支 | 包 | 支 | 1 | 1 | 张家港市富康医械制造有限公司 | 张家港市富康医械制造有限公司 | 视为确认可替代
002945230022 | 直接挂网采购 | 挂网中 | C03160108901002107880000271 | C03160108901002107880000271 | 150 | 150 | 骨牵引针 | 骨牵引针 | 苏苏械备20160355号 | 苏苏械备20160355号 | 2017-05-24 00:00:00 | 2099-01-01 00:00:00 | φ1.0×180 | φ1.0×180 | 光圆型（不锈钢） | 光圆型（不锈钢） | 不锈钢 | 不锈钢 | 支 | 支 | 包 | 支 | 1 | 1 | 张家港市富康医械制造有限公司 | 张家港市富康医械制造有限公司 | 视为确认可替代
002945230023 | 直接挂网采购 | 挂网中 | C03160108901002107880000221 | C03160108901002107880000221 | 150 | 150 | 骨牵引针 | 骨牵引针 | 苏苏械备20160355号 | 苏苏械备20160355号 | 2017-05-24 00:00:00 | 2099-01-01 00:00:00 | φ1.0×200 | φ1.0×200 | 光圆型（不锈钢） | 光圆型（不锈钢） | 不锈钢 | 不锈钢 | 支 | 支 | 包 | 支 | 1 | 1 | 张家港市富康医械制造有限公司 | 张家港市富康医械制造有限公司 | 视为确认可替代
002945230024 | 直接挂网采购 | 挂网中 | C03160108901002107880000211 | C03160108901002107880000211 | 150 | 150 | 骨牵引针 | 骨牵引针 | 苏苏械备20160355号 | 苏苏械备20160355号 | 2017-05-24 00:00:00 | 2099-01-01 00:00:00 | φ1.0×220 | φ1.0×220 | 光圆型（不锈钢） | 光圆型（不锈钢） | 不锈钢 | 不锈钢 | 支 | 支 | 包 | 支 | 1 | 1 | 张家港市富康医械制造有限公司 | 张家港市富康医械制造有限公司 | 视为确认可替代
002945230026 | 直接挂网采购 | 挂网中 | C03160108901002107880000285 | C03160108901002107880000285 | 150 | 150 | 骨牵引针 | 骨牵引针 | 苏苏械备20160355号 | 苏苏械备20160355号 | 2017-05-24 00:00:00 | 2099-01-01 00:00:00 | φ1.0×300 | φ1.0×300 | 光圆型（不锈钢） | 光圆型（不锈钢） | 不锈钢 | 不锈钢 | 支 | 支 | 包 | 支 | 1 | 1 | 张家港市富康医械制造有限公司 | 张家港市富康医械制造有限公司 | 视为确认可替代
002945230027 | 直接挂网采购 | 挂网中 | C03160108901002107880000247 | C03160108901002107880000247 | 150 | 150 | 骨牵引针 | 骨牵引针 | 苏苏械备20160355号 | 苏苏械备20160355号 | 2017-05-24 00:00:00 | 2099-01-01 00:00:00 | φ1.2×100 | φ1.2×100 | 光圆型（不锈钢） | 光圆型（不锈钢） | 不锈钢 | 不锈钢 | 支 | 支 | 包 | 支 | 1 | 1 | 张家港市富康医械制造有限公司 | 张家港市富康医械制造有限公司 | 视为确认可替代
002945230028 | 直接挂网采购 | 挂网中 | C03160108901002107880000215 | C03160108901002107880000215 | 150 | 150 | 骨牵引针 | 骨牵引针 | 苏苏械备20160355号 | 苏苏械备20160355号 | 2017-05-24 00:00:00 | 2099-01-01 00:00:00 | φ1.2×120 | φ1.2×120 | 光圆型（不锈钢） | 光圆型（不锈钢） | 不锈钢 | 不锈钢 | 支 | 支 | 包 | 支 | 1 | 1 | 张家港市富康医械制造有限公司 | 张家港市富康医械制造有限公司 | 视为确认可替代
002945230029 | 直接挂网采购 | 挂网中 | C03160108901002107880000245 | C03160108901002107880000245 | 150 | 150 | 骨牵引针 | 骨牵引针 | 苏苏械备20160355号 | 苏苏械备20160355号 | 2017-05-24 00:00:00 | 2099-01-01 00:00:00 | φ1.2×150 | φ1.2×150 | 光圆型（不锈钢） | 光圆型（不锈钢） | 不锈钢 | 不锈钢 | 支 | 支 | 包 | 支 | 1 | 1 | 张家港市富康医械制造有限公司 | 张家港市富康医械制造有限公司 | 视为确认可替代
002945230030 | 直接挂网采购 | 挂网中 | C03160108901002107880000238 | C03160108901002107880000238 | 150 | 150 | 骨牵引针 | 骨牵引针 | 苏苏械备20160355号 | 苏苏械备20160355号 | 2017-05-24 00:00:00 | 2099-01-01 00:00:00 | φ1.2×160 | φ1.2×160 | 光圆型（不锈钢） | 光圆型（不锈钢） | 不锈钢 | 不锈钢 | 支 | 支 | 包 | 支 | 1 | 1 | 张家港市富康医械制造有限公司 | 张家港市富康医械制造有限公司 | 视为确认可替代
002945230031 | 直接挂网采购 | 挂网中 | C03160108901002107880000262 | C03160108901002107880000262 | 150 | 150 | 骨牵引针 | 骨牵引针 | 苏苏械备20160355号 | 苏苏械备20160355号 | 2017-05-24 00:00:00 | 2099-01-01 00:00:00 | φ1.2×180 | φ1.2×180 | 光圆型（不锈钢） | 光圆型（不锈钢） | 不锈钢 | 不锈钢 | 支 | 支 | 包 | 支 | 1 | 1 | 张家港市富康医械制造有限公司 | 张家港市富康医械制造有限公司 | 视为确认可替代
002945230032 | 直接挂网采购 | 挂网中 | C03160108901002107880000276 | C03160108901002107880000276 | 150 | 150 | 骨牵引针 | 骨牵引针 | 苏苏械备20160355号 | 苏苏械备20160355号 | 2017-05-24 00:00:00 | 2099-01-01 00:00:00 | φ1.2×200 | φ1.2×200 | 光圆型（不锈钢） | 光圆型（不锈钢） | 不锈钢 | 不锈钢 | 支 | 支 | 包 | 支 | 1 | 1 | 张家港市富康医械制造有限公司 | 张家港市富康医械制造有限公司 | 视为确认可替代
002945230033 | 直接挂网采购 | 挂网中 | C03160108901002107880000279 | C03160108901002107880000279 | 150 | 150 | 骨牵引针 | 骨牵引针 | 苏苏械备20160355号 | 苏苏械备20160355号 | 2017-05-24 00:00:00 | 2099-01-01 00:00:00 | φ1.2×220 | φ1.2×220 | 光圆型（不锈钢） | 光圆型（不锈钢） | 不锈钢 | 不锈钢 | 支 | 支 | 包 | 支 | 1 | 1 | 张家港市富康医械制造有限公司 | 张家港市富康医械制造有限公司 | 视为确认可替代
002945230035 | 直接挂网采购 | 挂网中 | C03160108901002107880000218 | C03160108901002107880000218 | 150 | 150 | 骨牵引针 | 骨牵引针 | 苏苏械备20160355号 | 苏苏械备20160355号 | 2017-05-24 00:00:00 | 2099-01-01 00:00:00 | φ1.2×300 | φ1.2×300 | 光圆型（不锈钢） | 光圆型（不锈钢） | 不锈钢 | 不锈钢 | 支 | 支 | 包 | 支 | 1 | 1 | 张家港市富康医械制造有限公司 | 张家港市富康医械制造有限公司 | 视为确认可替代
002945230036 | 直接挂网采购 | 挂网中 | C03160108901002107880000272 | C03160108901002107880000272 | 150 | 150 | 骨牵引针 | 骨牵引针 | 苏苏械备20160355号 | 苏苏械备20160355号 | 2017-05-24 00:00:00 | 2099-01-01 00:00:00 | φ1.5×100 | φ1.5×100 | 光圆型（不锈钢） | 光圆型（不锈钢） | 不锈钢 | 不锈钢 | 支 | 支 | 包 | 支 | 1 | 1 | 张家港市富康医械制造有限公司 | 张家港市富康医械制造有限公司 | 视为确认可替代
002945230037 | 直接挂网采购 | 挂网中 | C03160108901002107880000225 | C03160108901002107880000225 | 150 | 150 | 骨牵引针 | 骨牵引针 | 苏苏械备20160355号 | 苏苏械备20160355号 | 2017-05-24 00:00:00 | 2099-01-01 00:00:00 | φ1.5×120 | φ1.5×120 | 光圆型（不锈钢） | 光圆型（不锈钢） | 不锈钢 | 不锈钢 | 支 | 支 | 包 | 支 | 1 | 1 | 张家港市富康医械制造有限公司 | 张家港市富康医械制造有限公司 | 视为确认可替代
002945230038 | 直接挂网采购 | 挂网中 | C03160108901002107880000204 | C03160108901002107880000204 | 150 | 150 | 骨牵引针 | 骨牵引针 | 苏苏械备20160355号 | 苏苏械备20160355号 | 2017-05-24 00:00:00 | 2099-01-01 00:00:00 | φ1.5×150 | φ1.5×150 | 光圆型（不锈钢） | 光圆型（不锈钢） | 不锈钢 | 不锈钢 | 支 | 支 | 包 | 支 | 1 | 1 | 张家港市富康医械制造有限公司 | 张家港市富康医械制造有限公司 | 视为确认可替代
002945230039 | 直接挂网采购 | 挂网中 | C03160108901002107880000255 | C03160108901002107880000255 | 150 | 150 | 骨牵引针 | 骨牵引针 | 苏苏械备20160355号 | 苏苏械备20160355号 | 2017-05-24 00:00:00 | 2099-01-01 00:00:00 | φ1.5×160 | φ1.5×160 | 光圆型（不锈钢） | 光圆型（不锈钢） | 不锈钢 | 不锈钢 | 支 | 支 | 包 | 支 | 1 | 1 | 张家港市富康医械制造有限公司 | 张家港市富康医械制造有限公司 | 视为确认可替代
002945230040 | 直接挂网采购 | 挂网中 | C03160108901002107880000239 | C03160108901002107880000239 | 150 | 150 | 骨牵引针 | 骨牵引针 | 苏苏械备20160355号 | 苏苏械备20160355号 | 2017-05-24 00:00:00 | 2099-01-01 00:00:00 | φ1.5×180 | φ1.5×180 | 光圆型（不锈钢） | 光圆型（不锈钢） | 不锈钢 | 不锈钢 | 支 | 支 | 包 | 支 | 1 | 1 | 张家港市富康医械制造有限公司 | 张家港市富康医械制造有限公司 | 视为确认可替代
002945230041 | 直接挂网采购 | 挂网中 | C03160108901002107880000259 | C03160108901002107880000259 | 150 | 150 | 骨牵引针 | 骨牵引针 | 苏苏械备20160355号 | 苏苏械备20160355号 | 2017-05-24 00:00:00 | 2099-01-01 00:00:00 | φ1.5×200 | φ1.5×200 | 光圆型（不锈钢） | 光圆型（不锈钢） | 不锈钢 | 不锈钢 | 支 | 支 | 包 | 支 | 1 | 1 | 张家港市富康医械制造有限公司 | 张家港市富康医械制造有限公司 | 视为确认可替代
002945230042 | 直接挂网采购 | 挂网中 | C03160108901002107880000251 | C03160108901002107880000251 | 150 | 150 | 骨牵引针 | 骨牵引针 | 苏苏械备20160355号 | 苏苏械备20160355号 | 2017-05-24 00:00:00 | 2099-01-01 00:00:00 | φ1.5×220 | φ1.5×220 | 光圆型（不锈钢） | 光圆型（不锈钢） | 不锈钢 | 不锈钢 | 支 | 支 | 包 | 支 | 1 | 1 | 张家港市富康医械制造有限公司 | 张家港市富康医械制造有限公司 | 视为确认可替代
002945230044 | 直接挂网采购 | 挂网中 | C03160108901002107880000265 | C03160108901002107880000265 | 150 | 150 | 骨牵引针 | 骨牵引针 | 苏苏械备20160355号 | 苏苏械备20160355号 | 2017-05-24 00:00:00 | 2099-01-01 00:00:00 | φ1.5×300 | φ1.5×300 | 光圆型（不锈钢） | 光圆型（不锈钢） | 不锈钢 | 不锈钢 | 支 | 支 | 包 | 支 | 1 | 1 | 张家港市富康医械制造有限公司 | 张家港市富康医械制造有限公司 | 视为确认可替代
002945230045 | 直接挂网采购 | 挂网中 | C03160108901002107880000296 | C03160108901002107880000296 | 150 | 150 | 骨牵引针 | 骨牵引针 | 苏苏械备20160355号 | 苏苏械备20160355号 | 2017-05-24 00:00:00 | 2099-01-01 00:00:00 | φ1.6*120 | φ1.6*120 | 光圆型（不锈钢） | 光圆型（不锈钢） | 不锈钢 | 不锈钢 | 支 | 支 | 包 | 支 | 1 | 1 | 张家港市富康医械制造有限公司 | 张家港市富康医械制造有限公司 | 视为确认可替代
002945230046 | 直接挂网采购 | 挂网中 | C03160108901002107880000308 | C03160108901002107880000308 | 150 | 150 | 骨牵引针 | 骨牵引针 | 苏苏械备20160355号 | 苏苏械备20160355号 | 2017-05-24 00:00:00 | 2099-01-01 00:00:00 | φ1.6*150 | φ1.6*150 | 光圆型（不锈钢） | 光圆型（不锈钢） | 不锈钢 | 不锈钢 | 支 | 支 | 包 | 支 | 1 | 1 | 张家港市富康医械制造有限公司 | 张家港市富康医械制造有限公司 | 视为确认可替代
002945230047 | 直接挂网采购 | 挂网中 | C03160108901002107880000304 | C03160108901002107880000304 | 150 | 150 | 骨牵引针 | 骨牵引针 | 苏苏械备20160355号 | 苏苏械备20160355号 | 2017-05-24 00:00:00 | 2099-01-01 00:00:00 | φ1.6*200 | φ1.6*200 | 光圆型（不锈钢） | 光圆型（不锈钢） | 不锈钢 | 不锈钢 | 支 | 支 | 包 | 支 | 1 | 1 | 张家港市富康医械制造有限公司 | 张家港市富康医械制造有限公司 | 视为确认可替代
002945230048 | 直接挂网采购 | 挂网中 | C03160108901002107880000307 | C03160108901002107880000307 | 150 | 150 | 骨牵引针 | 骨牵引针 | 苏苏械备20160355号 | 苏苏械备20160355号 | 2017-05-24 00:00:00 | 2099-01-01 00:00:00 | φ1.6*250 | φ1.6*250 | 光圆型（不锈钢） | 光圆型（不锈钢） | 不锈钢 | 不锈钢 | 支 | 支 | 包 | 支 | 1 | 1 | 张家港市富康医械制造有限公司 | 张家港市富康医械制造有限公司 | 视为确认可替代
002945230049 | 直接挂网采购 | 挂网中 | C03160108901002107880000294 | C03160108901002107880000294 | 150 | 150 | 骨牵引针 | 骨牵引针 | 苏苏械备20160355号 | 苏苏械备20160355号 | 2017-05-24 00:00:00 | 2099-01-01 00:00:00 | φ1.6*300 | φ1.6*300 | 光圆型（不锈钢） | 光圆型（不锈钢） | 不锈钢 | 不锈钢 | 支 | 支 | 包 | 支 | 1 | 1 | 张家港市富康医械制造有限公司 | 张家港市富康医械制造有限公司 | 视为确认可替代
002945230050 | 直接挂网采购 | 挂网中 | C03160108901002107880000227 | C03160108901002107880000227 | 150 | 150 | 骨牵引针 | 骨牵引针 | 苏苏械备20160355号 | 苏苏械备20160355号 | 2017-05-24 00:00:00 | 2099-01-01 00:00:00 | φ1.8×100 | φ1.8×100 | 光圆型（不锈钢） | 光圆型（不锈钢） | 不锈钢 | 不锈钢 | 支 | 支 | 包 | 支 | 1 | 1 | 张家港市富康医械制造有限公司 | 张家港市富康医械制造有限公司 | 视为确认可替代
002945230051 | 直接挂网采购 | 挂网中 | C03160108901002107880000249 | C03160108901002107880000249 | 150 | 150 | 骨牵引针 | 骨牵引针 | 苏苏械备20160355号 | 苏苏械备20160355号 | 2017-05-24 00:00:00 | 2099-01-01 00:00:00 | φ1.8×120 | φ1.8×120 | 光圆型（不锈钢） | 光圆型（不锈钢） | 不锈钢 | 不锈钢 | 支 | 支 | 包 | 支 | 1 | 1 | 张家港市富康医械制造有限公司 | 张家港市富康医械制造有限公司 | 视为确认可替代
002945230052 | 直接挂网采购 | 挂网中 | C03160108901002107880000290 | C03160108901002107880000290 | 150 | 150 | 骨牵引针 | 骨牵引针 | 苏苏械备20160355号 | 苏苏械备20160355号 | 2017-05-24 00:00:00 | 2099-01-01 00:00:00 | φ1.8×150 | φ1.8×150 | 光圆型（不锈钢） | 光圆型（不锈钢） | 不锈钢 | 不锈钢 | 支 | 支 | 包 | 支 | 1 | 1 | 张家港市富康医械制造有限公司 | 张家港市富康医械制造有限公司 | 视为确认可替代
002945230053 | 直接挂网采购 | 挂网中 | C03160108901002107880000246 | C03160108901002107880000246 | 150 | 150 | 骨牵引针 | 骨牵引针 | 苏苏械备20160355号 | 苏苏械备20160355号 | 2017-05-24 00:00:00 | 2099-01-01 00:00:00 | φ1.8×160 | φ1.8×160 | 光圆型（不锈钢） | 光圆型（不锈钢） | 不锈钢 | 不锈钢 | 支 | 支 | 包 | 支 | 1 | 1 | 张家港市富康医械制造有限公司 | 张家港市富康医械制造有限公司 | 视为确认可替代
002945230054 | 直接挂网采购 | 挂网中 | C03160108901002107880000253 | C03160108901002107880000253 | 150 | 150 | 骨牵引针 | 骨牵引针 | 苏苏械备20160355号 | 苏苏械备20160355号 | 2017-05-24 00:00:00 | 2099-01-01 00:00:00 | φ1.8×180 | φ1.8×180 | 光圆型（不锈钢） | 光圆型（不锈钢） | 不锈钢 | 不锈钢 | 支 | 支 | 包 | 支 | 1 | 1 | 张家港市富康医械制造有限公司 | 张家港市富康医械制造有限公司 | 视为确认可替代
002945230055 | 直接挂网采购 | 挂网中 | C03160108901002107880000277 | C03160108901002107880000277 | 150 | 150 | 骨牵引针 | 骨牵引针 | 苏苏械备20160355号 | 苏苏械备20160355号 | 2017-05-24 00:00:00 | 2099-01-01 00:00:00 | φ1.8×200 | φ1.8×200 | 光圆型（不锈钢） | 光圆型（不锈钢） | 不锈钢 | 不锈钢 | 支 | 支 | 包 | 支 | 1 | 1 | 张家港市富康医械制造有限公司 | 张家港市富康医械制造有限公司 | 视为确认可替代
002945230056 | 直接挂网采购 | 挂网中 | C03160108901002107880000213 | C03160108901002107880000213 | 150 | 150 | 骨牵引针 | 骨牵引针 | 苏苏械备20160355号 | 苏苏械备20160355号 | 2017-05-24 00:00:00 | 2099-01-01 00:00:00 | φ1.8×220 | φ1.8×220 | 光圆型（不锈钢） | 光圆型（不锈钢） | 不锈钢 | 不锈钢 | 支 | 支 | 包 | 支 | 1 | 1 | 张家港市富康医械制造有限公司 | 张家港市富康医械制造有限公司 | 视为确认可替代
002945230057 | 直接挂网采购 | 挂网中 | C03160108901002107880000252 | C03160108901002107880000252 | 150 | 150 | 骨牵引针 | 骨牵引针 | 苏苏械备20160355号 | 苏苏械备20160355号 | 2017-05-24 00:00:00 | 2099-01-01 00:00:00 | φ1.8×250 | φ1.8×250 | 光圆型（不锈钢） | 光圆型（不锈钢） | 不锈钢 | 不锈钢 | 支 | 支 | 包 | 支 | 1 | 1 | 张家港市富康医械制造有限公司 | 张家港市富康医械制造有限公司 | 视为确认可替代
002945230058 | 直接挂网采购 | 挂网中 | C03160108901002107880000243 | C03160108901002107880000243 | 150 | 150 | 骨牵引针 | 骨牵引针 | 苏苏械备20160355号 | 苏苏械备20160355号 | 2017-05-24 00:00:00 | 2099-01-01 00:00:00 | φ1.8×300 | φ1.8×300 | 光圆型（不锈钢） | 光圆型（不锈钢） | 不锈钢 | 不锈钢 | 支 | 支 | 包 | 支 | 1 | 1 | 张家港市富康医械制造有限公司 | 张家港市富康医械制造有限公司 | 视为确认可替代
002945230059 | 直接挂网采购 | 挂网中 | C03160108901002107880000217 | C03160108901002107880000217 | 150 | 150 | 骨牵引针 | 骨牵引针 | 苏苏械备20160355号 | 苏苏械备20160355号 | 2017-05-24 00:00:00 | 2099-01-01 00:00:00 | φ2.0×100 | φ2.0×100 | 光圆型（不锈钢） | 光圆型（不锈钢） | 不锈钢 | 不锈钢 | 支 | 支 | 包 | 支 | 1 | 1 | 张家港市富康医械制造有限公司 | 张家港市富康医械制造有限公司 | 视为确认可替代
002945230060 | 直接挂网采购 | 挂网中 | C03160108901002107880000261 | C03160108901002107880000261 | 150 | 150 | 骨牵引针 | 骨牵引针 | 苏苏械备20160355号 | 苏苏械备20160355号 | 2017-05-24 00:00:00 | 2099-01-01 00:00:00 | φ2.0×120 | φ2.0×120 | 光圆型（不锈钢） | 光圆型（不锈钢） | 不锈钢 | 不锈钢 | 支 | 支 | 包 | 支 | 1 | 1 | 张家港市富康医械制造有限公司 | 张家港市富康医械制造有限公司 | 视为确认可替代
002945230061 | 直接挂网采购 | 挂网中 | C03160108901002107880000268 | C03160108901002107880000268 | 150 | 150 | 骨牵引针 | 骨牵引针 | 苏苏械备20160355号 | 苏苏械备20160355号 | 2017-05-24 00:00:00 | 2099-01-01 00:00:00 | φ2.0×150 | φ2.0×150 | 光圆型（不锈钢） | 光圆型（不锈钢） | 不锈钢 | 不锈钢 | 支 | 支 | 包 | 支 | 1 | 1 | 张家港市富康医械制造有限公司 | 张家港市富康医械制造有限公司 | 视为确认可替代
002945230062 | 直接挂网采购 | 挂网中 | C03160108901002107880000206 | C03160108901002107880000206 | 150 | 150 | 骨牵引针 | 骨牵引针 | 苏苏械备20160355号 | 苏苏械备20160355号 | 2017-05-24 00:00:00 | 2099-01-01 00:00:00 | φ2.0×160 | φ2.0×160 | 光圆型（不锈钢） | 光圆型（不锈钢） | 不锈钢 | 不锈钢 | 支 | 支 | 包 | 支 | 1 | 1 | 张家港市富康医械制造有限公司 | 张家港市富康医械制造有限公司 | 视为确认可替代
002945230063 | 直接挂网采购 | 挂网中 | C03160108901002107880000264 | C03160108901002107880000264 | 150 | 150 | 骨牵引针 | 骨牵引针 | 苏苏械备20160355号 | 苏苏械备20160355号 | 2017-05-24 00:00:00 | 2099-01-01 00:00:00 | φ2.0×180 | φ2.0×180 | 光圆型（不锈钢） | 光圆型（不锈钢） | 不锈钢 | 不锈钢 | 支 | 支 | 包 | 支 | 1 | 1 | 张家港市富康医械制造有限公司 | 张家港市富康医械制造有限公司 | 视为确认可替代
002945230064 | 直接挂网采购 | 挂网中 | C03160108901002107880000267 | C03160108901002107880000267 | 150 | 150 | 骨牵引针 | 骨牵引针 | 苏苏械备20160355号 | 苏苏械备20160355号 | 2017-05-24 00:00:00 | 2099-01-01 00:00:00 | φ2.0×200 | φ2.0×200 | 光圆型（不锈钢） | 光圆型（不锈钢） | 不锈钢 | 不锈钢 | 支 | 支 | 包 | 支 | 1 | 1 | 张家港市富康医械制造有限公司 | 张家港市富康医械制造有限公司 | 视为确认可替代
002945230065 | 直接挂网采购 | 挂网中 | C03160108901002107880000254 | C03160108901002107880000254 | 150 | 150 | 骨牵引针 | 骨牵引针 | 苏苏械备20160355号 | 苏苏械备20160355号 | 2017-05-24 00:00:00 | 2099-01-01 00:00:00 | φ2.0×220 | φ2.0×220 | 光圆型（不锈钢） | 光圆型（不锈钢） | 不锈钢 | 不锈钢 | 支 | 支 | 包 | 支 | 1 | 1 | 张家港市富康医械制造有限公司 | 张家港市富康医械制造有限公司 | 视为确认可替代
002945230067 | 直接挂网采购 | 挂网中 | C03160108901002107880000263 | C03160108901002107880000263 | 150 | 150 | 骨牵引针 | 骨牵引针 | 苏苏械备20160355号 | 苏苏械备20160355号 | 2017-05-24 00:00:00 | 2099-01-01 00:00:00 | φ2.0×300 | φ2.0×300 | 光圆型（不锈钢） | 光圆型（不锈钢） | 不锈钢 | 不锈钢 | 支 | 支 | 包 | 支 | 1 | 1 | 张家港市富康医械制造有限公司 | 张家港市富康医械制造有限公司 | 视为确认可替代
002945230068 | 直接挂网采购 | 挂网中 | C03160108901002107880000305 | C03160108901002107880000305 | 150 | 150 | 骨牵引针 | 骨牵引针 | 苏苏械备20160355号 | 苏苏械备20160355号 | 2017-05-24 00:00:00 | 2099-01-01 00:00:00 | φ2.5*350 | φ2.5*350 | 光圆型（不锈钢） | 光圆型（不锈钢） | 不锈钢 | 不锈钢 | 支 | 支 | 包 | 支 | 1 | 1 | 张家港市富康医械制造有限公司 | 张家港市富康医械制造有限公司 | 视为确认可替代
002945230069 | 直接挂网采购 | 挂网中 | C03160108901002107880000293 | C03160108901002107880000293 | 150 | 150 | 骨牵引针 | 骨牵引针 | 苏苏械备20160355号 | 苏苏械备20160355号 | 2017-05-24 00:00:00 | 2099-01-01 00:00:00 | φ2.5*400 | φ2.5*400 | 光圆型（不锈钢） | 光圆型（不锈钢） | 不锈钢 | 不锈钢 | 支 | 支 | 包 | 支 | 1 | 1 | 张家港市富康医械制造有限公司 | 张家港市富康医械制造有限公司 | 视为确认可替代
002945230070 | 直接挂网采购 | 挂网中 | C03160108901002107880000214 | C03160108901002107880000214 | 150 | 150 | 骨牵引针 | 骨牵引针 | 苏苏械备20160355号 | 苏苏械备20160355号 | 2017-05-24 00:00:00 | 2099-01-01 00:00:00 | φ2.5×100 | φ2.5×100 | 光圆型（不锈钢） | 光圆型（不锈钢） | 不锈钢 | 不锈钢 | 支 | 支 | 包 | 支 | 1 | 1 | 张家港市富康医械制造有限公司 | 张家港市富康医械制造有限公司 | 视为确认可替代
002945230071 | 直接挂网采购 | 挂网中 | C03160108901002107880000222 | C03160108901002107880000222 | 150 | 150 | 骨牵引针 | 骨牵引针 | 苏苏械备20160355号 | 苏苏械备20160355号 | 2017-05-24 00:00:00 | 2099-01-01 00:00:00 | φ2.5×120 | φ2.5×120 | 光圆型（不锈钢） | 光圆型（不锈钢） | 不锈钢 | 不锈钢 | 支 | 支 | 包 | 支 | 1 | 1 | 张家港市富康医械制造有限公司 | 张家港市富康医械制造有限公司 | 视为确认可替代
002945230072 | 直接挂网采购 | 挂网中 | C03160108901002107880000288 | C03160108901002107880000288 | 150 | 150 | 骨牵引针 | 骨牵引针 | 苏苏械备20160355号 | 苏苏械备20160355号 | 2017-05-24 00:00:00 | 2099-01-01 00:00:00 | φ2.5×150 | φ2.5×150 | 光圆型（不锈钢） | 光圆型（不锈钢） | 不锈钢 | 不锈钢 | 支 | 支 | 包 | 支 | 1 | 1 | 张家港市富康医械制造有限公司 | 张家港市富康医械制造有限公司 | 视为确认可替代
002945230073 | 直接挂网采购 | 挂网中 | C03160108901002107880000270 | C03160108901002107880000270 | 150 | 150 | 骨牵引针 | 骨牵引针 | 苏苏械备20160355号 | 苏苏械备20160355号 | 2017-05-24 00:00:00 | 2099-01-01 00:00:00 | φ2.5×160 | φ2.5×160 | 光圆型（不锈钢） | 光圆型（不锈钢） | 不锈钢 | 不锈钢 | 支 | 支 | 包 | 支 | 1 | 1 | 张家港市富康医械制造有限公司 | 张家港市富康医械制造有限公司 | 视为确认可替代
002945230074 | 直接挂网采购 | 挂网中 | C03160108901002107880000220 | C03160108901002107880000220 | 150 | 150 | 骨牵引针 | 骨牵引针 | 苏苏械备20160355号 | 苏苏械备20160355号 | 2017-05-24 00:00:00 | 2099-01-01 00:00:00 | φ2.5×180 | φ2.5×180 | 光圆型（不锈钢） | 光圆型（不锈钢） | 不锈钢 | 不锈钢 | 支 | 支 | 包 | 支 | 1 | 1 | 张家港市富康医械制造有限公司 | 张家港市富康医械制造有限公司 | 视为确认可替代
002945230075 | 直接挂网采购 | 挂网中 | C03160108901002107880000244 | C03160108901002107880000244 | 150 | 150 | 骨牵引针 | 骨牵引针 | 苏苏械备20160355号 | 苏苏械备20160355号 | 2017-05-24 00:00:00 | 2099-01-01 00:00:00 | φ2.5×200 | φ2.5×200 | 光圆型（不锈钢） | 光圆型（不锈钢） | 不锈钢 | 不锈钢 | 支 | 支 | 包 | 支 | 1 | 1 | 张家港市富康医械制造有限公司 | 张家港市富康医械制造有限公司 | 视为确认可替代
002945230076 | 直接挂网采购 | 挂网中 | C03160108901002107880000275 | C03160108901002107880000275 | 150 | 150 | 骨牵引针 | 骨牵引针 | 苏苏械备20160355号 | 苏苏械备20160355号 | 2017-05-24 00:00:00 | 2099-01-01 00:00:00 | φ2.5×220 | φ2.5×220 | 光圆型（不锈钢） | 光圆型（不锈钢） | 不锈钢 | 不锈钢 | 支 | 支 | 包 | 支 | 1 | 1 | 张家港市富康医械制造有限公司 | 张家港市富康医械制造有限公司 | 视为确认可替代
002945230078 | 直接挂网采购 | 挂网中 | C03160108901002107880000241 | C03160108901002107880000241 | 150 | 150 | 骨牵引针 | 骨牵引针 | 苏苏械备20160355号 | 苏苏械备20160355号 | 2017-05-24 00:00:00 | 2099-01-01 00:00:00 | φ2.5×300 | φ2.5×300 | 光圆型（不锈钢） | 光圆型（不锈钢） | 不锈钢 | 不锈钢 | 支 | 支 | 包 | 支 | 1 | 1 | 张家港市富康医械制造有限公司 | 张家港市富康医械制造有限公司 | 视为确认可替代
002945230079 | 直接挂网采购 | 挂网中 | C03160108901002107880000297 | C03160108901002107880000297 | 150 | 150 | 骨牵引针 | 骨牵引针 | 苏苏械备20160355号 | 苏苏械备20160355号 | 2017-05-24 00:00:00 | 2099-01-01 00:00:00 | φ3.0*350 | φ3.0*350 | 光圆型（不锈钢） | 光圆型（不锈钢） | 不锈钢 | 不锈钢 | 支 | 支 | 包 | 支 | 1 | 1 | 张家港市富康医械制造有限公司 | 张家港市富康医械制造有限公司 | 视为确认可替代
002945230080 | 直接挂网采购 | 挂网中 | C03160108901002107880000299 | C03160108901002107880000299 | 150 | 150 | 骨牵引针 | 骨牵引针 | 苏苏械备20160355号 | 苏苏械备20160355号 | 2017-05-24 00:00:00 | 2099-01-01 00:00:00 | φ3.0*400 | φ3.0*400 | 光圆型（不锈钢） | 光圆型（不锈钢） | 不锈钢 | 不锈钢 | 支 | 支 | 包 | 支 | 1 | 1 | 张家港市富康医械制造有限公司 | 张家港市富康医械制造有限公司 | 视为确认可替代
002945230081 | 直接挂网采购 | 挂网中 | C03160108901002107880000230 | C03160108901002107880000230 | 150 | 150 | 骨牵引针 | 骨牵引针 | 苏苏械备20160355号 | 苏苏械备20160355号 | 2017-05-24 00:00:00 | 2099-01-01 00:00:00 | φ3.0×100 | φ3.0×100 | 光圆型（不锈钢） | 光圆型（不锈钢） | 不锈钢 | 不锈钢 | 支 | 支 | 包 | 支 | 1 | 1 | 张家港市富康医械制造有限公司 | 张家港市富康医械制造有限公司 | 视为确认可替代
002945230082 | 直接挂网采购 | 挂网中 | C03160108901002107880000216 | C03160108901002107880000216 | 150 | 150 | 骨牵引针 | 骨牵引针 | 苏苏械备20160355号 | 苏苏械备20160355号 | 2017-05-24 00:00:00 | 2099-01-01 00:00:00 | φ3.0×120 | φ3.0×120 | 光圆型（不锈钢） | 光圆型（不锈钢） | 不锈钢 | 不锈钢 | 支 | 支 | 包 | 支 | 1 | 1 | 张家港市富康医械制造有限公司 | 张家港市富康医械制造有限公司 | 视为确认可替代
002945230083 | 直接挂网采购 | 挂网中 | C03160108901002107880000207 | C03160108901002107880000207 | 150 | 150 | 骨牵引针 | 骨牵引针 | 苏苏械备20160355号 | 苏苏械备20160355号 | 2017-05-24 00:00:00 | 2099-01-01 00:00:00 | φ3.0×150 | φ3.0×150 | 光圆型（不锈钢） | 光圆型（不锈钢） | 不锈钢 | 不锈钢 | 支 | 支 | 包 | 支 | 1 | 1 | 张家港市富康医械制造有限公司 | 张家港市富康医械制造有限公司 | 视为确认可替代
002945230084 | 直接挂网采购 | 挂网中 | C03160108901002107880000228 | C03160108901002107880000228 | 150 | 150 | 骨牵引针 | 骨牵引针 | 苏苏械备20160355号 | 苏苏械备20160355号 | 2017-05-24 00:00:00 | 2099-01-01 00:00:00 | φ3.0×160 | φ3.0×160 | 光圆型（不锈钢） | 光圆型（不锈钢） | 不锈钢 | 不锈钢 | 支 | 支 | 包 | 支 | 1 | 1 | 张家港市富康医械制造有限公司 | 张家港市富康医械制造有限公司 | 视为确认可替代
002945230085 | 直接挂网采购 | 挂网中 | C03160108901002107880000223 | C03160108901002107880000223 | 150 | 150 | 骨牵引针 | 骨牵引针 | 苏苏械备20160355号 | 苏苏械备20160355号 | 2017-05-24 00:00:00 | 2099-01-01 00:00:00 | φ3.0×180 | φ3.0×180 | 光圆型（不锈钢） | 光圆型（不锈钢） | 不锈钢 | 不锈钢 | 支 | 支 | 包 | 支 | 1 | 1 | 张家港市富康医械制造有限公司 | 张家港市富康医械制造有限公司 | 视为确认可替代
002945230086 | 直接挂网采购 | 挂网中 | C03160108901002107880000266 | C03160108901002107880000266 | 150 | 150 | 骨牵引针 | 骨牵引针 | 苏苏械备20160355号 | 苏苏械备20160355号 | 2017-05-24 00:00:00 | 2099-01-01 00:00:00 | φ3.0×200 | φ3.0×200 | 光圆型（不锈钢） | 光圆型（不锈钢） | 不锈钢 | 不锈钢 | 支 | 支 | 包 | 支 | 1 | 1 | 张家港市富康医械制造有限公司 | 张家港市富康医械制造有限公司 | 视为确认可替代
002945230087 | 直接挂网采购 | 挂网中 | C03160108901002107880000232 | C03160108901002107880000232 | 150 | 150 | 骨牵引针 | 骨牵引针 | 苏苏械备20160355号 | 苏苏械备20160355号 | 2017-05-24 00:00:00 | 2099-01-01 00:00:00 | φ3.0×220 | φ3.0×220 | 光圆型（不锈钢） | 光圆型（不锈钢） | 不锈钢 | 不锈钢 | 支 | 支 | 包 | 支 | 1 | 1 | 张家港市富康医械制造有限公司 | 张家港市富康医械制造有限公司 | 视为确认可替代
002945230089 | 直接挂网采购 | 挂网中 | C03160108901002107880000229 | C03160108901002107880000229 | 150 | 150 | 骨牵引针 | 骨牵引针 | 苏苏械备20160355号 | 苏苏械备20160355号 | 2017-05-24 00:00:00 | 2099-01-01 00:00:00 | φ3.0×300 | φ3.0×300 | 光圆型（不锈钢） | 光圆型（不锈钢） | 不锈钢 | 不锈钢 | 支 | 支 | 包 | 支 | 1 | 1 | 张家港市富康医械制造有限公司 | 张家港市富康医械制造有限公司 | 视为确认可替代
002945230090 | 直接挂网采购 | 挂网中 | C03160108901002107880000302 | C03160108901002107880000302 | 150 | 150 | 骨牵引针 | 骨牵引针 | 苏苏械备20160355号 | 苏苏械备20160355号 | 2017-05-24 00:00:00 | 2099-01-01 00:00:00 | φ3.5*350 | φ3.5*350 | 光圆型（不锈钢） | 光圆型（不锈钢） | 不锈钢 | 不锈钢 | 支 | 支 | 包 | 支 | 1 | 1 | 张家港市富康医械制造有限公司 | 张家港市富康医械制造有限公司 | 视为确认可替代
002945230091 | 直接挂网采购 | 挂网中 | C03160108901002107880000300 | C03160108901002107880000300 | 150 | 150 | 骨牵引针 | 骨牵引针 | 苏苏械备20160355号 | 苏苏械备20160355号 | 2017-05-24 00:00:00 | 2099-01-01 00:00:00 | φ3.5*400 | φ3.5*400 | 光圆型（不锈钢） | 光圆型（不锈钢） | 不锈钢 | 不锈钢 | 支 | 支 | 包 | 支 | 1 | 1 | 张家港市富康医械制造有限公司 | 张家港市富康医械制造有限公司 | 视为确认可替代
002945230093 | 直接挂网采购 | 挂网中 | C03160108901002107880000291 | C03160108901002107880000291 | 150 | 150 | 骨牵引针 | 骨牵引针 | 苏苏械备20160355号 | 苏苏械备20160355号 | 2017-05-24 00:00:00 | 2099-01-01 00:00:00 | φ3.5×300 | φ3.5×300 | 光圆型（不锈钢） | 光圆型（不锈钢） | 不锈钢 | 不锈钢 | 支 | 支 | 包 | 支 | 1 | 1 | 张家港市富康医械制造有限公司 | 张家港市富康医械制造有限公司 | 视为确认可替代
002945230094 | 直接挂网采购 | 挂网中 | C03160108901002107880000237 | C03160108901002107880000237 | 150 | 150 | 骨牵引针 | 骨牵引针 | 苏苏械备20160355号 | 苏苏械备20160355号 | 2017-05-24 00:00:00 | 2099-01-01 00:00:00 | φ4.0×100 | φ4.0×100 | 光圆型（不锈钢） | 光圆型（不锈钢） | 不锈钢 | 不锈钢 | 支 | 支 | 包 | 支 | 1 | 1 | 张家港市富康医械制造有限公司 | 张家港市富康医械制造有限公司 | 视为确认可替代
002945230095 | 直接挂网采购 | 挂网中 | C03160108901002107880000203 | C03160108901002107880000203 | 150 | 150 | 骨牵引针 | 骨牵引针 | 苏苏械备20160355号 | 苏苏械备20160355号 | 2017-05-24 00:00:00 | 2099-01-01 00:00:00 | φ4.0×120 | φ4.0×120 | 光圆型（不锈钢） | 光圆型（不锈钢） | 不锈钢 | 不锈钢 | 支 | 支 | 包 | 支 | 1 | 1 | 张家港市富康医械制造有限公司 | 张家港市富康医械制造有限公司 | 视为确认可替代
002945230096 | 直接挂网采购 | 挂网中 | C03160108901002107880000283 | C03160108901002107880000283 | 150 | 150 | 骨牵引针 | 骨牵引针 | 苏苏械备20160355号 | 苏苏械备20160355号 | 2017-05-24 00:00:00 | 2099-01-01 00:00:00 | φ4.0×150 | φ4.0×150 | 光圆型（不锈钢） | 光圆型（不锈钢） | 不锈钢 | 不锈钢 | 支 | 支 | 包 | 支 | 1 | 1 | 张家港市富康医械制造有限公司 | 张家港市富康医械制造有限公司 | 视为确认可替代
002945230097 | 直接挂网采购 | 挂网中 | C03160108901002107880000226 | C03160108901002107880000226 | 150 | 150 | 骨牵引针 | 骨牵引针 | 苏苏械备20160355号 | 苏苏械备20160355号 | 2017-05-24 00:00:00 | 2099-01-01 00:00:00 | φ4.0×160 | φ4.0×160 | 光圆型（不锈钢） | 光圆型（不锈钢） | 不锈钢 | 不锈钢 | 支 | 支 | 包 | 支 | 1 | 1 | 张家港市富康医械制造有限公司 | 张家港市富康医械制造有限公司 | 视为确认可替代
002945230098 | 直接挂网采购 | 挂网中 | C03160108901002107880000233 | C03160108901002107880000233 | 150 | 150 | 骨牵引针 | 骨牵引针 | 苏苏械备20160355号 | 苏苏械备20160355号 | 2017-05-24 00:00:00 | 2099-01-01 00:00:00 | φ4.0×180 | φ4.0×180 | 光圆型（不锈钢） | 光圆型（不锈钢） | 不锈钢 | 不锈钢 | 支 | 支 | 包 | 支 | 1 | 1 | 张家港市富康医械制造有限公司 | 张家港市富康医械制造有限公司 | 视为确认可替代
002945230099 | 直接挂网采购 | 挂网中 | C03160108901002107880000260 | C03160108901002107880000260 | 150 | 150 | 骨牵引针 | 骨牵引针 | 苏苏械备20160355号 | 苏苏械备20160355号 | 2017-05-24 00:00:00 | 2099-01-01 00:00:00 | φ4.0×200 | φ4.0×200 | 光圆型（不锈钢） | 光圆型（不锈钢） | 不锈钢 | 不锈钢 | 支 | 支 | 包 | 支 | 1 | 1 | 张家港市富康医械制造有限公司 | 张家港市富康医械制造有限公司 | 视为确认可替代
002945230100 | 直接挂网采购 | 挂网中 | C03160108901002107880000287 | C03160108901002107880000287 | 150 | 150 | 骨牵引针 | 骨牵引针 | 苏苏械备20160355号 | 苏苏械备20160355号 | 2017-05-24 00:00:00 | 2099-01-01 00:00:00 | φ4.0×220 | φ4.0×220 | 光圆型（不锈钢） | 光圆型（不锈钢） | 不锈钢 | 不锈钢 | 支 | 支 | 包 | 支 | 1 | 1 | 张家港市富康医械制造有限公司 | 张家港市富康医械制造有限公司 | 视为确认可替代
002945230102 | 直接挂网采购 | 挂网中 | C03160108901002107880000212 | C03160108901002107880000212 | 150 | 150 | 骨牵引针 | 骨牵引针 | 苏苏械备20160355号 | 苏苏械备20160355号 | 2017-05-24 00:00:00 | 2099-01-01 00:00:00 | φ4.0×300 | φ4.0×300 | 光圆型（不锈钢） | 光圆型（不锈钢） | 不锈钢 | 不锈钢 | 支 | 支 | 包 | 支 | 1 | 1 | 张家港市富康医械制造有限公司 | 张家港市富康医械制造有限公司 | 视为确认可替代
002945230103 | 直接挂网采购 | 挂网中 | C03160108901002107880000306 | C03160108901002107880000306 | 150 | 150 | 骨牵引针 | 骨牵引针 | 苏苏械备20160355号 | 苏苏械备20160355号 | 2017-05-24 00:00:00 | 2099-01-01 00:00:00 | φ4.5*250 | φ4.5*250 | 光圆型（不锈钢） | 光圆型（不锈钢） | 不锈钢 | 不锈钢 | 支 | 支 | 包 | 支 | 1 | 1 | 张家港市富康医械制造有限公司 | 张家港市富康医械制造有限公司 | 视为确认可替代
002945230104 | 直接挂网采购 | 挂网中 | C03160108901002107880000295 | C03160108901002107880000295 | 150 | 150 | 骨牵引针 | 骨牵引针 | 苏苏械备20160355号 | 苏苏械备20160355号 | 2017-05-24 00:00:00 | 2099-01-01 00:00:00 | φ4.5*300 | φ4.5*300 | 光圆型（不锈钢） | 光圆型（不锈钢） | 不锈钢 | 不锈钢 | 支 | 支 | 包 | 支 | 1 | 1 | 张家港市富康医械制造有限公司 | 张家港市富康医械制造有限公司 | 视为确认可替代
002945230105 | 直接挂网采购 | 挂网中 | C03160108901002107880000298 | C03160108901002107880000298 | 150 | 150 | 骨牵引针 | 骨牵引针 | 苏苏械备20160355号 | 苏苏械备20160355号 | 2017-05-24 00:00:00 | 2099-01-01 00:00:00 | φ5.0*250 | φ5.0*250 | 光圆型（不锈钢） | 光圆型（不锈钢） | 不锈钢 | 不锈钢 | 支 | 支 | 包 | 支 | 1 | 1 | 张家港市富康医械制造有限公司 | 张家港市富康医械制造有限公司 | 视为确认可替代
002945230106 | 直接挂网采购 | 挂网中 | C03160108901002107880000303 | C03160108901002107880000303 | 150 | 150 | 骨牵引针 | 骨牵引针 | 苏苏械备20160355号 | 苏苏械备20160355号 | 2017-05-24 00:00:00 | 2099-01-01 00:00:00 | φ5.0*300 | φ5.0*300 | 光圆型（不锈钢） | 光圆型（不锈钢） | 不锈钢 | 不锈钢 | 支 | 支 | 包 | 支 | 1 | 1 | 张家港市富康医械制造有限公司 | 张家港市富康医械制造有限公司 | 视为确认可替代
002946360002 | 直接挂网采购 | 挂网中 | C14070318300000005240000001 | C14070318300000095670000001 | 300 | 300 | 一次性无创脑电传感器 | 一次性无创脑电传感器 | 桂械注准20182070019 | 桂械注准20182070019 | 2023-02-12 00:00:00 | 2028-02-11 00:00:00 | （Angel-1000A）Angel-1000A | 50mm*24.5mm | Angel-1000A | Ark-1D | PVC-泡沫棉、导电胶，氯化银 |  | 包 | 包 | 盒 | 包 | 1 | 1 | 广西威利方舟科技有限公司 | 广西威利方舟科技有限公司 | 视为确认可替代
002962500001 | 直接挂网采购 | 挂网中 | C02050700400002162110000001 | C02050700400002162110000001 | 5680 | 5680 | 可塑形微导管 | 可塑形微导管 | 国械注准20233030175 | 国械注准20233030175 | 2023-02-10 00:00:00 | 2028-02-09 00:00:00 | LUN17ST1512J | LUN17ST1512J | LUN17ST1512J | LUN17ST1512J | 聚醚嵌段酰胺 | 尼龙、聚醚嵌段酰胺、聚氨酯304不锈钢、聚四氟乙烯、铂铱合金等 | 根 | 根 | 盒 | 根 | 1 | 1 | 北京深瑞达医疗科技有限公司 | 北京深瑞达医疗科技有限公司 | 视为确认可替代
002962500002 | 直接挂网采购 | 挂网中 | C02050700400002162110000002 | C02050700400002162110000002 | 5680 | 5680 | 可塑形微导管 | 可塑形微导管 | 国械注准20233030175 | 国械注准20233030175 | 2023-02-10 00:00:00 | 2028-02-09 00:00:00 | LUN17ST160290 | LUN17ST160290 | LUN17ST160290 | LUN17ST160290 | 聚醚嵌段酰胺 | 尼龙、聚醚嵌段酰胺、聚氨酯304不锈钢、聚四氟乙烯、铂铱合金等 | 根 | 根 | 盒 | 根 | 1 | 1 | 北京深瑞达医疗科技有限公司 | 北京深瑞达医疗科技有限公司 | 视为确认可替代
002962500003 | 直接挂网采购 | 挂网中 | C02050700400002162110000003 | C02050700400002162110000003 | 5680 | 5680 | 可塑形微导管 | 可塑形微导管 | 国械注准20233030175 | 国械注准20233030175 | 2023-02-10 00:00:00 | 2028-02-09 00:00:00 | LUN17SO1512S | LUN17SO1512S | LUN17SO1512S | LUN17SO1512S | 聚醚嵌段酰胺 | 尼龙、聚醚嵌段酰胺、聚氨酯304不锈钢、聚四氟乙烯、铂铱合金等 | 根 | 根 | 盒 | 根 | 1 | 1 | 北京深瑞达医疗科技有限公司 | 北京深瑞达医疗科技有限公司 | 视为确认可替代
002962500004 | 直接挂网采购 | 挂网中 | C02050700400002162110000004 | C02050700400002162110000004 | 5680 | 5680 | 可塑形微导管 | 可塑形微导管 | 国械注准20233030175 | 国械注准20233030175 | 2023-02-10 00:00:00 | 2028-02-09 00:00:00 | LUN17SO151290 | LUN17SO151290 | LUN17SO151290 | LUN17SO151290 | 聚醚嵌段酰胺 | 尼龙、聚醚嵌段酰胺、聚氨酯304不锈钢、聚四氟乙烯、铂铱合金等 | 根 | 根 | 盒 | 根 | 1 | 1 | 北京深瑞达医疗科技有限公司 | 北京深瑞达医疗科技有限公司 | 视为确认可替代
002962500005 | 直接挂网采购 | 挂网中 | C02050700400002162110000005 | C02050700400002162110000005 | 5680 | 5680 | 可塑形微导管 | 可塑形微导管 | 国械注准20233030175 | 国械注准20233030175 | 2023-02-10 00:00:00 | 2028-02-09 00:00:00 | LUN17SO160245 | LUN17SO160245 | LUN17SO160245 | LUN17SO160245 | 聚醚嵌段酰胺 | 尼龙、聚醚嵌段酰胺、聚氨酯304不锈钢、聚四氟乙烯、铂铱合金等 | 根 | 根 | 盒 | 根 | 1 | 1 | 北京深瑞达医疗科技有限公司 | 北京深瑞达医疗科技有限公司 | 视为确认可替代
002962500006 | 直接挂网采购 | 挂网中 | C02050700400002162110000006 | C02050700400002162110000006 | 5680 | 5680 | 可塑形微导管 | 可塑形微导管 | 国械注准20233030175 | 国械注准20233030175 | 2023-02-10 00:00:00 | 2028-02-09 00:00:00 | LUN17ST151145 | LUN17ST151145 | LUN17ST151145 | LUN17ST151145 | 聚醚嵌段酰胺 | 尼龙、聚醚嵌段酰胺、聚氨酯304不锈钢、聚四氟乙烯、铂铱合金等 | 根 | 根 | 盒 | 根 | 1 | 1 | 北京深瑞达医疗科技有限公司 | 北京深瑞达医疗科技有限公司 | 视为确认可替代
002962500007 | 直接挂网采购 | 挂网中 | C02050700400002162110000007 | C02050700400002162110000007 | 5680 | 5680 | 可塑形微导管 | 可塑形微导管 | 国械注准20233030175 | 国械注准20233030175 | 2023-02-10 00:00:00 | 2028-02-09 00:00:00 | LUN17ST160190 | LUN17ST160190 | LUN17ST160190 | LUN17ST160190 | 聚醚嵌段酰胺 | 尼龙、聚醚嵌段酰胺、聚氨酯304不锈钢、聚四氟乙烯、铂铱合金等 | 根 | 根 | 盒 | 根 | 1 | 1 | 北京深瑞达医疗科技有限公司 | 北京深瑞达医疗科技有限公司 | 视为确认可替代
002962500008 | 直接挂网采购 | 挂网中 | C02050700400002162110000008 | C02050700400002162110000008 | 5680 | 5680 | 可塑形微导管 | 可塑形微导管 | 国械注准20233030175 | 国械注准20233030175 | 2023-02-10 00:00:00 | 2028-02-09 00:00:00 | LUN17SO1602S | LUN17SO1602S | LUN17SO1602S | LUN17SO1602S | 聚醚嵌段酰胺 | 尼龙、聚醚嵌段酰胺、聚氨酯304不锈钢、聚四氟乙烯、铂铱合金等 | 根 | 根 | 盒 | 根 | 1 | 1 | 北京深瑞达医疗科技有限公司 | 北京深瑞达医疗科技有限公司 | 视为确认可替代
002962500009 | 直接挂网采购 | 挂网中 | C02050700400002162110000009 | C02050700400002162110000009 | 5680 | 5680 | 可塑形微导管 | 可塑形微导管 | 国械注准20233030175 | 国械注准20233030175 | 2023-02-10 00:00:00 | 2028-02-09 00:00:00 | LUN17SO1602J | LUN17SO1602J | LUN17SO1602J | LUN17SO1602J | 聚醚嵌段酰胺 | 尼龙、聚醚嵌段酰胺、聚氨酯304不锈钢、聚四氟乙烯、铂铱合金等 | 根 | 根 | 盒 | 根 | 1 | 1 | 北京深瑞达医疗科技有限公司 | 北京深瑞达医疗科技有限公司 | 视为确认可替代
002962500010 | 直接挂网采购 | 挂网中 | C02050700400002162110000010 | C02050700400002162110000010 | 5680 | 5680 | 可塑形微导管 | 可塑形微导管 | 国械注准20233030175 | 国械注准20233030175 | 2023-02-10 00:00:00 | 2028-02-09 00:00:00 | LUN17SO1512J | LUN17SO1512J | LUN17SO1512J | LUN17SO1512J | 聚醚嵌段酰胺 | 尼龙、聚醚嵌段酰胺、聚氨酯304不锈钢、聚四氟乙烯、铂铱合金等 | 根 | 根 | 盒 | 根 | 1 | 1 | 北京深瑞达医疗科技有限公司 | 北京深瑞达医疗科技有限公司 | 视为确认可替代
002962500011 | 直接挂网采购 | 挂网中 | C02050700400002162110000011 | C02050700400002162110000011 | 5680 | 5680 | 可塑形微导管 | 可塑形微导管 | 国械注准20233030175 | 国械注准20233030175 | 2023-02-10 00:00:00 | 2028-02-09 00:00:00 | LUN17SO160190 | LUN17SO160190 | LUN17SO160190 | LUN17SO160190 | 聚醚嵌段酰胺 | 尼龙、聚醚嵌段酰胺、聚氨酯304不锈钢、聚四氟乙烯、铂铱合金等 | 根 | 根 | 盒 | 根 | 1 | 1 | 北京深瑞达医疗科技有限公司 | 北京深瑞达医疗科技有限公司 | 视为确认可替代
002962500012 | 直接挂网采购 | 挂网中 | C02050700400002162110000012 | C02050700400002162110000012 | 5680 | 5680 | 可塑形微导管 | 可塑形微导管 | 国械注准20233030175 | 国械注准20233030175 | 2023-02-10 00:00:00 | 2028-02-09 00:00:00 | LUN17ST1602J | LUN17ST1602J | LUN17ST1602J | LUN17ST1602J | 聚醚嵌段酰胺 | 尼龙、聚醚嵌段酰胺、聚氨酯304不锈钢、聚四氟乙烯、铂铱合金等 | 根 | 根 | 盒 | 根 | 1 | 1 | 北京深瑞达医疗科技有限公司 | 北京深瑞达医疗科技有限公司 | 视为确认可替代
002962500013 | 直接挂网采购 | 挂网中 | C02050700400002162110000013 | C02050700400002162110000013 | 5680 | 5680 | 可塑形微导管 | 可塑形微导管 | 国械注准20233030175 | 国械注准20233030175 | 2023-02-10 00:00:00 | 2028-02-09 00:00:00 | LUN17SO1511S | LUN17SO1511S | LUN17SO1511S | LUN17SO1511S | 聚醚嵌段酰胺 | 尼龙、聚醚嵌段酰胺、聚氨酯304不锈钢、聚四氟乙烯、铂铱合金等 | 根 | 根 | 盒 | 根 | 1 | 1 | 北京深瑞达医疗科技有限公司 | 北京深瑞达医疗科技有限公司 | 视为确认可替代
002962500014 | 直接挂网采购 | 挂网中 | C02050700400002162110000014 | C02050700400002162110000014 | 5680 | 5680 | 可塑形微导管 | 可塑形微导管 | 国械注准20233030175 | 国械注准20233030175 | 2023-02-10 00:00:00 | 2028-02-09 00:00:00 | LUN17ST1601S | LUN17ST1601S | LUN17ST1601S | LUN17ST1601S | 聚醚嵌段酰胺 | 尼龙、聚醚嵌段酰胺、聚氨酯304不锈钢、聚四氟乙烯、铂铱合金等 | 根 | 根 | 盒 | 根 | 1 | 1 | 北京深瑞达医疗科技有限公司 | 北京深瑞达医疗科技有限公司 | 视为确认可替代
002962500015 | 直接挂网采购 | 挂网中 | C02050700400002162110000015 | C02050700400002162110000015 | 5680 | 5680 | 可塑形微导管 | 可塑形微导管 | 国械注准20233030175 | 国械注准20233030175 | 2023-02-10 00:00:00 | 2028-02-09 00:00:00 | LUN17ST1511S | LUN17ST1511S | LUN17ST1511S | LUN17ST1511S | 聚醚嵌段酰胺 | 尼龙、聚醚嵌段酰胺、聚氨酯304不锈钢、聚四氟乙烯、铂铱合金等 | 根 | 根 | 盒 | 根 | 1 | 1 | 北京深瑞达医疗科技有限公司 | 北京深瑞达医疗科技有限公司 | 视为确认可替代
002962500016 | 直接挂网采购 | 挂网中 | C02050700400002162110000016 | C02050700400002162110000016 | 5680 | 5680 | 可塑形微导管 | 可塑形微导管 | 国械注准20233030175 | 国械注准20233030175 | 2023-02-10 00:00:00 | 2028-02-09 00:00:00 | LUN17SO1601J | LUN17SO1601J | LUN17SO1601J | LUN17SO1601J | 聚醚嵌段酰胺 | 尼龙、聚醚嵌段酰胺、聚氨酯304不锈钢、聚四氟乙烯、铂铱合金等 | 根 | 根 | 盒 | 根 | 1 | 1 | 北京深瑞达医疗科技有限公司 | 北京深瑞达医疗科技有限公司 | 视为确认可替代
002962500017 | 直接挂网采购 | 挂网中 | C02050700400002162110000017 | C02050700400002162110000017 | 5680 | 5680 | 可塑形微导管 | 可塑形微导管 | 国械注准20233030175 | 国械注准20233030175 | 2023-02-10 00:00:00 | 2028-02-09 00:00:00 | LUN17ST151190 | LUN17ST151190 | LUN17ST151190 | LUN17ST151190 | 聚醚嵌段酰胺 | 尼龙、聚醚嵌段酰胺、聚氨酯304不锈钢、聚四氟乙烯、铂铱合金等 | 根 | 根 | 盒 | 根 | 1 | 1 | 北京深瑞达医疗科技有限公司 | 北京深瑞达医疗科技有限公司 | 视为确认可替代
002962500018 | 直接挂网采购 | 挂网中 | C02050700400002162110000018 | C02050700400002162110000018 | 5680 | 5680 | 可塑形微导管 | 可塑形微导管 | 国械注准20233030175 | 国械注准20233030175 | 2023-02-10 00:00:00 | 2028-02-09 00:00:00 | LUN17SO160290 | LUN17SO160290 | LUN17SO160290 | LUN17SO160290 | 聚醚嵌段酰胺 | 尼龙、聚醚嵌段酰胺、聚氨酯304不锈钢、聚四氟乙烯、铂铱合金等 | 根 | 根 | 盒 | 根 | 1 | 1 | 北京深瑞达医疗科技有限公司 | 北京深瑞达医疗科技有限公司 | 视为确认可替代
002962500019 | 直接挂网采购 | 挂网中 | C02050700400002162110000019 | C02050700400002162110000019 | 5680 | 5680 | 可塑形微导管 | 可塑形微导管 | 国械注准20233030175 | 国械注准20233030175 | 2023-02-10 00:00:00 | 2028-02-09 00:00:00 | LUN17ST160245 | LUN17ST160245 | LUN17ST160245 | LUN17ST160245 | 聚醚嵌段酰胺 | 尼龙、聚醚嵌段酰胺、聚氨酯304不锈钢、聚四氟乙烯、铂铱合金等 | 根 | 根 | 盒 | 根 | 1 | 1 | 北京深瑞达医疗科技有限公司 | 北京深瑞达医疗科技有限公司 | 视为确认可替代
002962500020 | 直接挂网采购 | 挂网中 | C02050700400002162110000020 | C02050700400002162110000020 | 5680 | 5680 | 可塑形微导管 | 可塑形微导管 | 国械注准20233030175 | 国械注准20233030175 | 2023-02-10 00:00:00 | 2028-02-09 00:00:00 | LUN17ST151290 | LUN17ST151290 | LUN17ST151290 | LUN17ST151290 | 聚醚嵌段酰胺 | 尼龙、聚醚嵌段酰胺、聚氨酯304不锈钢、聚四氟乙烯、铂铱合金等 | 根 | 根 | 盒 | 根 | 1 | 1 | 北京深瑞达医疗科技有限公司 | 北京深瑞达医疗科技有限公司 | 视为确认可替代
002962500021 | 直接挂网采购 | 挂网中 | C02050700400002162110000021 | C02050700400002162110000021 | 5680 | 5680 | 可塑形微导管 | 可塑形微导管 | 国械注准20233030175 | 国械注准20233030175 | 2023-02-10 00:00:00 | 2028-02-09 00:00:00 | LUN17ST160145 | LUN17ST160145 | LUN17ST160145 | LUN17ST160145 | 聚醚嵌段酰胺 | 尼龙、聚醚嵌段酰胺、聚氨酯304不锈钢、聚四氟乙烯、铂铱合金等 | 根 | 根 | 盒 | 根 | 1 | 1 | 北京深瑞达医疗科技有限公司 | 北京深瑞达医疗科技有限公司 | 视为确认可替代
002962500022 | 直接挂网采购 | 挂网中 | C02050700400002162110000022 | C02050700400002162110000022 | 5680 | 5680 | 可塑形微导管 | 可塑形微导管 | 国械注准20233030175 | 国械注准20233030175 | 2023-02-10 00:00:00 | 2028-02-09 00:00:00 | LUN17SO1511J | LUN17SO1511J | LUN17SO1511J | LUN17SO1511J | 聚醚嵌段酰胺 | 尼龙、聚醚嵌段酰胺、聚氨酯304不锈钢、聚四氟乙烯、铂铱合金等 | 根 | 根 | 盒 | 根 | 1 | 1 | 北京深瑞达医疗科技有限公司 | 北京深瑞达医疗科技有限公司 | 视为确认可替代
002962500023 | 直接挂网采购 | 挂网中 | C02050700400002162110000023 | C02050700400002162110000023 | 5680 | 5680 | 可塑形微导管 | 可塑形微导管 | 国械注准20233030175 | 国械注准20233030175 | 2023-02-10 00:00:00 | 2028-02-09 00:00:00 | LUN17ST151245 | LUN17ST151245 | LUN17ST151245 | LUN17ST151245 | 聚醚嵌段酰胺 | 尼龙、聚醚嵌段酰胺、聚氨酯304不锈钢、聚四氟乙烯、铂铱合金等 | 根 | 根 | 盒 | 根 | 1 | 1 | 北京深瑞达医疗科技有限公司 | 北京深瑞达医疗科技有限公司 | 视为确认可替代
002962500024 | 直接挂网采购 | 挂网中 | C02050700400002162110000024 | C02050700400002162110000024 | 5680 | 5680 | 可塑形微导管 | 可塑形微导管 | 国械注准20233030175 | 国械注准20233030175 | 2023-02-10 00:00:00 | 2028-02-09 00:00:00 | LUN17SO151245 | LUN17SO151245 | LUN17SO151245 | LUN17SO151245 | 聚醚嵌段酰胺 | 尼龙、聚醚嵌段酰胺、聚氨酯304不锈钢、聚四氟乙烯、铂铱合金等 | 根 | 根 | 盒 | 根 | 1 | 1 | 北京深瑞达医疗科技有限公司 | 北京深瑞达医疗科技有限公司 | 视为确认可替代
002962500025 | 直接挂网采购 | 挂网中 | C02050700400002162110000025 | C02050700400002162110000025 | 5680 | 5680 | 可塑形微导管 | 可塑形微导管 | 国械注准20233030175 | 国械注准20233030175 | 2023-02-10 00:00:00 | 2028-02-09 00:00:00 | LUN17SO1601S | LUN17SO1601S | LUN17SO1601S | LUN17SO1601S | 聚醚嵌段酰胺 | 尼龙、聚醚嵌段酰胺、聚氨酯304不锈钢、聚四氟乙烯、铂铱合金等 | 根 | 根 | 盒 | 根 | 1 | 1 | 北京深瑞达医疗科技有限公司 | 北京深瑞达医疗科技有限公司 | 视为确认可替代
002962500026 | 直接挂网采购 | 挂网中 | C02050700400002162110000026 | C02050700400002162110000026 | 5680 | 5680 | 可塑形微导管 | 可塑形微导管 | 国械注准20233030175 | 国械注准20233030175 | 2023-02-10 00:00:00 | 2028-02-09 00:00:00 | LUN17ST1511J | LUN17ST1511J | LUN17ST1511J | LUN17ST1511J | 聚醚嵌段酰胺 | 尼龙、聚醚嵌段酰胺、聚氨酯304不锈钢、聚四氟乙烯、铂铱合金等 | 根 | 根 | 盒 | 根 | 1 | 1 | 北京深瑞达医疗科技有限公司 | 北京深瑞达医疗科技有限公司 | 视为确认可替代
002962500027 | 直接挂网采购 | 挂网中 | C02050700400002162110000027 | C02050700400002162110000027 | 5680 | 5680 | 可塑形微导管 | 可塑形微导管 | 国械注准20233030175 | 国械注准20233030175 | 2023-02-10 00:00:00 | 2028-02-09 00:00:00 | LUN17ST1602S | LUN17ST1602S | LUN17ST1602S | LUN17ST1602S | 聚醚嵌段酰胺 | 尼龙、聚醚嵌段酰胺、聚氨酯304不锈钢、聚四氟乙烯、铂铱合金等 | 根 | 根 | 盒 | 根 | 1 | 1 | 北京深瑞达医疗科技有限公司 | 北京深瑞达医疗科技有限公司 | 视为确认可替代
002962500028 | 直接挂网采购 | 挂网中 | C02050700400002162110000028 | C02050700400002162110000028 | 5680 | 5680 | 可塑形微导管 | 可塑形微导管 | 国械注准20233030175 | 国械注准20233030175 | 2023-02-10 00:00:00 | 2028-02-09 00:00:00 | LUN17ST1601J | LUN17ST1601J | LUN17ST1601J | LUN17ST1601J | 聚醚嵌段酰胺 | 尼龙、聚醚嵌段酰胺、聚氨酯304不锈钢、聚四氟乙烯、铂铱合金等 | 根 | 根 | 盒 | 根 | 1 | 1 | 北京深瑞达医疗科技有限公司 | 北京深瑞达医疗科技有限公司 | 视为确认可替代
002962500029 | 直接挂网采购 | 挂网中 | C02050700400002162110000029 | C02050700400002162110000029 | 5680 | 5680 | 可塑形微导管 | 可塑形微导管 | 国械注准20233030175 | 国械注准20233030175 | 2023-02-10 00:00:00 | 2028-02-09 00:00:00 | LUN17SO151190 | LUN17SO151190 | LUN17SO151190 | LUN17SO151190 | 聚醚嵌段酰胺 | 尼龙、聚醚嵌段酰胺、聚氨酯304不锈钢、聚四氟乙烯、铂铱合金等 | 根 | 根 | 盒 | 根 | 1 | 1 | 北京深瑞达医疗科技有限公司 | 北京深瑞达医疗科技有限公司 | 视为确认可替代
002962500030 | 直接挂网采购 | 挂网中 | C02050700400002162110000030 | C02050700400002162110000030 | 5680 | 5680 | 可塑形微导管 | 可塑形微导管 | 国械注准20233030175 | 国械注准20233030175 | 2023-02-10 00:00:00 | 2028-02-09 00:00:00 | LUN17ST1512S | LUN17ST1512S | LUN17ST1512S | LUN17ST1512S | 聚醚嵌段酰胺 | 尼龙、聚醚嵌段酰胺、聚氨酯304不锈钢、聚四氟乙烯、铂铱合金等 | 根 | 根 | 盒 | 根 | 1 | 1 | 北京深瑞达医疗科技有限公司 | 北京深瑞达医疗科技有限公司 | 视为确认可替代
002962500031 | 直接挂网采购 | 挂网中 | C02050700400002162110000031 | C02050700400002162110000031 | 5680 | 5680 | 可塑形微导管 | 可塑形微导管 | 国械注准20233030175 | 国械注准20233030175 | 2023-02-10 00:00:00 | 2028-02-09 00:00:00 | LUN17SO160145 | LUN17SO160145 | LUN17SO160145 | LUN17SO160145 | 聚醚嵌段酰胺 | 尼龙、聚醚嵌段酰胺、聚氨酯304不锈钢、聚四氟乙烯、铂铱合金等 | 根 | 根 | 盒 | 根 | 1 | 1 | 北京深瑞达医疗科技有限公司 | 北京深瑞达医疗科技有限公司 | 视为确认可替代
002962500032 | 直接挂网采购 | 挂网中 | C02050700400002162110000032 | C02050700400002162110000032 | 5680 | 5680 | 可塑形微导管 | 可塑形微导管 | 国械注准20233030175 | 国械注准20233030175 | 2023-02-10 00:00:00 | 2028-02-09 00:00:00 | LUN17SO151145 | LUN17SO151145 | LUN17SO151145 | LUN17SO151145 | 聚醚嵌段酰胺 | 尼龙、聚醚嵌段酰胺、聚氨酯304不锈钢、聚四氟乙烯、铂铱合金等 | 根 | 根 | 盒 | 根 | 1 | 1 | 北京深瑞达医疗科技有限公司 | 北京深瑞达医疗科技有限公司 | 视为确认可替代
002963480001 | 直接挂网采购 | 挂网中 | C02050700400004162110000001 | C02050700400004162110000001 | 5680 | 5680 | 可塑形微导管 | 可塑形微导管 | 国械注准20233030175 | 国械注准20233030175 | 2023-02-10 00:00:00 | 2028-02-09 00:00:00 | LUN21ST1602S | LUN21ST1602S | LUN21ST1602S | LUN21ST1602S | 聚醚嵌段酰胺 | 尼龙、聚醚嵌段酰胺、聚氨酯304不锈钢、聚四氟乙烯、铂铱合金等 | 根 | 根 | 盒 | 根 | 1 | 1 | 北京深瑞达医疗科技有限公司 | 北京深瑞达医疗科技有限公司 | 视为确认可替代
002963480002 | 直接挂网采购 | 挂网中 | C02050700400004162110000002 | C02050700400004162110000002 | 5680 | 5680 | 可塑形微导管 | 可塑形微导管 | 国械注准20233030175 | 国械注准20233030175 | 2023-02-10 00:00:00 | 2028-02-09 00:00:00 | LUN21ST160190 | LUN21ST160190 | LUN21ST160190 | LUN21ST160190 | 聚醚嵌段酰胺 | 尼龙、聚醚嵌段酰胺、聚氨酯304不锈钢、聚四氟乙烯、铂铱合金等 | 根 | 根 | 盒 | 根 | 1 | 1 | 北京深瑞达医疗科技有限公司 | 北京深瑞达医疗科技有限公司 | 视为确认可替代
002963480003 | 直接挂网采购 | 挂网中 | C02050700400004162110000003 | C02050700400004162110000003 | 5680 | 5680 | 可塑形微导管 | 可塑形微导管 | 国械注准20233030175 | 国械注准20233030175 | 2023-02-10 00:00:00 | 2028-02-09 00:00:00 | LUN21ST160245 | LUN21ST160245 | LUN21ST160245 | LUN21ST160245 | 聚醚嵌段酰胺 | 尼龙、聚醚嵌段酰胺、聚氨酯304不锈钢、聚四氟乙烯、铂铱合金等 | 根 | 根 | 盒 | 根 | 1 | 1 | 北京深瑞达医疗科技有限公司 | 北京深瑞达医疗科技有限公司 | 视为确认可替代
002963480004 | 直接挂网采购 | 挂网中 | C02050700400004162110000004 | C02050700400004162110000004 | 5680 | 5680 | 可塑形微导管 | 可塑形微导管 | 国械注准20233030175 | 国械注准20233030175 | 2023-02-10 00:00:00 | 2028-02-09 00:00:00 | LUN21ST160290 | LUN21ST160290 | LUN21ST160290 | LUN21ST160290 | 聚醚嵌段酰胺 | 尼龙、聚醚嵌段酰胺、聚氨酯304不锈钢、聚四氟乙烯、铂铱合金等 | 根 | 根 | 盒 | 根 | 1 | 1 | 北京深瑞达医疗科技有限公司 | 北京深瑞达医疗科技有限公司 | 视为确认可替代
002963480005 | 直接挂网采购 | 挂网中 | C02050700400004162110000005 | C02050700400004162110000005 | 5680 | 5680 | 可塑形微导管 | 可塑形微导管 | 国械注准20233030175 | 国械注准20233030175 | 2023-02-10 00:00:00 | 2028-02-09 00:00:00 | LUN21ST151145 | LUN21ST151145 | LUN21ST151145 | LUN21ST151145 | 聚醚嵌段酰胺 | 尼龙、聚醚嵌段酰胺、聚氨酯304不锈钢、聚四氟乙烯、铂铱合金等 | 根 | 根 | 盒 | 根 | 1 | 1 | 北京深瑞达医疗科技有限公司 | 北京深瑞达医疗科技有限公司 | 视为确认可替代
002963480006 | 直接挂网采购 | 挂网中 | C02050700400004162110000006 | C02050700400004162110000006 | 5680 | 5680 | 可塑形微导管 | 可塑形微导管 | 国械注准20233030175 | 国械注准20233030175 | 2023-02-10 00:00:00 | 2028-02-09 00:00:00 | LUN21ST151245 | LUN21ST151245 | LUN21ST151245 | LUN21ST151245 | 聚醚嵌段酰胺 | 尼龙、聚醚嵌段酰胺、聚氨酯304不锈钢、聚四氟乙烯、铂铱合金等 | 根 | 根 | 盒 | 根 | 1 | 1 | 北京深瑞达医疗科技有限公司 | 北京深瑞达医疗科技有限公司 | 视为确认可替代
002963480007 | 直接挂网采购 | 挂网中 | C02050700400004162110000007 | C02050700400004162110000007 | 5680 | 5680 | 可塑形微导管 | 可塑形微导管 | 国械注准20233030175 | 国械注准20233030175 | 2023-02-10 00:00:00 | 2028-02-09 00:00:00 | LUN21ST1601J | LUN21ST1601J | LUN21ST1601J | LUN21ST1601J | 聚醚嵌段酰胺 | 尼龙、聚醚嵌段酰胺、聚氨酯304不锈钢、聚四氟乙烯、铂铱合金等 | 根 | 根 | 盒 | 根 | 1 | 1 | 北京深瑞达医疗科技有限公司 | 北京深瑞达医疗科技有限公司 | 视为确认可替代
002963480008 | 直接挂网采购 | 挂网中 | C02050700400004162110000008 | C02050700400004162110000008 | 5680 | 5680 | 可塑形微导管 | 可塑形微导管 | 国械注准20233030175 | 国械注准20233030175 | 2023-02-10 00:00:00 | 2028-02-09 00:00:00 | LUN21ST160145 | LUN21ST160145 | LUN21ST160145 | LUN21ST160145 | 聚醚嵌段酰胺 | 尼龙、聚醚嵌段酰胺、聚氨酯304不锈钢、聚四氟乙烯、铂铱合金等 | 根 | 根 | 盒 | 根 | 1 | 1 | 北京深瑞达医疗科技有限公司 | 北京深瑞达医疗科技有限公司 | 视为确认可替代
002963480009 | 直接挂网采购 | 挂网中 | C02050700400004162110000009 | C02050700400004162110000009 | 5680 | 5680 | 可塑形微导管 | 可塑形微导管 | 国械注准20233030175 | 国械注准20233030175 | 2023-02-10 00:00:00 | 2028-02-09 00:00:00 | LUN21ST1602J | LUN21ST1602J | LUN21ST1602J | LUN21ST1602J | 聚醚嵌段酰胺 | 尼龙、聚醚嵌段酰胺、聚氨酯304不锈钢、聚四氟乙烯、铂铱合金等 | 根 | 根 | 盒 | 根 | 1 | 1 | 北京深瑞达医疗科技有限公司 | 北京深瑞达医疗科技有限公司 | 视为确认可替代
002963480010 | 直接挂网采购 | 挂网中 | C02050700400004162110000010 | C02050700400004162110000010 | 5680 | 5680 | 可塑形微导管 | 可塑形微导管 | 国械注准20233030175 | 国械注准20233030175 | 2023-02-10 00:00:00 | 2028-02-09 00:00:00 | LUN21ST1601S | LUN21ST1601S | LUN21ST1601S | LUN21ST1601S | 聚醚嵌段酰胺 | 尼龙、聚醚嵌段酰胺、聚氨酯304不锈钢、聚四氟乙烯、铂铱合金等 | 根 | 根 | 盒 | 根 | 1 | 1 | 北京深瑞达医疗科技有限公司 | 北京深瑞达医疗科技有限公司 | 视为确认可替代
002963480011 | 直接挂网采购 | 挂网中 | C02050700400004162110000011 | C02050700400004162110000011 | 5680 | 5680 | 可塑形微导管 | 可塑形微导管 | 国械注准20233030175 | 国械注准20233030175 | 2023-02-10 00:00:00 | 2028-02-09 00:00:00 | LUN21ST1512S | LUN21ST1512S | LUN21ST1512S | LUN21ST1512S | 聚醚嵌段酰胺 | 尼龙、聚醚嵌段酰胺、聚氨酯304不锈钢、聚四氟乙烯、铂铱合金等 | 根 | 根 | 盒 | 根 | 1 | 1 | 北京深瑞达医疗科技有限公司 | 北京深瑞达医疗科技有限公司 | 视为确认可替代
002963480012 | 直接挂网采购 | 挂网中 | C02050700400004162110000012 | C02050700400004162110000012 | 5680 | 5680 | 可塑形微导管 | 可塑形微导管 | 国械注准20233030175 | 国械注准20233030175 | 2023-02-10 00:00:00 | 2028-02-09 00:00:00 | LUN21ST1511S | LUN21ST1511S | LUN21ST1511S | LUN21ST1511S | 聚醚嵌段酰胺 | 尼龙、聚醚嵌段酰胺、聚氨酯304不锈钢、聚四氟乙烯、铂铱合金等 | 根 | 根 | 盒 | 根 | 1 | 1 | 北京深瑞达医疗科技有限公司 | 北京深瑞达医疗科技有限公司 | 视为确认可替代
002963480013 | 直接挂网采购 | 挂网中 | C02050700400004162110000013 | C02050700400004162110000013 | 5680 | 5680 | 可塑形微导管 | 可塑形微导管 | 国械注准20233030175 | 国械注准20233030175 | 2023-02-10 00:00:00 | 2028-02-09 00:00:00 | LUN21ST1512J | LUN21ST1512J | LUN21ST1512J | LUN21ST1512J | 聚醚嵌段酰胺 | 尼龙、聚醚嵌段酰胺、聚氨酯304不锈钢、聚四氟乙烯、铂铱合金等 | 根 | 根 | 盒 | 根 | 1 | 1 | 北京深瑞达医疗科技有限公司 | 北京深瑞达医疗科技有限公司 | 视为确认可替代
002963480014 | 直接挂网采购 | 挂网中 | C02050700400004162110000014 | C02050700400004162110000014 | 5680 | 5680 | 可塑形微导管 | 可塑形微导管 | 国械注准20233030175 | 国械注准20233030175 | 2023-02-10 00:00:00 | 2028-02-09 00:00:00 | LUN21ST151290 | LUN21ST151290 | LUN21ST151290 | LUN21ST151290 | 聚醚嵌段酰胺 | 尼龙、聚醚嵌段酰胺、聚氨酯304不锈钢、聚四氟乙烯、铂铱合金等 | 根 | 根 | 盒 | 根 | 1 | 1 | 北京深瑞达医疗科技有限公司 | 北京深瑞达医疗科技有限公司 | 视为确认可替代
002963480015 | 直接挂网采购 | 挂网中 | C02050700400004162110000015 | C02050700400004162110000015 | 5680 | 5680 | 可塑形微导管 | 可塑形微导管 | 国械注准20233030175 | 国械注准20233030175 | 2023-02-10 00:00:00 | 2028-02-09 00:00:00 | LUN21ST151190 | LUN21ST151190 | LUN21ST151190 | LUN21ST151190 | 聚醚嵌段酰胺 | 尼龙、聚醚嵌段酰胺、聚氨酯304不锈钢、聚四氟乙烯、铂铱合金等 | 根 | 根 | 盒 | 根 | 1 | 1 | 北京深瑞达医疗科技有限公司 | 北京深瑞达医疗科技有限公司 | 视为确认可替代
002963480016 | 直接挂网采购 | 挂网中 | C02050700400004162110000016 | C02050700400004162110000016 | 5680 | 5680 | 可塑形微导管 | 可塑形微导管 | 国械注准20233030175 | 国械注准20233030175 | 2023-02-10 00:00:00 | 2028-02-09 00:00:00 | LUN21ST1511J | LUN21ST1511J | LUN21ST1511J | LUN21ST1511J | 聚醚嵌段酰胺 | 尼龙、聚醚嵌段酰胺、聚氨酯304不锈钢、聚四氟乙烯、铂铱合金等 | 根 | 根 | 盒 | 根 | 1 | 1 | 北京深瑞达医疗科技有限公司 | 北京深瑞达医疗科技有限公司 | 视为确认可替代
002964220001 | 直接挂网采购 | 挂网中 | C02050700400006162110000001 | C02050700400006162110000001 | 5680 | 5680 | 可塑形微导管 | 可塑形微导管 | 国械注准20233030175 | 国械注准20233030175 | 2023-02-10 00:00:00 | 2028-02-09 00:00:00 | LUN27ST151290 | LUN27ST151290 | LUN27ST151290 | LUN27ST151290 | 聚醚嵌段酰胺 | 尼龙、聚醚嵌段酰胺、聚氨酯304不锈钢、聚四氟乙烯、铂铱合金等 | 根 | 根 | 盒 | 根 | 1 | 1 | 北京深瑞达医疗科技有限公司 | 北京深瑞达医疗科技有限公司 | 视为确认可替代
002964220002 | 直接挂网采购 | 挂网中 | C02050700400006162110000002 | C02050700400006162110000002 | 5680 | 5680 | 可塑形微导管 | 可塑形微导管 | 国械注准20233030175 | 国械注准20233030175 | 2023-02-10 00:00:00 | 2028-02-09 00:00:00 | LUN27ST160290 | LUN27ST160290 | LUN27ST160290 | LUN27ST160290 | 聚醚嵌段酰胺 | 尼龙、聚醚嵌段酰胺、聚氨酯304不锈钢、聚四氟乙烯、铂铱合金等 | 根 | 根 | 盒 | 根 | 1 | 1 | 北京深瑞达医疗科技有限公司 | 北京深瑞达医疗科技有限公司 | 视为确认可替代
002964220003 | 直接挂网采购 | 挂网中 | C02050700400006162110000003 | C02050700400006162110000003 | 5680 | 5680 | 可塑形微导管 | 可塑形微导管 | 国械注准20233030175 | 国械注准20233030175 | 2023-02-10 00:00:00 | 2028-02-09 00:00:00 | LUN27ST1511S | LUN27ST1511S | LUN27ST1511S | LUN27ST1511S | 聚醚嵌段酰胺 | 尼龙、聚醚嵌段酰胺、聚氨酯304不锈钢、聚四氟乙烯、铂铱合金等 | 根 | 根 | 盒 | 根 | 1 | 1 | 北京深瑞达医疗科技有限公司 | 北京深瑞达医疗科技有限公司 | 视为确认可替代
002964220004 | 直接挂网采购 | 挂网中 | C02050700400006162110000004 | C02050700400006162110000004 | 5680 | 5680 | 可塑形微导管 | 可塑形微导管 | 国械注准20233030175 | 国械注准20233030175 | 2023-02-10 00:00:00 | 2028-02-09 00:00:00 | LUN27ST151190 | LUN27ST151190 | LUN27ST151190 | LUN27ST151190 | 聚醚嵌段酰胺 | 尼龙、聚醚嵌段酰胺、聚氨酯304不锈钢、聚四氟乙烯、铂铱合金等 | 根 | 根 | 盒 | 根 | 1 | 1 | 北京深瑞达医疗科技有限公司 | 北京深瑞达医疗科技有限公司 | 视为确认可替代
002964220005 | 直接挂网采购 | 挂网中 | C02050700400006162110000005 | C02050700400006162110000005 | 5680 | 5680 | 可塑形微导管 | 可塑形微导管 | 国械注准20233030175 | 国械注准20233030175 | 2023-02-10 00:00:00 | 2028-02-09 00:00:00 | LUN27ST1512J | LUN27ST1512J | LUN27ST1512J | LUN27ST1512J | 聚醚嵌段酰胺 | 尼龙、聚醚嵌段酰胺、聚氨酯304不锈钢、聚四氟乙烯、铂铱合金等 | 根 | 根 | 盒 | 根 | 1 | 1 | 北京深瑞达医疗科技有限公司 | 北京深瑞达医疗科技有限公司 | 视为确认可替代
002964220006 | 直接挂网采购 | 挂网中 | C02050700400006162110000006 | C02050700400006162110000006 | 5680 | 5680 | 可塑形微导管 | 可塑形微导管 | 国械注准20233030175 | 国械注准20233030175 | 2023-02-10 00:00:00 | 2028-02-09 00:00:00 | LUN27ST1602S | LUN27ST1602S | LUN27ST1602S | LUN27ST1602S | 聚醚嵌段酰胺 | 尼龙、聚醚嵌段酰胺、聚氨酯304不锈钢、聚四氟乙烯、铂铱合金等 | 根 | 根 | 盒 | 根 | 1 | 1 | 北京深瑞达医疗科技有限公司 | 北京深瑞达医疗科技有限公司 | 视为确认可替代
002964220007 | 直接挂网采购 | 挂网中 | C02050700400006162110000007 | C02050700400006162110000007 | 5680 | 5680 | 可塑形微导管 | 可塑形微导管 | 国械注准20233030175 | 国械注准20233030175 | 2023-02-10 00:00:00 | 2028-02-09 00:00:00 | LUN27ST1511J | LUN27ST1511J | LUN27ST1511J | LUN27ST1511J | 聚醚嵌段酰胺 | 尼龙、聚醚嵌段酰胺、聚氨酯304不锈钢、聚四氟乙烯、铂铱合金等 | 根 | 根 | 盒 | 根 | 1 | 1 | 北京深瑞达医疗科技有限公司 | 北京深瑞达医疗科技有限公司 | 视为确认可替代
002964220008 | 直接挂网采购 | 挂网中 | C02050700400006162110000008 | C02050700400006162110000008 | 5680 | 5680 | 可塑形微导管 | 可塑形微导管 | 国械注准20233030175 | 国械注准20233030175 | 2023-02-10 00:00:00 | 2028-02-09 00:00:00 | LUN27ST1601J | LUN27ST1601J | LUN27ST1601J | LUN27ST1601J | 聚醚嵌段酰胺 | 尼龙、聚醚嵌段酰胺、聚氨酯304不锈钢、聚四氟乙烯、铂铱合金等 | 根 | 根 | 盒 | 根 | 1 | 1 | 北京深瑞达医疗科技有限公司 | 北京深瑞达医疗科技有限公司 | 视为确认可替代
002964220009 | 直接挂网采购 | 挂网中 | C02050700400006162110000009 | C02050700400006162110000009 | 5680 | 5680 | 可塑形微导管 | 可塑形微导管 | 国械注准20233030175 | 国械注准20233030175 | 2023-02-10 00:00:00 | 2028-02-09 00:00:00 | LUN27ST151245 | LUN27ST151245 | LUN27ST151245 | LUN27ST151245 | 聚醚嵌段酰胺 | 尼龙、聚醚嵌段酰胺、聚氨酯304不锈钢、聚四氟乙烯、铂铱合金等 | 根 | 根 | 盒 | 根 | 1 | 1 | 北京深瑞达医疗科技有限公司 | 北京深瑞达医疗科技有限公司 | 视为确认可替代
002964220010 | 直接挂网采购 | 挂网中 | C02050700400006162110000010 | C02050700400006162110000010 | 5680 | 5680 | 可塑形微导管 | 可塑形微导管 | 国械注准20233030175 | 国械注准20233030175 | 2023-02-10 00:00:00 | 2028-02-09 00:00:00 | LUN27ST151145 | LUN27ST151145 | LUN27ST151145 | LUN27ST151145 | 聚醚嵌段酰胺 | 尼龙、聚醚嵌段酰胺、聚氨酯304不锈钢、聚四氟乙烯、铂铱合金等 | 根 | 根 | 盒 | 根 | 1 | 1 | 北京深瑞达医疗科技有限公司 | 北京深瑞达医疗科技有限公司 | 视为确认可替代
002964220011 | 直接挂网采购 | 挂网中 | C02050700400006162110000011 | C02050700400006162110000011 | 5680 | 5680 | 可塑形微导管 | 可塑形微导管 | 国械注准20233030175 | 国械注准20233030175 | 2023-02-10 00:00:00 | 2028-02-09 00:00:00 | LUN27ST160245 | LUN27ST160245 | LUN27ST160245 | LUN27ST160245 | 聚醚嵌段酰胺 | 尼龙、聚醚嵌段酰胺、聚氨酯304不锈钢、聚四氟乙烯、铂铱合金等 | 根 | 根 | 盒 | 根 | 1 | 1 | 北京深瑞达医疗科技有限公司 | 北京深瑞达医疗科技有限公司 | 视为确认可替代
002964220012 | 直接挂网采购 | 挂网中 | C02050700400006162110000012 | C02050700400006162110000012 | 5680 | 5680 | 可塑形微导管 | 可塑形微导管 | 国械注准20233030175 | 国械注准20233030175 | 2023-02-10 00:00:00 | 2028-02-09 00:00:00 | LUN27ST1512S | LUN27ST1512S | LUN27ST1512S | LUN27ST1512S | 聚醚嵌段酰胺 | 尼龙、聚醚嵌段酰胺、聚氨酯304不锈钢、聚四氟乙烯、铂铱合金等 | 根 | 根 | 盒 | 根 | 1 | 1 | 北京深瑞达医疗科技有限公司 | 北京深瑞达医疗科技有限公司 | 视为确认可替代
002964220013 | 直接挂网采购 | 挂网中 | C02050700400006162110000013 | C02050700400006162110000013 | 5680 | 5680 | 可塑形微导管 | 可塑形微导管 | 国械注准20233030175 | 国械注准20233030175 | 2023-02-10 00:00:00 | 2028-02-09 00:00:00 | LUN27ST160190 | LUN27ST160190 | LUN27ST160190 | LUN27ST160190 | 聚醚嵌段酰胺 | 尼龙、聚醚嵌段酰胺、聚氨酯304不锈钢、聚四氟乙烯、铂铱合金等 | 根 | 根 | 盒 | 根 | 1 | 1 | 北京深瑞达医疗科技有限公司 | 北京深瑞达医疗科技有限公司 | 视为确认可替代
002964220014 | 直接挂网采购 | 挂网中 | C02050700400006162110000014 | C02050700400006162110000014 | 5680 | 5680 | 可塑形微导管 | 可塑形微导管 | 国械注准20233030175 | 国械注准20233030175 | 2023-02-10 00:00:00 | 2028-02-09 00:00:00 | LUN27ST1602J | LUN27ST1602J | LUN27ST1602J | LUN27ST1602J | 聚醚嵌段酰胺 | 尼龙、聚醚嵌段酰胺、聚氨酯304不锈钢、聚四氟乙烯、铂铱合金等 | 根 | 根 | 盒 | 根 | 1 | 1 | 北京深瑞达医疗科技有限公司 | 北京深瑞达医疗科技有限公司 | 视为确认可替代
002964220015 | 直接挂网采购 | 挂网中 | C02050700400006162110000015 | C02050700400006162110000015 | 5680 | 5680 | 可塑形微导管 | 可塑形微导管 | 国械注准20233030175 | 国械注准20233030175 | 2023-02-10 00:00:00 | 2028-02-09 00:00:00 | LUN27ST1601S | LUN27ST1601S | LUN27ST1601S | LUN27ST1601S | 聚醚嵌段酰胺 | 尼龙、聚醚嵌段酰胺、聚氨酯304不锈钢、聚四氟乙烯、铂铱合金等 | 根 | 根 | 盒 | 根 | 1 | 1 | 北京深瑞达医疗科技有限公司 | 北京深瑞达医疗科技有限公司 | 视为确认可替代
002964220016 | 直接挂网采购 | 挂网中 | C02050700400006162110000016 | C02050700400006162110000016 | 5680 | 5680 | 可塑形微导管 | 可塑形微导管 | 国械注准20233030175 | 国械注准20233030175 | 2023-02-10 00:00:00 | 2028-02-09 00:00:00 | LUN27ST160145 | LUN27ST160145 | LUN27ST160145 | LUN27ST160145 | 聚醚嵌段酰胺 | 尼龙、聚醚嵌段酰胺、聚氨酯304不锈钢、聚四氟乙烯、铂铱合金等 | 根 | 根 | 盒 | 根 | 1 | 1 | 北京深瑞达医疗科技有限公司 | 北京深瑞达医疗科技有限公司 | 视为确认可替代
002964320010 | 直接挂网采购 | 挂网中 | C14020200000000058110000036 | C14020200000000058110000036 | 1.5 | 1.5 | 一次性使用无菌敷贴 | 一次性使用无菌敷贴 | 豫械注准20212140583 | 豫械注准20212140583 | 2021-02-10 00:00:00 | 2026-02-09 00:00:00 | 7cm*7cm | 7cm*7cm | 护脐型 | 护脐型 | 普通I型由基材（水刺无纺布）、吸水垫、离型纸组成。普通II型由基材（聚氨酯膜）、PET膜、吸水垫、离型纸组成。留置针专用型由基材（聚氨酯膜）、吸水垫、边框保护纸（离型纸）、离型纸组成。护脐型由基材（聚氨酯膜）吸水垫、PET膜、离型纸组成。 |  | 片 | 片 | 袋 | 片 | 1 | 1 | 河南省百亚医疗器械有限公司 | 河南省百亚医疗器械有限公司 | 视为确认可替代
002964320011 | 直接挂网采购 | 挂网中 | C14020200000000058110000042 | C14020200000000058110000042 | 4.3 | 4.3 | 一次性使用无菌敷贴 | 一次性使用无菌敷贴 | 豫械注准20212140583 | 豫械注准20212140583 | 2021-02-10 00:00:00 | 2026-02-09 00:00:00 | 9cm*30cm | 9cm*30cm | 普通I型 | 普通I型 | 普通I型由基材（水刺无纺布）、吸水垫、离型纸组成。普通II型由基材（聚氨酯膜）、PET膜、吸水垫、离型纸组成。留置针专用型由基材（聚氨酯膜）、吸水垫、边框保护纸（离型纸）、离型纸组成。护脐型由基材（聚氨酯膜）吸水垫、PET膜、离型纸组成。 |  | 片 | 片 | 袋 | 片 | 1 | 1 | 河南省百亚医疗器械有限公司 | 河南省百亚医疗器械有限公司 | 视为确认可替代
002967200001 | 直接挂网采购 | 挂网中 | C03160108903002107880000153 | C03160108903002107880000153 | 800 | 800 | 骨牵引针 | 骨牵引针 | 苏苏械备20160355号 | 苏苏械备20160355号 | 2017-05-24 00:00:00 | 2099-01-01 00:00:00 | φ0.6×100 | φ0.6×100 | 光圆型（钛合金） | 光圆型（钛合金） | 钛合金 | 钛合金 | 支 | 支 | 包 | 支 | 1 | 1 | 张家港市富康医械制造有限公司 | 张家港市富康医械制造有限公司 | 视为确认可替代
002967200002 | 直接挂网采购 | 挂网中 | C03160108903002107880000097 | C03160108903002107880000097 | 800 | 800 | 骨牵引针 | 骨牵引针 | 苏苏械备20160355号 | 苏苏械备20160355号 | 2017-05-24 00:00:00 | 2099-01-01 00:00:00 | φ0.6×120 | φ0.6×120 | 光圆型（钛合金） | 光圆型（钛合金） | 钛合金 | 钛合金 | 支 | 支 | 包 | 支 | 1 | 1 | 张家港市富康医械制造有限公司 | 张家港市富康医械制造有限公司 | 视为确认可替代
002967200003 | 直接挂网采购 | 挂网中 | C03160108903002107880000141 | C03160108903002107880000141 | 800 | 800 | 骨牵引针 | 骨牵引针 | 苏苏械备20160355号 | 苏苏械备20160355号 | 2017-05-24 00:00:00 | 2099-01-01 00:00:00 | φ0.6×150 | φ0.6×150 | 光圆型（钛合金） | 光圆型（钛合金） | 钛合金 | 钛合金 | 支 | 支 | 包 | 支 | 1 | 1 | 张家港市富康医械制造有限公司 | 张家港市富康医械制造有限公司 | 视为确认可替代
002967200004 | 直接挂网采购 | 挂网中 | C03160108903002107880000131 | C03160108903002107880000131 | 800 | 800 | 骨牵引针 | 骨牵引针 | 苏苏械备20160355号 | 苏苏械备20160355号 | 2017-05-24 00:00:00 | 2099-01-01 00:00:00 | φ0.6×160 | φ0.6×160 | 光圆型（钛合金） | 光圆型（钛合金） | 钛合金 | 钛合金 | 支 | 支 | 包 | 支 | 1 | 1 | 张家港市富康医械制造有限公司 | 张家港市富康医械制造有限公司 | 视为确认可替代
002967200005 | 直接挂网采购 | 挂网中 | C03160108903002107880000090 | C03160108903002107880000090 | 800 | 800 | 骨牵引针 | 骨牵引针 | 苏苏械备20160355号 | 苏苏械备20160355号 | 2017-05-24 00:00:00 | 2099-01-01 00:00:00 | φ0.6×180 | φ0.6×180 | 光圆型（钛合金） | 光圆型（钛合金） | 钛合金 | 钛合金 | 支 | 支 | 包 | 支 | 1 | 1 | 张家港市富康医械制造有限公司 | 张家港市富康医械制造有限公司 | 视为确认可替代
002967200006 | 直接挂网采购 | 挂网中 | C03160108903002107880000116 | C03160108903002107880000116 | 800 | 800 | 骨牵引针 | 骨牵引针 | 苏苏械备20160355号 | 苏苏械备20160355号 | 2017-05-24 00:00:00 | 2099-01-01 00:00:00 | φ0.6×200 | φ0.6×200 | 光圆型（钛合金） | 光圆型（钛合金） | 钛合金 | 钛合金 | 支 | 支 | 包 | 支 | 1 | 1 | 张家港市富康医械制造有限公司 | 张家港市富康医械制造有限公司 | 视为确认可替代
002967200007 | 直接挂网采购 | 挂网中 | C03160108903002107880000168 | C03160108903002107880000168 | 800 | 800 | 骨牵引针 | 骨牵引针 | 苏苏械备20160355号 | 苏苏械备20160355号 | 2017-05-24 00:00:00 | 2099-01-01 00:00:00 | φ0.6×220 | φ0.6×220 | 光圆型（钛合金） | 光圆型（钛合金） | 钛合金 | 钛合金 | 支 | 支 | 包 | 支 | 1 | 1 | 张家港市富康医械制造有限公司 | 张家港市富康医械制造有限公司 | 视为确认可替代
002967200008 | 直接挂网采购 | 挂网中 | C03160108903002107880000101 | C03160108903002107880000101 | 800 | 800 | 骨牵引针 | 骨牵引针 | 苏苏械备20160355号 | 苏苏械备20160355号 | 2017-05-24 00:00:00 | 2099-01-01 00:00:00 | φ0.6×250 | φ0.6×250 | 光圆型（钛合金） | 光圆型（钛合金） | 钛合金 | 钛合金 | 支 | 支 | 包 | 支 | 1 | 1 | 张家港市富康医械制造有限公司 | 张家港市富康医械制造有限公司 | 视为确认可替代
002967200009 | 直接挂网采购 | 挂网中 | C03160108903002107880000194 | C03160108903002107880000194 | 800 | 800 | 骨牵引针 | 骨牵引针 | 苏苏械备20160355号 | 苏苏械备20160355号 | 2017-05-24 00:00:00 | 2099-01-01 00:00:00 | φ0.8*300 | φ0.8*300 | 光圆型（钛合金） | 光圆型（钛合金） | 钛合金 | 钛合金 | 支 | 支 | 包 | 支 | 1 | 1 | 张家港市富康医械制造有限公司 | 张家港市富康医械制造有限公司 | 视为确认可替代
002967200010 | 直接挂网采购 | 挂网中 | C03160108903002107880000124 | C03160108903002107880000124 | 800 | 800 | 骨牵引针 | 骨牵引针 | 苏苏械备20160355号 | 苏苏械备20160355号 | 2017-05-24 00:00:00 | 2099-01-01 00:00:00 | φ0.8×100 | φ0.8×100 | 光圆型（钛合金） | 光圆型（钛合金） | 钛合金 | 钛合金 | 支 | 支 | 包 | 支 | 1 | 1 | 张家港市富康医械制造有限公司 | 张家港市富康医械制造有限公司 | 视为确认可替代
002967200011 | 直接挂网采购 | 挂网中 | C03160108903002107880000172 | C03160108903002107880000172 | 800 | 800 | 骨牵引针 | 骨牵引针 | 苏苏械备20160355号 | 苏苏械备20160355号 | 2017-05-24 00:00:00 | 2099-01-01 00:00:00 | φ0.8×120 | φ0.8×120 | 光圆型（钛合金） | 光圆型（钛合金） | 钛合金 | 钛合金 | 支 | 支 | 包 | 支 | 1 | 1 | 张家港市富康医械制造有限公司 | 张家港市富康医械制造有限公司 | 视为确认可替代
002967200012 | 直接挂网采购 | 挂网中 | C03160108903002107880000162 | C03160108903002107880000162 | 800 | 800 | 骨牵引针 | 骨牵引针 | 苏苏械备20160355号 | 苏苏械备20160355号 | 2017-05-24 00:00:00 | 2099-01-01 00:00:00 | φ0.8×150 | φ0.8×150 | 光圆型（钛合金） | 光圆型（钛合金） | 钛合金 | 钛合金 | 支 | 支 | 包 | 支 | 1 | 1 | 张家港市富康医械制造有限公司 | 张家港市富康医械制造有限公司 | 视为确认可替代
002967200013 | 直接挂网采购 | 挂网中 | C03160108903002107880000128 | C03160108903002107880000128 | 800 | 800 | 骨牵引针 | 骨牵引针 | 苏苏械备20160355号 | 苏苏械备20160355号 | 2017-05-24 00:00:00 | 2099-01-01 00:00:00 | φ0.8×160 | φ0.8×160 | 光圆型（钛合金） | 光圆型（钛合金） | 钛合金 | 钛合金 | 支 | 支 | 包 | 支 | 1 | 1 | 张家港市富康医械制造有限公司 | 张家港市富康医械制造有限公司 | 视为确认可替代
002967200014 | 直接挂网采购 | 挂网中 | C03160108903002107880000118 | C03160108903002107880000118 | 800 | 800 | 骨牵引针 | 骨牵引针 | 苏苏械备20160355号 | 苏苏械备20160355号 | 2017-05-24 00:00:00 | 2099-01-01 00:00:00 | φ0.8×180 | φ0.8×180 | 光圆型（钛合金） | 光圆型（钛合金） | 钛合金 | 钛合金 | 支 | 支 | 包 | 支 | 1 | 1 | 张家港市富康医械制造有限公司 | 张家港市富康医械制造有限公司 | 视为确认可替代
002967200015 | 直接挂网采购 | 挂网中 | C03160108903002107880000175 | C03160108903002107880000175 | 800 | 800 | 骨牵引针 | 骨牵引针 | 苏苏械备20160355号 | 苏苏械备20160355号 | 2017-05-24 00:00:00 | 2099-01-01 00:00:00 | φ0.8×200 | φ0.8×200 | 光圆型（钛合金） | 光圆型（钛合金） | 钛合金 | 钛合金 | 支 | 支 | 包 | 支 | 1 | 1 | 张家港市富康医械制造有限公司 | 张家港市富康医械制造有限公司 | 视为确认可替代
002967200016 | 直接挂网采购 | 挂网中 | C03160108903002107880000117 | C03160108903002107880000117 | 800 | 800 | 骨牵引针 | 骨牵引针 | 苏苏械备20160355号 | 苏苏械备20160355号 | 2017-05-24 00:00:00 | 2099-01-01 00:00:00 | φ0.8×220 | φ0.8×220 | 光圆型（钛合金） | 光圆型（钛合金） | 钛合金 | 钛合金 | 支 | 支 | 包 | 支 | 1 | 1 | 张家港市富康医械制造有限公司 | 张家港市富康医械制造有限公司 | 视为确认可替代
002967200017 | 直接挂网采购 | 挂网中 | C03160108903002107880000145 | C03160108903002107880000145 | 800 | 800 | 骨牵引针 | 骨牵引针 | 苏苏械备20160355号 | 苏苏械备20160355号 | 2017-05-24 00:00:00 | 2099-01-01 00:00:00 | φ0.8×250 | φ0.8×250 | 光圆型（钛合金） | 光圆型（钛合金） | 钛合金 | 钛合金 | 支 | 支 | 包 | 支 | 1 | 1 | 张家港市富康医械制造有限公司 | 张家港市富康医械制造有限公司 | 视为确认可替代
002967200018 | 直接挂网采购 | 挂网中 | C03160108903002107880000137 | C03160108903002107880000137 | 800 | 800 | 骨牵引针 | 骨牵引针 | 苏苏械备20160355号 | 苏苏械备20160355号 | 2017-05-24 00:00:00 | 2099-01-01 00:00:00 | φ1.0×100 | φ1.0×100 | 光圆型（钛合金） | 光圆型（钛合金） | 钛合金 | 钛合金 | 支 | 支 | 包 | 支 | 1 | 1 | 张家港市富康医械制造有限公司 | 张家港市富康医械制造有限公司 | 视为确认可替代
002967200019 | 直接挂网采购 | 挂网中 | C03160108903002107880000103 | C03160108903002107880000103 | 800 | 800 | 骨牵引针 | 骨牵引针 | 苏苏械备20160355号 | 苏苏械备20160355号 | 2017-05-24 00:00:00 | 2099-01-01 00:00:00 | φ1.0×120 | φ1.0×120 | 光圆型（钛合金） | 光圆型（钛合金） | 钛合金 | 钛合金 | 支 | 支 | 包 | 支 | 1 | 1 | 张家港市富康医械制造有限公司 | 张家港市富康医械制造有限公司 | 视为确认可替代
002967200020 | 直接挂网采购 | 挂网中 | C03160108903002107880000089 | C03160108903002107880000089 | 800 | 800 | 骨牵引针 | 骨牵引针 | 苏苏械备20160355号 | 苏苏械备20160355号 | 2017-05-24 00:00:00 | 2099-01-01 00:00:00 | φ1.0×150 | φ1.0×150 | 光圆型（钛合金） | 光圆型（钛合金） | 钛合金 | 钛合金 | 支 | 支 | 包 | 支 | 1 | 1 | 张家港市富康医械制造有限公司 | 张家港市富康医械制造有限公司 | 视为确认可替代
002967200021 | 直接挂网采购 | 挂网中 | C03160108903002107880000143 | C03160108903002107880000143 | 800 | 800 | 骨牵引针 | 骨牵引针 | 苏苏械备20160355号 | 苏苏械备20160355号 | 2017-05-24 00:00:00 | 2099-01-01 00:00:00 | φ1.0×160 | φ1.0×160 | 光圆型（钛合金） | 光圆型（钛合金） | 钛合金 | 钛合金 | 支 | 支 | 包 | 支 | 1 | 1 | 张家港市富康医械制造有限公司 | 张家港市富康医械制造有限公司 | 视为确认可替代
002967200022 | 直接挂网采购 | 挂网中 | C03160108903002107880000092 | C03160108903002107880000092 | 800 | 800 | 骨牵引针 | 骨牵引针 | 苏苏械备20160355号 | 苏苏械备20160355号 | 2017-05-24 00:00:00 | 2099-01-01 00:00:00 | φ1.0×180 | φ1.0×180 | 光圆型（钛合金） | 光圆型（钛合金） | 钛合金 | 钛合金 | 支 | 支 | 包 | 支 | 1 | 1 | 张家港市富康医械制造有限公司 | 张家港市富康医械制造有限公司 | 视为确认可替代
002967200023 | 直接挂网采购 | 挂网中 | C03160108903002107880000176 | C03160108903002107880000176 | 800 | 800 | 骨牵引针 | 骨牵引针 | 苏苏械备20160355号 | 苏苏械备20160355号 | 2017-05-24 00:00:00 | 2099-01-01 00:00:00 | φ1.0×200 | φ1.0×200 | 光圆型（钛合金） | 光圆型（钛合金） | 钛合金 | 钛合金 | 支 | 支 | 包 | 支 | 1 | 1 | 张家港市富康医械制造有限公司 | 张家港市富康医械制造有限公司 | 视为确认可替代
002967200024 | 直接挂网采购 | 挂网中 | C03160108903002107880000096 | C03160108903002107880000096 | 800 | 800 | 骨牵引针 | 骨牵引针 | 苏苏械备20160355号 | 苏苏械备20160355号 | 2017-05-24 00:00:00 | 2099-01-01 00:00:00 | φ1.0×220 | φ1.0×220 | 光圆型（钛合金） | 光圆型（钛合金） | 钛合金 | 钛合金 | 支 | 支 | 包 | 支 | 1 | 1 | 张家港市富康医械制造有限公司 | 张家港市富康医械制造有限公司 | 视为确认可替代
002967200025 | 直接挂网采购 | 挂网中 | C03160108903002107880000098 | C03160108903002107880000098 | 800 | 800 | 骨牵引针 | 骨牵引针 | 苏苏械备20160355号 | 苏苏械备20160355号 | 2017-05-24 00:00:00 | 2099-01-01 00:00:00 | φ1.0×250 | φ1.0×250 | 光圆型（钛合金） | 光圆型（钛合金） | 钛合金 | 钛合金 | 支 | 支 | 包 | 支 | 1 | 1 | 张家港市富康医械制造有限公司 | 张家港市富康医械制造有限公司 | 视为确认可替代
002967200026 | 直接挂网采购 | 挂网中 | C03160108903002107880000163 | C03160108903002107880000163 | 800 | 800 | 骨牵引针 | 骨牵引针 | 苏苏械备20160355号 | 苏苏械备20160355号 | 2017-05-24 00:00:00 | 2099-01-01 00:00:00 | φ1.0×300 | φ1.0×300 | 光圆型（钛合金） | 光圆型（钛合金） | 钛合金 | 钛合金 | 支 | 支 | 包 | 支 | 1 | 1 | 张家港市富康医械制造有限公司 | 张家港市富康医械制造有限公司 | 视为确认可替代
002967200027 | 直接挂网采购 | 挂网中 | C03160108903002107880000120 | C03160108903002107880000120 | 800 | 800 | 骨牵引针 | 骨牵引针 | 苏苏械备20160355号 | 苏苏械备20160355号 | 2017-05-24 00:00:00 | 2099-01-01 00:00:00 | φ1.2×100 | φ1.2×100 | 光圆型（钛合金） | 光圆型（钛合金） | 钛合金 | 钛合金 | 支 | 支 | 包 | 支 | 1 | 1 | 张家港市富康医械制造有限公司 | 张家港市富康医械制造有限公司 | 视为确认可替代
002967200028 | 直接挂网采购 | 挂网中 | C03160108903002107880000147 | C03160108903002107880000147 | 800 | 800 | 骨牵引针 | 骨牵引针 | 苏苏械备20160355号 | 苏苏械备20160355号 | 2017-05-24 00:00:00 | 2099-01-01 00:00:00 | φ1.2×120 | φ1.2×120 | 光圆型（钛合金） | 光圆型（钛合金） | 钛合金 | 钛合金 | 支 | 支 | 包 | 支 | 1 | 1 | 张家港市富康医械制造有限公司 | 张家港市富康医械制造有限公司 | 视为确认可替代
002967200029 | 直接挂网采购 | 挂网中 | C03160108903002107880000165 | C03160108903002107880000165 | 800 | 800 | 骨牵引针 | 骨牵引针 | 苏苏械备20160355号 | 苏苏械备20160355号 | 2017-05-24 00:00:00 | 2099-01-01 00:00:00 | φ1.2×150 | φ1.2×150 | 光圆型（钛合金） | 光圆型（钛合金） | 钛合金 | 钛合金 | 支 | 支 | 包 | 支 | 1 | 1 | 张家港市富康医械制造有限公司 | 张家港市富康医械制造有限公司 | 视为确认可替代
002967200030 | 直接挂网采购 | 挂网中 | C03160108903002107880000135 | C03160108903002107880000135 | 800 | 800 | 骨牵引针 | 骨牵引针 | 苏苏械备20160355号 | 苏苏械备20160355号 | 2017-05-24 00:00:00 | 2099-01-01 00:00:00 | φ1.2×160 | φ1.2×160 | 光圆型（钛合金） | 光圆型（钛合金） | 钛合金 | 钛合金 | 支 | 支 | 包 | 支 | 1 | 1 | 张家港市富康医械制造有限公司 | 张家港市富康医械制造有限公司 | 视为确认可替代
002967200031 | 直接挂网采购 | 挂网中 | C03160108903002107880000161 | C03160108903002107880000161 | 800 | 800 | 骨牵引针 | 骨牵引针 | 苏苏械备20160355号 | 苏苏械备20160355号 | 2017-05-24 00:00:00 | 2099-01-01 00:00:00 | φ1.2×180 | φ1.2×180 | 光圆型（钛合金） | 光圆型（钛合金） | 钛合金 | 钛合金 | 支 | 支 | 包 | 支 | 1 | 1 | 张家港市富康医械制造有限公司 | 张家港市富康医械制造有限公司 | 视为确认可替代
002967200032 | 直接挂网采购 | 挂网中 | C03160108903002107880000149 | C03160108903002107880000149 | 800 | 800 | 骨牵引针 | 骨牵引针 | 苏苏械备20160355号 | 苏苏械备20160355号 | 2017-05-24 00:00:00 | 2099-01-01 00:00:00 | φ1.2×200 | φ1.2×200 | 光圆型（钛合金） | 光圆型（钛合金） | 钛合金 | 钛合金 | 支 | 支 | 包 | 支 | 1 | 1 | 张家港市富康医械制造有限公司 | 张家港市富康医械制造有限公司 | 视为确认可替代
002967200033 | 直接挂网采购 | 挂网中 | C03160108903002107880000156 | C03160108903002107880000156 | 800 | 800 | 骨牵引针 | 骨牵引针 | 苏苏械备20160355号 | 苏苏械备20160355号 | 2017-05-24 00:00:00 | 2099-01-01 00:00:00 | φ1.2×220 | φ1.2×220 | 光圆型（钛合金） | 光圆型（钛合金） | 钛合金 | 钛合金 | 支 | 支 | 包 | 支 | 1 | 1 | 张家港市富康医械制造有限公司 | 张家港市富康医械制造有限公司 | 视为确认可替代
002967200034 | 直接挂网采购 | 挂网中 | C03160108903002107880000166 | C03160108903002107880000166 | 800 | 800 | 骨牵引针 | 骨牵引针 | 苏苏械备20160355号 | 苏苏械备20160355号 | 2017-05-24 00:00:00 | 2099-01-01 00:00:00 | φ1.2×250 | φ1.2×250 | 光圆型（钛合金） | 光圆型（钛合金） | 钛合金 | 钛合金 | 支 | 支 | 包 | 支 | 1 | 1 | 张家港市富康医械制造有限公司 | 张家港市富康医械制造有限公司 | 视为确认可替代
002967200035 | 直接挂网采购 | 挂网中 | C03160108903002107880000130 | C03160108903002107880000130 | 800 | 800 | 骨牵引针 | 骨牵引针 | 苏苏械备20160355号 | 苏苏械备20160355号 | 2017-05-24 00:00:00 | 2099-01-01 00:00:00 | φ1.2×300 | φ1.2×300 | 光圆型（钛合金） | 光圆型（钛合金） | 钛合金 | 钛合金 | 支 | 支 | 包 | 支 | 1 | 1 | 张家港市富康医械制造有限公司 | 张家港市富康医械制造有限公司 | 视为确认可替代
002967200036 | 直接挂网采购 | 挂网中 | C03160108903002107880000106 | C03160108903002107880000106 | 800 | 800 | 骨牵引针 | 骨牵引针 | 苏苏械备20160355号 | 苏苏械备20160355号 | 2017-05-24 00:00:00 | 2099-01-01 00:00:00 | φ1.5×100 | φ1.5×100 | 光圆型（钛合金） | 光圆型（钛合金） | 钛合金 | 钛合金 | 支 | 支 | 包 | 支 | 1 | 1 | 张家港市富康医械制造有限公司 | 张家港市富康医械制造有限公司 | 视为确认可替代
002967200037 | 直接挂网采购 | 挂网中 | C03160108903002107880000102 | C03160108903002107880000102 | 800 | 800 | 骨牵引针 | 骨牵引针 | 苏苏械备20160355号 | 苏苏械备20160355号 | 2017-05-24 00:00:00 | 2099-01-01 00:00:00 | φ1.5×120 | φ1.5×120 | 光圆型（钛合金） | 光圆型（钛合金） | 钛合金 | 钛合金 | 支 | 支 | 包 | 支 | 1 | 1 | 张家港市富康医械制造有限公司 | 张家港市富康医械制造有限公司 | 视为确认可替代
002967200038 | 直接挂网采购 | 挂网中 | C03160108903002107880000157 | C03160108903002107880000157 | 800 | 800 | 骨牵引针 | 骨牵引针 | 苏苏械备20160355号 | 苏苏械备20160355号 | 2017-05-24 00:00:00 | 2099-01-01 00:00:00 | φ1.5×150 | φ1.5×150 | 光圆型（钛合金） | 光圆型（钛合金） | 钛合金 | 钛合金 | 支 | 支 | 包 | 支 | 1 | 1 | 张家港市富康医械制造有限公司 | 张家港市富康医械制造有限公司 | 视为确认可替代
002967200039 | 直接挂网采购 | 挂网中 | C03160108903002107880000104 | C03160108903002107880000104 | 800 | 800 | 骨牵引针 | 骨牵引针 | 苏苏械备20160355号 | 苏苏械备20160355号 | 2017-05-24 00:00:00 | 2099-01-01 00:00:00 | φ1.5×160 | φ1.5×160 | 光圆型（钛合金） | 光圆型（钛合金） | 钛合金 | 钛合金 | 支 | 支 | 包 | 支 | 1 | 1 | 张家港市富康医械制造有限公司 | 张家港市富康医械制造有限公司 | 视为确认可替代
002967200040 | 直接挂网采购 | 挂网中 | C03160108903002107880000144 | C03160108903002107880000144 | 800 | 800 | 骨牵引针 | 骨牵引针 | 苏苏械备20160355号 | 苏苏械备20160355号 | 2017-05-24 00:00:00 | 2099-01-01 00:00:00 | φ1.5×180 | φ1.5×180 | 光圆型（钛合金） | 光圆型（钛合金） | 钛合金 | 钛合金 | 支 | 支 | 包 | 支 | 1 | 1 | 张家港市富康医械制造有限公司 | 张家港市富康医械制造有限公司 | 视为确认可替代
002967200041 | 直接挂网采购 | 挂网中 | C03160108903002107880000146 | C03160108903002107880000146 | 800 | 800 | 骨牵引针 | 骨牵引针 | 苏苏械备20160355号 | 苏苏械备20160355号 | 2017-05-24 00:00:00 | 2099-01-01 00:00:00 | φ1.5×200 | φ1.5×200 | 光圆型（钛合金） | 光圆型（钛合金） | 钛合金 | 钛合金 | 支 | 支 | 包 | 支 | 1 | 1 | 张家港市富康医械制造有限公司 | 张家港市富康医械制造有限公司 | 视为确认可替代
002967200042 | 直接挂网采购 | 挂网中 | C03160108903002107880000140 | C03160108903002107880000140 | 800 | 800 | 骨牵引针 | 骨牵引针 | 苏苏械备20160355号 | 苏苏械备20160355号 | 2017-05-24 00:00:00 | 2099-01-01 00:00:00 | φ1.5×220 | φ1.5×220 | 光圆型（钛合金） | 光圆型（钛合金） | 钛合金 | 钛合金 | 支 | 支 | 包 | 支 | 1 | 1 | 张家港市富康医械制造有限公司 | 张家港市富康医械制造有限公司 | 视为确认可替代
002967200043 | 直接挂网采购 | 挂网中 | C03160108903002107880000099 | C03160108903002107880000099 | 800 | 800 | 骨牵引针 | 骨牵引针 | 苏苏械备20160355号 | 苏苏械备20160355号 | 2017-05-24 00:00:00 | 2099-01-01 00:00:00 | φ1.5×250 | φ1.5×250 | 光圆型（钛合金） | 光圆型（钛合金） | 钛合金 | 钛合金 | 支 | 支 | 包 | 支 | 1 | 1 | 张家港市富康医械制造有限公司 | 张家港市富康医械制造有限公司 | 视为确认可替代
002967200044 | 直接挂网采购 | 挂网中 | C03160108903002107880000123 | C03160108903002107880000123 | 800 | 800 | 骨牵引针 | 骨牵引针 | 苏苏械备20160355号 | 苏苏械备20160355号 | 2017-05-24 00:00:00 | 2099-01-01 00:00:00 | φ1.5×300 | φ1.5×300 | 光圆型（钛合金） | 光圆型（钛合金） | 钛合金 | 钛合金 | 支 | 支 | 包 | 支 | 1 | 1 | 张家港市富康医械制造有限公司 | 张家港市富康医械制造有限公司 | 视为确认可替代
002967200045 | 直接挂网采购 | 挂网中 | C03160108903002107880000181 | C03160108903002107880000181 | 800 | 800 | 骨牵引针 | 骨牵引针 | 苏苏械备20160355号 | 苏苏械备20160355号 | 2017-05-24 00:00:00 | 2099-01-01 00:00:00 | φ1.6*120 | φ1.6*120 | 光圆型（钛合金） | 光圆型（钛合金） | 钛合金 | 钛合金 | 支 | 支 | 包 | 支 | 1 | 1 | 张家港市富康医械制造有限公司 | 张家港市富康医械制造有限公司 | 视为确认可替代
002967200046 | 直接挂网采购 | 挂网中 | C03160108903002107880000185 | C03160108903002107880000185 | 800 | 800 | 骨牵引针 | 骨牵引针 | 苏苏械备20160355号 | 苏苏械备20160355号 | 2017-05-24 00:00:00 | 2099-01-01 00:00:00 | φ1.6*150 | φ1.6*150 | 光圆型（钛合金） | 光圆型（钛合金） | 钛合金 | 钛合金 | 支 | 支 | 包 | 支 | 1 | 1 | 张家港市富康医械制造有限公司 | 张家港市富康医械制造有限公司 | 视为确认可替代
002967200047 | 直接挂网采购 | 挂网中 | C03160108903002107880000186 | C03160108903002107880000186 | 800 | 800 | 骨牵引针 | 骨牵引针 | 苏苏械备20160355号 | 苏苏械备20160355号 | 2017-05-24 00:00:00 | 2099-01-01 00:00:00 | φ1.6*200 | φ1.6*200 | 光圆型（钛合金） | 光圆型（钛合金） | 钛合金 | 钛合金 | 支 | 支 | 包 | 支 | 1 | 1 | 张家港市富康医械制造有限公司 | 张家港市富康医械制造有限公司 | 视为确认可替代
002967200048 | 直接挂网采购 | 挂网中 | C03160108903002107880000180 | C03160108903002107880000180 | 800 | 800 | 骨牵引针 | 骨牵引针 | 苏苏械备20160355号 | 苏苏械备20160355号 | 2017-05-24 00:00:00 | 2099-01-01 00:00:00 | φ1.6*250 | φ1.6*250 | 光圆型（钛合金） | 光圆型（钛合金） | 钛合金 | 钛合金 | 支 | 支 | 包 | 支 | 1 | 1 | 张家港市富康医械制造有限公司 | 张家港市富康医械制造有限公司 | 视为确认可替代
002967200049 | 直接挂网采购 | 挂网中 | C03160108903002107880000190 | C03160108903002107880000190 | 800 | 800 | 骨牵引针 | 骨牵引针 | 苏苏械备20160355号 | 苏苏械备20160355号 | 2017-05-24 00:00:00 | 2099-01-01 00:00:00 | φ1.6*300 | φ1.6*300 | 光圆型（钛合金） | 光圆型（钛合金） | 钛合金 | 钛合金 | 支 | 支 | 包 | 支 | 1 | 1 | 张家港市富康医械制造有限公司 | 张家港市富康医械制造有限公司 | 视为确认可替代
002967200050 | 直接挂网采购 | 挂网中 | C03160108903002107880000110 | C03160108903002107880000110 | 800 | 800 | 骨牵引针 | 骨牵引针 | 苏苏械备20160355号 | 苏苏械备20160355号 | 2017-05-24 00:00:00 | 2099-01-01 00:00:00 | φ1.8×100 | φ1.8×100 | 光圆型（钛合金） | 光圆型（钛合金） | 钛合金 | 钛合金 | 支 | 支 | 包 | 支 | 1 | 1 | 张家港市富康医械制造有限公司 | 张家港市富康医械制造有限公司 | 视为确认可替代
002967200051 | 直接挂网采购 | 挂网中 | C03160108903002107880000121 | C03160108903002107880000121 | 800 | 800 | 骨牵引针 | 骨牵引针 | 苏苏械备20160355号 | 苏苏械备20160355号 | 2017-05-24 00:00:00 | 2099-01-01 00:00:00 | φ1.8×120 | φ1.8×120 | 光圆型（钛合金） | 光圆型（钛合金） | 钛合金 | 钛合金 | 支 | 支 | 包 | 支 | 1 | 1 | 张家港市富康医械制造有限公司 | 张家港市富康医械制造有限公司 | 视为确认可替代
002967200052 | 直接挂网采购 | 挂网中 | C03160108903002107880000138 | C03160108903002107880000138 | 800 | 800 | 骨牵引针 | 骨牵引针 | 苏苏械备20160355号 | 苏苏械备20160355号 | 2017-05-24 00:00:00 | 2099-01-01 00:00:00 | φ1.8×150 | φ1.8×150 | 光圆型（钛合金） | 光圆型（钛合金） | 钛合金 | 钛合金 | 支 | 支 | 包 | 支 | 1 | 1 | 张家港市富康医械制造有限公司 | 张家港市富康医械制造有限公司 | 视为确认可替代
002967200053 | 直接挂网采购 | 挂网中 | C03160108903002107880000174 | C03160108903002107880000174 | 800 | 800 | 骨牵引针 | 骨牵引针 | 苏苏械备20160355号 | 苏苏械备20160355号 | 2017-05-24 00:00:00 | 2099-01-01 00:00:00 | φ1.8×160 | φ1.8×160 | 光圆型（钛合金） | 光圆型（钛合金） | 钛合金 | 钛合金 | 支 | 支 | 包 | 支 | 1 | 1 | 张家港市富康医械制造有限公司 | 张家港市富康医械制造有限公司 | 视为确认可替代
002967200054 | 直接挂网采购 | 挂网中 | C03160108903002107880000122 | C03160108903002107880000122 | 800 | 800 | 骨牵引针 | 骨牵引针 | 苏苏械备20160355号 | 苏苏械备20160355号 | 2017-05-24 00:00:00 | 2099-01-01 00:00:00 | φ1.8×180 | φ1.8×180 | 光圆型（钛合金） | 光圆型（钛合金） | 钛合金 | 钛合金 | 支 | 支 | 包 | 支 | 1 | 1 | 张家港市富康医械制造有限公司 | 张家港市富康医械制造有限公司 | 视为确认可替代
002967200055 | 直接挂网采购 | 挂网中 | C03160108903002107880000100 | C03160108903002107880000100 | 800 | 800 | 骨牵引针 | 骨牵引针 | 苏苏械备20160355号 | 苏苏械备20160355号 | 2017-05-24 00:00:00 | 2099-01-01 00:00:00 | φ1.8×200 | φ1.8×200 | 光圆型（钛合金） | 光圆型（钛合金） | 钛合金 | 钛合金 | 支 | 支 | 包 | 支 | 1 | 1 | 张家港市富康医械制造有限公司 | 张家港市富康医械制造有限公司 | 视为确认可替代
002967200056 | 直接挂网采购 | 挂网中 | C03160108903002107880000170 | C03160108903002107880000170 | 800 | 800 | 骨牵引针 | 骨牵引针 | 苏苏械备20160355号 | 苏苏械备20160355号 | 2017-05-24 00:00:00 | 2099-01-01 00:00:00 | φ1.8×220 | φ1.8×220 | 光圆型（钛合金） | 光圆型（钛合金） | 钛合金 | 钛合金 | 支 | 支 | 包 | 支 | 1 | 1 | 张家港市富康医械制造有限公司 | 张家港市富康医械制造有限公司 | 视为确认可替代
002967200057 | 直接挂网采购 | 挂网中 | C03160108903002107880000173 | C03160108903002107880000173 | 800 | 800 | 骨牵引针 | 骨牵引针 | 苏苏械备20160355号 | 苏苏械备20160355号 | 2017-05-24 00:00:00 | 2099-01-01 00:00:00 | φ1.8×250 | φ1.8×250 | 光圆型（钛合金） | 光圆型（钛合金） | 钛合金 | 钛合金 | 支 | 支 | 包 | 支 | 1 | 1 | 张家港市富康医械制造有限公司 | 张家港市富康医械制造有限公司 | 视为确认可替代
002967200058 | 直接挂网采购 | 挂网中 | C03160108903002107880000113 | C03160108903002107880000113 | 800 | 800 | 骨牵引针 | 骨牵引针 | 苏苏械备20160355号 | 苏苏械备20160355号 | 2017-05-24 00:00:00 | 2099-01-01 00:00:00 | φ1.8×300 | φ1.8×300 | 光圆型（钛合金） | 光圆型（钛合金） | 钛合金 | 钛合金 | 支 | 支 | 包 | 支 | 1 | 1 | 张家港市富康医械制造有限公司 | 张家港市富康医械制造有限公司 | 视为确认可替代
002967200059 | 直接挂网采购 | 挂网中 | C03160108903002107880000158 | C03160108903002107880000158 | 800 | 800 | 骨牵引针 | 骨牵引针 | 苏苏械备20160355号 | 苏苏械备20160355号 | 2017-05-24 00:00:00 | 2099-01-01 00:00:00 | φ2.0×100 | φ2.0×100 | 光圆型（钛合金） | 光圆型（钛合金） | 钛合金 | 钛合金 | 支 | 支 | 包 | 支 | 1 | 1 | 张家港市富康医械制造有限公司 | 张家港市富康医械制造有限公司 | 视为确认可替代
002967200060 | 直接挂网采购 | 挂网中 | C03160108903002107880000142 | C03160108903002107880000142 | 800 | 800 | 骨牵引针 | 骨牵引针 | 苏苏械备20160355号 | 苏苏械备20160355号 | 2017-05-24 00:00:00 | 2099-01-01 00:00:00 | φ2.0×120 | φ2.0×120 | 光圆型（钛合金） | 光圆型（钛合金） | 钛合金 | 钛合金 | 支 | 支 | 包 | 支 | 1 | 1 | 张家港市富康医械制造有限公司 | 张家港市富康医械制造有限公司 | 视为确认可替代
002967200061 | 直接挂网采购 | 挂网中 | C03160108903002107880000160 | C03160108903002107880000160 | 800 | 800 | 骨牵引针 | 骨牵引针 | 苏苏械备20160355号 | 苏苏械备20160355号 | 2017-05-24 00:00:00 | 2099-01-01 00:00:00 | φ2.0×150 | φ2.0×150 | 光圆型（钛合金） | 光圆型（钛合金） | 钛合金 | 钛合金 | 支 | 支 | 包 | 支 | 1 | 1 | 张家港市富康医械制造有限公司 | 张家港市富康医械制造有限公司 | 视为确认可替代
002967200062 | 直接挂网采购 | 挂网中 | C03160108903002107880000127 | C03160108903002107880000127 | 800 | 800 | 骨牵引针 | 骨牵引针 | 苏苏械备20160355号 | 苏苏械备20160355号 | 2017-05-24 00:00:00 | 2099-01-01 00:00:00 | φ2.0×160 | φ2.0×160 | 光圆型（钛合金） | 光圆型（钛合金） | 钛合金 | 钛合金 | 支 | 支 | 包 | 支 | 1 | 1 | 张家港市富康医械制造有限公司 | 张家港市富康医械制造有限公司 | 视为确认可替代
002967200063 | 直接挂网采购 | 挂网中 | C03160108903002107880000132 | C03160108903002107880000132 | 800 | 800 | 骨牵引针 | 骨牵引针 | 苏苏械备20160355号 | 苏苏械备20160355号 | 2017-05-24 00:00:00 | 2099-01-01 00:00:00 | φ2.0×180 | φ2.0×180 | 光圆型（钛合金） | 光圆型（钛合金） | 钛合金 | 钛合金 | 支 | 支 | 包 | 支 | 1 | 1 | 张家港市富康医械制造有限公司 | 张家港市富康医械制造有限公司 | 视为确认可替代
002967200064 | 直接挂网采购 | 挂网中 | C03160108903002107880000114 | C03160108903002107880000114 | 800 | 800 | 骨牵引针 | 骨牵引针 | 苏苏械备20160355号 | 苏苏械备20160355号 | 2017-05-24 00:00:00 | 2099-01-01 00:00:00 | φ2.0×200 | φ2.0×200 | 光圆型（钛合金） | 光圆型（钛合金） | 钛合金 | 钛合金 | 支 | 支 | 包 | 支 | 1 | 1 | 张家港市富康医械制造有限公司 | 张家港市富康医械制造有限公司 | 视为确认可替代
002967200065 | 直接挂网采购 | 挂网中 | C03160108903002107880000107 | C03160108903002107880000107 | 800 | 800 | 骨牵引针 | 骨牵引针 | 苏苏械备20160355号 | 苏苏械备20160355号 | 2017-05-24 00:00:00 | 2099-01-01 00:00:00 | φ2.0×220 | φ2.0×220 | 光圆型（钛合金） | 光圆型（钛合金） | 钛合金 | 钛合金 | 支 | 支 | 包 | 支 | 1 | 1 | 张家港市富康医械制造有限公司 | 张家港市富康医械制造有限公司 | 视为确认可替代
002967200066 | 直接挂网采购 | 挂网中 | C03160108903002107880000125 | C03160108903002107880000125 | 800 | 800 | 骨牵引针 | 骨牵引针 | 苏苏械备20160355号 | 苏苏械备20160355号 | 2017-05-24 00:00:00 | 2099-01-01 00:00:00 | φ2.0×250 | φ2.0×250 | 光圆型（钛合金） | 光圆型（钛合金） | 钛合金 | 钛合金 | 支 | 支 | 包 | 支 | 1 | 1 | 张家港市富康医械制造有限公司 | 张家港市富康医械制造有限公司 | 视为确认可替代
002967200067 | 直接挂网采购 | 挂网中 | C03160108903002107880000152 | C03160108903002107880000152 | 800 | 800 | 骨牵引针 | 骨牵引针 | 苏苏械备20160355号 | 苏苏械备20160355号 | 2017-05-24 00:00:00 | 2099-01-01 00:00:00 | φ2.0×300 | φ2.0×300 | 光圆型（钛合金） | 光圆型（钛合金） | 钛合金 | 钛合金 | 支 | 支 | 包 | 支 | 1 | 1 | 张家港市富康医械制造有限公司 | 张家港市富康医械制造有限公司 | 视为确认可替代
002967200068 | 直接挂网采购 | 挂网中 | C03160108903002107880000193 | C03160108903002107880000193 | 800 | 800 | 骨牵引针 | 骨牵引针 | 苏苏械备20160355号 | 苏苏械备20160355号 | 2017-05-24 00:00:00 | 2099-01-01 00:00:00 | φ2.5*350 | φ2.5*350 | 光圆型（钛合金） | 光圆型（钛合金） | 钛合金 | 钛合金 | 支 | 支 | 包 | 支 | 1 | 1 | 张家港市富康医械制造有限公司 | 张家港市富康医械制造有限公司 | 视为确认可替代
002967200069 | 直接挂网采购 | 挂网中 | C03160108903002107880000183 | C03160108903002107880000183 | 800 | 800 | 骨牵引针 | 骨牵引针 | 苏苏械备20160355号 | 苏苏械备20160355号 | 2017-05-24 00:00:00 | 2099-01-01 00:00:00 | φ2.5*400 | φ2.5*400 | 光圆型（钛合金） | 光圆型（钛合金） | 钛合金 | 钛合金 | 支 | 支 | 包 | 支 | 1 | 1 | 张家港市富康医械制造有限公司 | 张家港市富康医械制造有限公司 | 视为确认可替代
002967200070 | 直接挂网采购 | 挂网中 | C03160108903002107880000112 | C03160108903002107880000112 | 800 | 800 | 骨牵引针 | 骨牵引针 | 苏苏械备20160355号 | 苏苏械备20160355号 | 2017-05-24 00:00:00 | 2099-01-01 00:00:00 | φ2.5×100 | φ2.5×100 | 光圆型（钛合金） | 光圆型（钛合金） | 钛合金 | 钛合金 | 支 | 支 | 包 | 支 | 1 | 1 | 张家港市富康医械制造有限公司 | 张家港市富康医械制造有限公司 | 视为确认可替代
002967200071 | 直接挂网采购 | 挂网中 | C03160108903002107880000148 | C03160108903002107880000148 | 800 | 800 | 骨牵引针 | 骨牵引针 | 苏苏械备20160355号 | 苏苏械备20160355号 | 2017-05-24 00:00:00 | 2099-01-01 00:00:00 | φ2.5×120 | φ2.5×120 | 光圆型（钛合金） | 光圆型（钛合金） | 钛合金 | 钛合金 | 支 | 支 | 包 | 支 | 1 | 1 | 张家港市富康医械制造有限公司 | 张家港市富康医械制造有限公司 | 视为确认可替代
002967200072 | 直接挂网采购 | 挂网中 | C03160108903002107880000129 | C03160108903002107880000129 | 800 | 800 | 骨牵引针 | 骨牵引针 | 苏苏械备20160355号 | 苏苏械备20160355号 | 2017-05-24 00:00:00 | 2099-01-01 00:00:00 | φ2.5×150 | φ2.5×150 | 光圆型（钛合金） | 光圆型（钛合金） | 钛合金 | 钛合金 | 支 | 支 | 包 | 支 | 1 | 1 | 张家港市富康医械制造有限公司 | 张家港市富康医械制造有限公司 | 视为确认可替代
002967200073 | 直接挂网采购 | 挂网中 | C03160108903002107880000095 | C03160108903002107880000095 | 800 | 800 | 骨牵引针 | 骨牵引针 | 苏苏械备20160355号 | 苏苏械备20160355号 | 2017-05-24 00:00:00 | 2099-01-01 00:00:00 | φ2.5×160 | φ2.5×160 | 光圆型（钛合金） | 光圆型（钛合金） | 钛合金 | 钛合金 | 支 | 支 | 包 | 支 | 1 | 1 | 张家港市富康医械制造有限公司 | 张家港市富康医械制造有限公司 | 视为确认可替代
002967200074 | 直接挂网采购 | 挂网中 | C03160108903002107880000159 | C03160108903002107880000159 | 800 | 800 | 骨牵引针 | 骨牵引针 | 苏苏械备20160355号 | 苏苏械备20160355号 | 2017-05-24 00:00:00 | 2099-01-01 00:00:00 | φ2.5×180 | φ2.5×180 | 光圆型（钛合金） | 光圆型（钛合金） | 钛合金 | 钛合金 | 支 | 支 | 包 | 支 | 1 | 1 | 张家港市富康医械制造有限公司 | 张家港市富康医械制造有限公司 | 视为确认可替代
002967200075 | 直接挂网采购 | 挂网中 | C03160108903002107880000154 | C03160108903002107880000154 | 800 | 800 | 骨牵引针 | 骨牵引针 | 苏苏械备20160355号 | 苏苏械备20160355号 | 2017-05-24 00:00:00 | 2099-01-01 00:00:00 | φ2.5×200 | φ2.5×200 | 光圆型（钛合金） | 光圆型（钛合金） | 钛合金 | 钛合金 | 支 | 支 | 包 | 支 | 1 | 1 | 张家港市富康医械制造有限公司 | 张家港市富康医械制造有限公司 | 视为确认可替代
002967200076 | 直接挂网采购 | 挂网中 | C03160108903002107880000115 | C03160108903002107880000115 | 800 | 800 | 骨牵引针 | 骨牵引针 | 苏苏械备20160355号 | 苏苏械备20160355号 | 2017-05-24 00:00:00 | 2099-01-01 00:00:00 | φ2.5×220 | φ2.5×220 | 光圆型（钛合金） | 光圆型（钛合金） | 钛合金 | 钛合金 | 支 | 支 | 包 | 支 | 1 | 1 | 张家港市富康医械制造有限公司 | 张家港市富康医械制造有限公司 | 视为确认可替代
002967200078 | 直接挂网采购 | 挂网中 | C03160108903002107880000093 | C03160108903002107880000093 | 800 | 800 | 骨牵引针 | 骨牵引针 | 苏苏械备20160355号 | 苏苏械备20160355号 | 2017-05-24 00:00:00 | 2099-01-01 00:00:00 | φ2.5×300 | φ2.5×300 | 光圆型（钛合金） | 光圆型（钛合金） | 钛合金 | 钛合金 | 支 | 支 | 包 | 支 | 1 | 1 | 张家港市富康医械制造有限公司 | 张家港市富康医械制造有限公司 | 视为确认可替代
002967200079 | 直接挂网采购 | 挂网中 | C03160108903002107880000188 | C03160108903002107880000188 | 800 | 800 | 骨牵引针 | 骨牵引针 | 苏苏械备20160355号 | 苏苏械备20160355号 | 2017-05-24 00:00:00 | 2099-01-01 00:00:00 | φ3.0*350 | φ3.0*350 | 光圆型（钛合金） | 光圆型（钛合金） | 钛合金 | 钛合金 | 支 | 支 | 包 | 支 | 1 | 1 | 张家港市富康医械制造有限公司 | 张家港市富康医械制造有限公司 | 视为确认可替代
002967200080 | 直接挂网采购 | 挂网中 | C03160108903002107880000184 | C03160108903002107880000184 | 800 | 800 | 骨牵引针 | 骨牵引针 | 苏苏械备20160355号 | 苏苏械备20160355号 | 2017-05-24 00:00:00 | 2099-01-01 00:00:00 | φ3.0*400 | φ3.0*400 | 光圆型（钛合金） | 光圆型（钛合金） | 钛合金 | 钛合金 | 支 | 支 | 包 | 支 | 1 | 1 | 张家港市富康医械制造有限公司 | 张家港市富康医械制造有限公司 | 视为确认可替代
002967200081 | 直接挂网采购 | 挂网中 | C03160108903002107880000151 | C03160108903002107880000151 | 800 | 800 | 骨牵引针 | 骨牵引针 | 苏苏械备20160355号 | 苏苏械备20160355号 | 2017-05-24 00:00:00 | 2099-01-01 00:00:00 | φ3.0×100 | φ3.0×100 | 光圆型（钛合金） | 光圆型（钛合金） | 钛合金 | 钛合金 | 支 | 支 | 包 | 支 | 1 | 1 | 张家港市富康医械制造有限公司 | 张家港市富康医械制造有限公司 | 视为确认可替代
002967200082 | 直接挂网采购 | 挂网中 | C03160108903002107880000094 | C03160108903002107880000094 | 800 | 800 | 骨牵引针 | 骨牵引针 | 苏苏械备20160355号 | 苏苏械备20160355号 | 2017-05-24 00:00:00 | 2099-01-01 00:00:00 | φ3.0×120 | φ3.0×120 | 光圆型（钛合金） | 光圆型（钛合金） | 钛合金 | 钛合金 | 支 | 支 | 包 | 支 | 1 | 1 | 张家港市富康医械制造有限公司 | 张家港市富康医械制造有限公司 | 视为确认可替代
002967200083 | 直接挂网采购 | 挂网中 | C03160108903002107880000136 | C03160108903002107880000136 | 800 | 800 | 骨牵引针 | 骨牵引针 | 苏苏械备20160355号 | 苏苏械备20160355号 | 2017-05-24 00:00:00 | 2099-01-01 00:00:00 | φ3.0×150 | φ3.0×150 | 光圆型（钛合金） | 光圆型（钛合金） | 钛合金 | 钛合金 | 支 | 支 | 包 | 支 | 1 | 1 | 张家港市富康医械制造有限公司 | 张家港市富康医械制造有限公司 | 视为确认可替代
002967200084 | 直接挂网采购 | 挂网中 | C03160108903002107880000105 | C03160108903002107880000105 | 800 | 800 | 骨牵引针 | 骨牵引针 | 苏苏械备20160355号 | 苏苏械备20160355号 | 2017-05-24 00:00:00 | 2099-01-01 00:00:00 | φ3.0×160 | φ3.0×160 | 光圆型（钛合金） | 光圆型（钛合金） | 钛合金 | 钛合金 | 支 | 支 | 包 | 支 | 1 | 1 | 张家港市富康医械制造有限公司 | 张家港市富康医械制造有限公司 | 视为确认可替代
002967200085 | 直接挂网采购 | 挂网中 | C03160108903002107880000126 | C03160108903002107880000126 | 800 | 800 | 骨牵引针 | 骨牵引针 | 苏苏械备20160355号 | 苏苏械备20160355号 | 2017-05-24 00:00:00 | 2099-01-01 00:00:00 | φ3.0×180 | φ3.0×180 | 光圆型（钛合金） | 光圆型（钛合金） | 钛合金 | 钛合金 | 支 | 支 | 包 | 支 | 1 | 1 | 张家港市富康医械制造有限公司 | 张家港市富康医械制造有限公司 | 视为确认可替代
002967200086 | 直接挂网采购 | 挂网中 | C03160108903002107880000164 | C03160108903002107880000164 | 800 | 800 | 骨牵引针 | 骨牵引针 | 苏苏械备20160355号 | 苏苏械备20160355号 | 2017-05-24 00:00:00 | 2099-01-01 00:00:00 | φ3.0×200 | φ3.0×200 | 光圆型（钛合金） | 光圆型（钛合金） | 钛合金 | 钛合金 | 支 | 支 | 包 | 支 | 1 | 1 | 张家港市富康医械制造有限公司 | 张家港市富康医械制造有限公司 | 视为确认可替代
002967200087 | 直接挂网采购 | 挂网中 | C03160108903002107880000150 | C03160108903002107880000150 | 800 | 800 | 骨牵引针 | 骨牵引针 | 苏苏械备20160355号 | 苏苏械备20160355号 | 2017-05-24 00:00:00 | 2099-01-01 00:00:00 | φ3.0×220 | φ3.0×220 | 光圆型（钛合金） | 光圆型（钛合金） | 钛合金 | 钛合金 | 支 | 支 | 包 | 支 | 1 | 1 | 张家港市富康医械制造有限公司 | 张家港市富康医械制造有限公司 | 视为确认可替代
002967200088 | 直接挂网采购 | 挂网中 | C03160108903002107880000111 | C03160108903002107880000111 | 800 | 800 | 骨牵引针 | 骨牵引针 | 苏苏械备20160355号 | 苏苏械备20160355号 | 2017-05-24 00:00:00 | 2099-01-01 00:00:00 | φ3.0×250 | φ3.0×250 | 光圆型（钛合金） | 光圆型（钛合金） | 钛合金 | 钛合金 | 支 | 支 | 包 | 支 | 1 | 1 | 张家港市富康医械制造有限公司 | 张家港市富康医械制造有限公司 | 视为确认可替代
002967200089 | 直接挂网采购 | 挂网中 | C03160108903002107880000134 | C03160108903002107880000134 | 800 | 800 | 骨牵引针 | 骨牵引针 | 苏苏械备20160355号 | 苏苏械备20160355号 | 2017-05-24 00:00:00 | 2099-01-01 00:00:00 | φ3.0×300 | φ3.0×300 | 光圆型（钛合金） | 光圆型（钛合金） | 钛合金 | 钛合金 | 支 | 支 | 包 | 支 | 1 | 1 | 张家港市富康医械制造有限公司 | 张家港市富康医械制造有限公司 | 视为确认可替代
002967200090 | 直接挂网采购 | 挂网中 | C03160108903002107880000191 | C03160108903002107880000191 | 800 | 800 | 骨牵引针 | 骨牵引针 | 苏苏械备20160355号 | 苏苏械备20160355号 | 2017-05-24 00:00:00 | 2099-01-01 00:00:00 | φ3.5*350 | φ3.5*350 | 光圆型（钛合金） | 光圆型（钛合金） | 钛合金 | 钛合金 | 支 | 支 | 包 | 支 | 1 | 1 | 张家港市富康医械制造有限公司 | 张家港市富康医械制造有限公司 | 视为确认可替代
002967200091 | 直接挂网采购 | 挂网中 | C03160108903002107880000179 | C03160108903002107880000179 | 800 | 800 | 骨牵引针 | 骨牵引针 | 苏苏械备20160355号 | 苏苏械备20160355号 | 2017-05-24 00:00:00 | 2099-01-01 00:00:00 | φ3.5*400 | φ3.5*400 | 光圆型（钛合金） | 光圆型（钛合金） | 钛合金 | 钛合金 | 支 | 支 | 包 | 支 | 1 | 1 | 张家港市富康医械制造有限公司 | 张家港市富康医械制造有限公司 | 视为确认可替代
002967200092 | 直接挂网采购 | 挂网中 | C03160108903002107880000177 | C03160108903002107880000177 | 800 | 800 | 骨牵引针 | 骨牵引针 | 苏苏械备20160355号 | 苏苏械备20160355号 | 2017-05-24 00:00:00 | 2099-01-01 00:00:00 | φ3.5×250 | φ3.5×250 | 光圆型（钛合金） | 光圆型（钛合金） | 钛合金 | 钛合金 | 支 | 支 | 包 | 支 | 1 | 1 | 张家港市富康医械制造有限公司 | 张家港市富康医械制造有限公司 | 视为确认可替代
002967200093 | 直接挂网采购 | 挂网中 | C03160108903002107880000178 | C03160108903002107880000178 | 800 | 800 | 骨牵引针 | 骨牵引针 | 苏苏械备20160355号 | 苏苏械备20160355号 | 2017-05-24 00:00:00 | 2099-01-01 00:00:00 | φ3.5×300 | φ3.5×300 | 光圆型（钛合金） | 光圆型（钛合金） | 钛合金 | 钛合金 | 支 | 支 | 包 | 支 | 1 | 1 | 张家港市富康医械制造有限公司 | 张家港市富康医械制造有限公司 | 视为确认可替代
002967200094 | 直接挂网采购 | 挂网中 | C03160108903002107880000119 | C03160108903002107880000119 | 800 | 800 | 骨牵引针 | 骨牵引针 | 苏苏械备20160355号 | 苏苏械备20160355号 | 2017-05-24 00:00:00 | 2099-01-01 00:00:00 | φ4.0×100 | φ4.0×100 | 光圆型（钛合金） | 光圆型（钛合金） | 钛合金 | 钛合金 | 支 | 支 | 包 | 支 | 1 | 1 | 张家港市富康医械制造有限公司 | 张家港市富康医械制造有限公司 | 视为确认可替代
002967200095 | 直接挂网采购 | 挂网中 | C03160108903002107880000169 | C03160108903002107880000169 | 800 | 800 | 骨牵引针 | 骨牵引针 | 苏苏械备20160355号 | 苏苏械备20160355号 | 2017-05-24 00:00:00 | 2099-01-01 00:00:00 | φ4.0×120 | φ4.0×120 | 光圆型（钛合金） | 光圆型（钛合金） | 钛合金 | 钛合金 | 支 | 支 | 包 | 支 | 1 | 1 | 张家港市富康医械制造有限公司 | 张家港市富康医械制造有限公司 | 视为确认可替代
002967200096 | 直接挂网采购 | 挂网中 | C03160108903002107880000139 | C03160108903002107880000139 | 800 | 800 | 骨牵引针 | 骨牵引针 | 苏苏械备20160355号 | 苏苏械备20160355号 | 2017-05-24 00:00:00 | 2099-01-01 00:00:00 | φ4.0×150 | φ4.0×150 | 光圆型（钛合金） | 光圆型（钛合金） | 钛合金 | 钛合金 | 支 | 支 | 包 | 支 | 1 | 1 | 张家港市富康医械制造有限公司 | 张家港市富康医械制造有限公司 | 视为确认可替代
002967200097 | 直接挂网采购 | 挂网中 | C03160108903002107880000091 | C03160108903002107880000091 | 800 | 800 | 骨牵引针 | 骨牵引针 | 苏苏械备20160355号 | 苏苏械备20160355号 | 2017-05-24 00:00:00 | 2099-01-01 00:00:00 | φ4.0×160 | φ4.0×160 | 光圆型（钛合金） | 光圆型（钛合金） | 钛合金 | 钛合金 | 支 | 支 | 包 | 支 | 1 | 1 | 张家港市富康医械制造有限公司 | 张家港市富康医械制造有限公司 | 视为确认可替代
002967200098 | 直接挂网采购 | 挂网中 | C03160108903002107880000109 | C03160108903002107880000109 | 800 | 800 | 骨牵引针 | 骨牵引针 | 苏苏械备20160355号 | 苏苏械备20160355号 | 2017-05-24 00:00:00 | 2099-01-01 00:00:00 | φ4.0×180 | φ4.0×180 | 光圆型（钛合金） | 光圆型（钛合金） | 钛合金 | 钛合金 | 支 | 支 | 包 | 支 | 1 | 1 | 张家港市富康医械制造有限公司 | 张家港市富康医械制造有限公司 | 视为确认可替代
002967200099 | 直接挂网采购 | 挂网中 | C03160108903002107880000133 | C03160108903002107880000133 | 800 | 800 | 骨牵引针 | 骨牵引针 | 苏苏械备20160355号 | 苏苏械备20160355号 | 2017-05-24 00:00:00 | 2099-01-01 00:00:00 | φ4.0×200 | φ4.0×200 | 光圆型（钛合金） | 光圆型（钛合金） | 钛合金 | 钛合金 | 支 | 支 | 包 | 支 | 1 | 1 | 张家港市富康医械制造有限公司 | 张家港市富康医械制造有限公司 | 视为确认可替代
002967200100 | 直接挂网采购 | 挂网中 | C03160108903002107880000108 | C03160108903002107880000108 | 800 | 800 | 骨牵引针 | 骨牵引针 | 苏苏械备20160355号 | 苏苏械备20160355号 | 2017-05-24 00:00:00 | 2099-01-01 00:00:00 | φ4.0×220 | φ4.0×220 | 光圆型（钛合金） | 光圆型（钛合金） | 钛合金 | 钛合金 | 支 | 支 | 包 | 支 | 1 | 1 | 张家港市富康医械制造有限公司 | 张家港市富康医械制造有限公司 | 视为确认可替代
002967200101 | 直接挂网采购 | 挂网中 | C03160108903002107880000171 | C03160108903002107880000171 | 800 | 800 | 骨牵引针 | 骨牵引针 | 苏苏械备20160355号 | 苏苏械备20160355号 | 2017-05-24 00:00:00 | 2099-01-01 00:00:00 | φ4.0×250 | φ4.0×250 | 光圆型（钛合金） | 光圆型（钛合金） | 钛合金 | 钛合金 | 支 | 支 | 包 | 支 | 1 | 1 | 张家港市富康医械制造有限公司 | 张家港市富康医械制造有限公司 | 视为确认可替代
002967200102 | 直接挂网采购 | 挂网中 | C03160108903002107880000167 | C03160108903002107880000167 | 800 | 800 | 骨牵引针 | 骨牵引针 | 苏苏械备20160355号 | 苏苏械备20160355号 | 2017-05-24 00:00:00 | 2099-01-01 00:00:00 | φ4.0×300 | φ4.0×300 | 光圆型（钛合金） | 光圆型（钛合金） | 钛合金 | 钛合金 | 支 | 支 | 包 | 支 | 1 | 1 | 张家港市富康医械制造有限公司 | 张家港市富康医械制造有限公司 | 视为确认可替代
002967200103 | 直接挂网采购 | 挂网中 | C03160108903002107880000182 | C03160108903002107880000182 | 800 | 800 | 骨牵引针 | 骨牵引针 | 苏苏械备20160355号 | 苏苏械备20160355号 | 2017-05-24 00:00:00 | 2099-01-01 00:00:00 | φ4.5*250 | φ4.5*250 | 光圆型（钛合金） | 光圆型（钛合金） | 钛合金 | 钛合金 | 支 | 支 | 包 | 支 | 1 | 1 | 张家港市富康医械制造有限公司 | 张家港市富康医械制造有限公司 | 视为确认可替代
002967200104 | 直接挂网采购 | 挂网中 | C03160108903002107880000187 | C03160108903002107880000187 | 800 | 800 | 骨牵引针 | 骨牵引针 | 苏苏械备20160355号 | 苏苏械备20160355号 | 2017-05-24 00:00:00 | 2099-01-01 00:00:00 | φ4.5*300 | φ4.5*300 | 光圆型（钛合金） | 光圆型（钛合金） | 钛合金 | 钛合金 | 支 | 支 | 包 | 支 | 1 | 1 | 张家港市富康医械制造有限公司 | 张家港市富康医械制造有限公司 | 视为确认可替代
002967200105 | 直接挂网采购 | 挂网中 | C03160108903002107880000192 | C03160108903002107880000192 | 800 | 800 | 骨牵引针 | 骨牵引针 | 苏苏械备20160355号 | 苏苏械备20160355号 | 2017-05-24 00:00:00 | 2099-01-01 00:00:00 | φ5.0*250 | φ5.0*250 | 光圆型（钛合金） | 光圆型（钛合金） | 钛合金 | 钛合金 | 支 | 支 | 包 | 支 | 1 | 1 | 张家港市富康医械制造有限公司 | 张家港市富康医械制造有限公司 | 视为确认可替代
002967200106 | 直接挂网采购 | 挂网中 | C03160108903002107880000189 | C03160108903002107880000189 | 800 | 800 | 骨牵引针 | 骨牵引针 | 苏苏械备20160355号 | 苏苏械备20160355号 | 2017-05-24 00:00:00 | 2099-01-01 00:00:00 | φ5.0*300 | φ5.0*300 | 光圆型（钛合金） | 光圆型（钛合金） | 钛合金 | 钛合金 | 支 | 支 | 包 | 支 | 1 | 1 | 张家港市富康医械制造有限公司 | 张家港市富康医械制造有限公司 | 视为确认可替代
002973700001 | 直接挂网采购 | 挂网中 | C14020200000000112980000001 | C14020200000000112980000001 | 8 | 8 | 一次性使用标本采集刷 | 一次性使用标本采集刷 | 津械注准20222180113 | 津械注准20222180113 | 2022-04-26 00:00:00 | 2027-03-25 00:00:00 | 1支/袋 100袋/包 | 1支/袋 100袋/包 | 大号、小号 | 大号、小号 | 采集刷由刷杆、刷头、推管连接组成。 | 采集刷由刷杆、刷头、推管连接组成。 | 支 | 袋 | 袋 | 袋 | 1 | 1 | 天津伊诺新康医疗器械科技有限公司 | 天津伊诺新康医疗器械科技有限公司 | 视为确认可替代
002978630001 | 直接挂网采购 | 挂网中 | C17010121601000149890000009 | C17010121601000149890000009 | 328 | 328 | 医用透明质酸钠皮肤修护凝胶 | 医用透明质酸钠皮肤修护凝胶 | 湘械注准20212141547 | 湘械注准20212141547 | 2021-08-13 00:00:00 | 2026-08-12 00:00:00 | 50g/支 | 50g/支 | 无菌型 | 无菌型 | 水凝胶 |  | 支 |  | 盒 |  | 1 | 1 | 湖南银华棠医药科技有限公司 | 湖南银华棠医药科技有限公司 | 视为确认可替代
002979960001 | 直接挂网采购 | 挂网中 | C02071805400000017420000001 | C02071805400000017420000001 | 235 | 235 | 一次性使用Y型连接器套件 | 一次性使用Y型连接器套件 | 京械注准20232030517 | 京械注准20232030517 | 2024-03-25 00:00:00 | 2029-03-24 00:00:00 | HY-P-01 | HY-P-01 | HY-P-01 | HY-P-01 | PC、硅橡胶、PU、PE、PVC、PP、ABC、不锈钢 | PC,硅橡胶,PU,PE,PVC,PP,ABC,不锈钢 | 个 | 个 | 1个/袋 | 个 | 1 | 1 | 恒壹（北京）医疗科技有限公司 | 恒壹（北京）医疗科技有限公司 | 视为确认可替代
002979960007 | 直接挂网采购 | 挂网中 | C02071805400000017420000007 | C02071805400000017420000007 | 235 | 235 | 一次性使用Y型连接器套件 | 一次性使用Y型连接器套件 | 京械注准20232030517 | 京械注准20232030517 | 2024-03-25 00:00:00 | 2029-03-24 00:00:00 | HY-R-01 | HY-R-01 | HY-R-01 | HY-R-01 | PC、硅橡胶、PU、PE、PVC、PP、ABC、不锈钢 | PC,硅橡胶,PU,PE,PVC,PP,ABC,不锈钢 | 个 | 个 | 1个/袋 | 个 | 1 | 1 | 恒壹（北京）医疗科技有限公司 | 恒壹（北京）医疗科技有限公司 | 视为确认可替代
002987030003 | 直接挂网采购 | 挂网中 | C01022600700007070230000002 | C01022600700007070230000002 | 80 | 80 | 一次性使用活体取样钳 | 一次性使用活体取样钳 | 苏械注准20182020170 | 苏械注准20182020170 | 2023-01-15 00:00:00 | 2028-01-14 00:00:00 | 1.8*800 | 1.8*800 | HE-II | HE-II | 不区分 | 不锈钢 | 条 | 条 | 袋 | 条 | 1 | 1 | 江阴市惠尔医疗器械有限公司 | 江阴市惠尔医疗器械有限公司 | 视为确认可替代
002996290002 | 直接挂网采购 | 挂网中 | C14020226300010025310000011 | C14020226300010025310000011 | 15 | 15 | 一次性医用检查垫 | 一次性医用检查垫 | 粤穗械备20240211 | 渝械注准20172140020 | 2024-04-25 00:00:00 |  | 80cm*160cm | 80cm*160cm | I型 | I型 5片/袋 | 尼龙 | -- | 个 | 张 | 套 | 张 | 1 | 1 | 广州市特乐扩医疗器械有限公司 | 广州市特乐扩医疗器械有限公司 | 视为确认可替代
002996290003 | 直接挂网采购 | 挂网中 | C14020226300010025310000005 | C14020226300010025310000005 | 15 | 15 | 一次性医用检查垫 | 一次性医用检查垫 | 粤穗械备20240211 | 渝械注准20172140020 | 2024-04-25 00:00:00 |  | 50cm*60cm | 50cm*60cm | I型 | I型 50片/袋 | 尼龙 | -- | 个 | 张 | 套 | 张 | 1 | 1 | 广州市特乐扩医疗器械有限公司 | 广州市特乐扩医疗器械有限公司 | 视为确认可替代
002996420006 | 直接挂网采购 | 挂网中 | C14020200000000141050000113 | C14020200000000141050000113 | 337.8 | 33.78 | 医用纱布棉垫 | 医用纱布棉垫 | 鄂械注准20202143137 | 鄂械注准20202143137 | 2020-12-09 00:00:00 | 2025-12-08 00:00:00 | 40*60cm,10片/小PE袋 | 40*60cm,10片/小PE袋 | KSC-08-A型，非灭菌 | KSC-08-A型，非灭菌 | 由医用脱脂纱布包裹医用脱脂棉组成，带或不带X射线可探测组件（由含量不小于62%的硫酸钡的材料制成），为一次性使用医疗器械 | 医用脱脂纱布 | 片 | 片 | 袋 | 片 | 10 | 1 | 金士达医疗（咸宁）有限公司 | 金士达医疗(咸宁）有限公司 | 视为确认可替代
002997290001 | 直接挂网采购 | 挂网中 | C07060114401002027250000142 | C07060114401002027250000142 | 588 | 588 | 定制式活动义齿 | 定制式活动义齿 | 川械注准20162170256 | 川械注准20162170256 | 2021-07-22 00:00:00 | 2026-07-21 00:00:00 | 弯制支架可摘局部义齿 | 弯制支架可摘局部义齿 | 弯制支架可摘局部义齿 | 弯制支架可摘局部义齿 | 金属 | 金属支架 | 件 | 件 | 盒 | 件 | 1 | 1 | 四川安恒利义齿科技有限责任公司 | 四川安恒利义齿科技有限责任公司 | 视为确认可替代
002997330001 | 直接挂网采购 | 挂网中 | C07060114401002027250000143 | C07060114401002027250000143 | 700 | 700 | 定制式活动义齿 | 定制式活动义齿 | 川械注准20162170256 | 川械注准20162170256 | 2021-07-22 00:00:00 | 2026-07-21 00:00:00 | 纯钛铸造支架可摘局部义齿 | 纯钛铸造支架可摘局部义齿 | 纯钛铸造支架可摘局部义齿 | 纯钛铸造支架可摘局部义齿 | 金属 | 金属支架 | 件 | 件 | 盒 | 件 | 1 | 1 | 四川安恒利义齿科技有限责任公司 | 四川安恒利义齿科技有限责任公司 | 视为确认可替代
003000100001 | 直接挂网采购 | 挂网中 | C14020226400011046380000153 | C14020226400011046380000153 | 358 | 358 | 一次性切口保护套 | 一次性切口保护套 | 苏械注准20152020911 | 苏械注准20152020911 | 2021-09-29 00:00:00 | 2025-03-29 00:00:00 | VIPA80-GBK | VIPA80-GBK | VIPA80-GBK | VIPA80-GBK | 硅胶 | 不区分 | 只 | 只 | 盒 | 只 | 1 | 1 | 常州威克医疗器械有限公司 | 常州威克医疗器械有限公司 | 视为确认可替代
003001240006 | 直接挂网采购 | 挂网中 | C07010108901004049960000133 | C07010108901004049960000133 | 3035.92 | 3035.92 | 颌面内固定系统-颌面固定板 | 颌面内固定系统-颌面固定板 | 国械注进20193131697 | 国械注进20193131697 | 2024-02-14 00:00:00 | 2029-02-13 00:00:00 | MICRO PL., 1.5, 4-HOLES, STRAIGHT, SHORT | MICRO PL., 1.5, 4-HOLES, STRAIGHT, SHORT | 25-304-55-91 | 25-304-55-91 | 纯钛 | 纯钛 | 块 |  | 包 |  | 1 | 1 | 玛丁兄弟有限两合公司 | 凯尔斯玛丁医疗器械（上海）有限公司 | 视为确认可替代
003001240010 | 直接挂网采购 | 挂网中 | C07010108901004049960000175 | C07010108901004049960000175 | 3267.67 | 3267.67 | 颌面内固定系统-颌面固定板 | 颌面内固定系统-颌面固定板 | 国械注进20193131697 | 国械注进20193131697 | 2024-02-14 00:00:00 | 2029-02-13 00:00:00 | MICRO PL., 1.5, 6-HOLES, STRAIGHT, SHORT | MICRO PL., 1.5, 6-HOLES, STRAIGHT, SHORT | 25-306-55-91 | 25-306-55-91 | 纯钛 | 纯钛 | 块 |  | 包 |  | 1 | 1 | 玛丁兄弟有限两合公司 | 凯尔斯玛丁医疗器械（上海）有限公司 | 视为确认可替代
003001240035 | 直接挂网采购 | 挂网中 | C07010108901004049960000191 | C07010108901004049960000191 | 5152.57 | 5152.57 | 颌面内固定系统-颌面固定板 | 颌面内固定系统-颌面固定板 | 国械注进20193131697 | 国械注进20193131697 | 2024-02-14 00:00:00 | 2029-02-13 00:00:00 | MICRO PL., 1.5, ORBITA, 6-HOLES | MICRO PL., 1.5, ORBITA, 6-HOLES | 25-325-06-91 | 25-325-06-91 | 纯钛 | 纯钛 | 块 |  | 包 |  | 1 | 1 | 玛丁兄弟有限两合公司 | 凯尔斯玛丁医疗器械（上海）有限公司 | 视为确认可替代
003001240037 | 直接挂网采购 | 挂网中 | C07010108901004049960000197 | C07010108901004049960000197 | 5314.8 | 5314.8 | 颌面内固定系统-颌面固定板 | 颌面内固定系统-颌面固定板 | 国械注进20193131697 | 国械注进20193131697 | 2024-02-14 00:00:00 | 2029-02-13 00:00:00 | MICRO PL., 1.5, ORBITA,10-HOLES | MICRO PL., 1.5, ORBITA,10-HOLES | 25-325-10-91 | 25-325-10-91 | 纯钛 | 纯钛 | 块 |  | 包 |  | 1 | 1 | 玛丁兄弟有限两合公司 | 凯尔斯玛丁医疗器械（上海）有限公司 | 视为确认可替代
003001240065 | 直接挂网采购 | 挂网中 | C07010108901004049960000350 | C07010108901004049960000350 | 4040.17 | 4040.17 | 颌面内固定系统-颌面固定板 | 颌面内固定系统-颌面固定板 | 国械注进20193131697 | 国械注进20193131697 | 2024-02-14 00:00:00 | 2029-02-13 00:00:00 | MINIPL., 2.0, 5-HOLES, Y-SHAPE, SHORT | MINIPL., 2.0, 5-HOLES, Y-SHAPE, SHORT | 25-553-05-91 | 25-553-05-91 | 纯钛 | 纯钛 | 块 |  | 包 |  | 1 | 1 | 玛丁兄弟有限两合公司 | 凯尔斯玛丁医疗器械（上海）有限公司 | 视为确认可替代
003001240066 | 直接挂网采购 | 挂网中 | C07010108901004049960000348 | C07010108901004049960000348 | 4040.17 | 4040.17 | 颌面内固定系统-颌面固定板 | 颌面内固定系统-颌面固定板 | 国械注进20193131697 | 国械注进20193131697 | 2024-02-14 00:00:00 | 2029-02-13 00:00:00 | MINIPL., 2.0, 5-HOLES, Y-SHAPE, LONG | MINIPL., 2.0, 5-HOLES, Y-SHAPE, LONG | 25-554-04-91 | 25-554-04-91 | 纯钛 | 纯钛 | 块 |  | 包 |  | 1 | 1 | 玛丁兄弟有限两合公司 | 凯尔斯玛丁医疗器械（上海）有限公司 | 视为确认可替代
003001240078 | 直接挂网采购 | 挂网中 | C07010108901004049960000339 | C07010108901004049960000339 | 3900 | 3900 | 颌面内固定系统-颌面固定板 | 颌面内固定系统-颌面固定板 | 国械注进20193131697 | 国械注进20193131697 | 2024-02-14 00:00:00 | 2029-02-13 00:00:00 | MINIPL., 2.0, 5-HOLES, L-SHAPE, RI | MINIPL., 2.0, 5-HOLES, L-SHAPE, RI | 25-574-05-91 | 25-574-05-91 | 纯钛 | 纯钛 | 块 |  | 包 |  | 1 | 1 | 玛丁兄弟有限两合公司 | 凯尔斯玛丁医疗器械（上海）有限公司 | 视为确认可替代
003001240079 | 直接挂网采购 | 挂网中 | C07010108901004049960000338 | C07010108901004049960000338 | 3900 | 3900 | 颌面内固定系统-颌面固定板 | 颌面内固定系统-颌面固定板 | 国械注进20193131697 | 国械注进20193131697 | 2024-02-14 00:00:00 | 2029-02-13 00:00:00 | MINIPL., 2.0, 5-HOLES, L-SHAPE, LE | MINIPL., 2.0, 5-HOLES, L-SHAPE, LE | 25-575-05-91 | 25-575-05-91 | 纯钛 | 纯钛 | 块 |  | 包 |  | 1 | 1 | 玛丁兄弟有限两合公司 | 凯尔斯玛丁医疗器械（上海）有限公司 | 视为确认可替代
003001240108 | 直接挂网采购 | 挂网中 | C07010108901004049960000588 | C07010108901004049960000588 | 4782 | 4782 | 颌面内固定系统-颌面固定板 | 颌面内固定系统-颌面固定板 | 国械注进20193131697 | 国械注进20193131697 | 2024-02-14 00:00:00 | 2029-02-13 00:00:00 | TI-MINIPL., 2.0, ORBITA, 8-HOLES, 0.6MM | TI-MINIPL., 2.0, ORBITA, 8-HOLES, 0.6MM | 50-400-08-91 | 50-400-08-91 | 纯钛 | 纯钛 | 块 |  | 包 |  | 1 | 1 | 玛丁兄弟有限两合公司 | 凯尔斯玛丁医疗器械（上海）有限公司 | 视为确认可替代
003007830004 | 直接挂网采购 | 挂网中 | C07030114000001116990000033 | C07030114000001116990000033 | 220 | 73.33 | 机用根管锉 | 机用根管锉 | 鲁械注准20192170775 | 鲁械注准20192170775 | 2019-11-07 00:00:00 | 2029-11-06 00:00:00 | 025/06 21mm | 025/06 21mm | H型锉 | H型锉 | 镍钛合金 | 镍钛合金 | 支 | 板 | 板 | 板 | 3 | 1 | 济宁德卡医疗器械有限公司 | 济宁德卡医疗器械有限公司 | 视为确认可替代
003007830006 | 直接挂网采购 | 挂网中 | C07030114000001116990000037 | C07030114000001116990000037 | 220 | 73.33 | 机用根管锉 | 机用根管锉 | 鲁械注准20192170775 | 鲁械注准20192170775 | 2019-11-07 00:00:00 | 2029-11-06 00:00:00 | 025/06 28mm | 025/06 28mm | H型锉 | H型锉 | 镍钛合金 | 镍钛合金 | 支 | 板 | 板 | 板 | 3 | 1 | 济宁德卡医疗器械有限公司 | 济宁德卡医疗器械有限公司 | 视为确认可替代
003007830008 | 直接挂网采购 | 挂网中 | C07030114000001116990000029 | C07030114000001116990000029 | 220 | 73.33 | 机用根管锉 | 机用根管锉 | 鲁械注准20192170775 | 鲁械注准20192170775 | 2019-11-07 00:00:00 | 2029-11-06 00:00:00 | 025/04 21mm | 025/04 21mm | H型锉 | H型锉 | 镍钛合金 | 镍钛合金 | 支 | 板 | 板 | 板 | 3 | 1 | 济宁德卡医疗器械有限公司 | 济宁德卡医疗器械有限公司 | 视为确认可替代
003007830010 | 直接挂网采购 | 挂网中 | C07030114000001116990000031 | C07030114000001116990000031 | 220 | 73.33 | 机用根管锉 | 机用根管锉 | 鲁械注准20192170775 | 鲁械注准20192170775 | 2019-11-07 00:00:00 | 2029-11-06 00:00:00 | 025/04 28mm | 025/04 28mm | H型锉 | H型锉 | 镍钛合金 | 镍钛合金 | 支 | 板 | 板 | 板 | 3 | 1 | 济宁德卡医疗器械有限公司 | 济宁德卡医疗器械有限公司 | 视为确认可替代
003008550001 | 直接挂网采购 | 挂网中 | C14020226500012141050000082 | C14020226500012141050000082 | 150 | 150 | 医用纱布卷 | 医用纱布卷 | 鄂械注准20202143132 | 鄂械注准20202143132 | 2020-12-03 00:00:00 | 2025-12-02 00:00:00 | 80cm x 10m,1卷/袋 | 80cm x 10m,1卷/袋 | KSC-20型 | KSC-20型 | 由医用脱脂棉纱布制成 | 医用脱脂棉 | 卷 | 卷 | 袋 | 卷 | 1 | 1 | 金士达医疗（咸宁）有限公司 | 金士达医疗(咸宁）有限公司 | 视为确认可替代
003022330001 | 直接挂网采购 | 挂网中 | C14020200000000024400000052 | C14020200000000024400000052 | 20 | 20 | 医用无菌防护套 | 医用无菌防护套 | 赣械注准20172140088 | 赣械注准20172140088 | 2022-05-05 00:00:00 | 2027-05-04 00:00:00 | 120×14 | 120×14 | 长方形 | 长方形 | TPU | PVC 薄膜 | 包 | 只 | 包 | 只 | 1 | 1 | 江西恒达医疗器械有限公司 | 江西恒达医疗器械有限公司 | 视为确认可替代
003022620001 | 直接挂网采购 | 挂网中 | C14020200000000024400000027 | C14020200000000024400000027 | 16.2 | 16.2 | 医用无菌防护套 | 医用无菌防护套 | 赣械注准20172140088 | 赣械注准20172140088 | 2022-05-05 00:00:00 | 2027-05-04 00:00:00 | 50×14 | 50×14 | 长方形 | 长方形 | TPU | PVC 薄膜 | 包 | 只 | 包 | 只 | 1 | 1 | 江西恒达医疗器械有限公司 | 江西恒达医疗器械有限公司 | 视为确认可替代
003022840001 | 直接挂网采购 | 挂网中 | C14020200000000024400000004 | C14020200000000024400000004 | 20 | 20 | 医用无菌防护套 | 医用无菌防护套 | 赣械注准20172140088 | 赣械注准20172140088 | 2022-05-05 00:00:00 | 2027-05-04 00:00:00 | 120×13 | 120×13 | 长方形 | 长方形 | TPU | PVC 薄膜 | 包 | 只 | 包 | 只 | 1 | 1 | 江西恒达医疗器械有限公司 | 江西恒达医疗器械有限公司 | 视为确认可替代
003023540001 | 直接挂网采购 | 挂网中 | C14020200000000024400000056 | C14020200000000024400000056 | 9 | 9 | 医用无菌防护套 | 医用无菌防护套 | 赣械注准20172140088 | 赣械注准20172140088 | 2022-05-05 00:00:00 | 2027-05-04 00:00:00 | 25×14 | 25×14 | 长方形 | 长方形 | TPU | PVC 薄膜 | 包 | 只 | 包 | 只 | 1 | 1 | 江西恒达医疗器械有限公司 | 江西恒达医疗器械有限公司 | 视为确认可替代
003025800002 | 直接挂网采购 | 挂网中 | C02021200400000041350000002 | C02021200400000041350000002 | 3018 | 3018 | 血栓抽吸导管 | 血栓抽吸导管 | 国械注进20153034194 | 国械注进20153034194 | 2020-12-08 00:00:00 | 2025-12-07 00:00:00 | 尺寸7F，内径1.25mm | 尺寸7F，内径1.25mm | M7-125LP | M7-125LP | 导管管身：聚酰胺弹性体、PTFE、不锈钢；不透X线标记：铂铱合金；连接管：聚碳酸酯 | 聚酰胺弹性体 | 根 | 套 | 盒 | 套 | 1 | 1 | 日本株式会社戈德曼 | 尼普洛贸易（上海）有限公司 | 视为确认可替代
003032240001 | 直接挂网采购 | 挂网中 | C14020200000000058110000039 | C14020200000000058110000039 | 1.9 | 1.9 | 一次性使用无菌敷贴 | 一次性使用无菌敷贴 | 豫械注准20212140583 | 豫械注准20212140583 | 2021-02-10 00:00:00 | 2026-02-09 00:00:00 | 7.8cm*18cm | 7.8cm*18cm | 普通I型 | 普通I型 | 普通I型由基材（水刺无纺布）、吸水垫、离型纸组成。普通II型由基材（聚氨酯膜）、PET膜、吸水垫、离型纸组成。留置针专用型由基材（聚氨酯膜）、吸水垫、边框保护纸（离型纸）、离型纸组成。护脐型由基材（聚 |  | 片 | 片 | 袋 | 片 | 1 | 1 | 河南省百亚医疗器械有限公司 | 河南省百亚医疗器械有限公司 | 视为确认可替代
003046980001 | 直接挂网采购 | 挂网中 | C17040122200003122040000011 | C17040122200003122040000011 | 135.6 | 135.6 | 阴道宫颈凝胶敷料 | 阴道宫颈凝胶敷料 | 桂械注准20202180249 | 桂械注准20202180249 | 2020-05-26 00:00:00 | 2025-05-25 00:00:00 | 2.5g/支（阴道宫颈凝胶敷料） | 2.5g/支（阴道宫颈凝胶敷料） | 2.5g/支（阴道宫颈凝胶敷料） | 2.5g/支（阴道宫颈凝胶敷料） | 该产品由凝胶推注器和阴道宫颈凝胶组成。主要成分为交联聚丙烯酸树脂（卡波姆）。 | 凝胶 | 支 | 支 | 支 | 支 | 1 | 1 | 广西福莱明生物制药有限公司 | 广西福莱明生物制药有限公司 | 视为确认可替代
003047300001 | 直接挂网采购 | 挂网中 | C17040122200003122040000010 | C17040122200003122040000010 | 213.5 | 213.5 | 阴道宫颈凝胶敷料 | 阴道宫颈凝胶敷料 | 桂械注准20202180249 | 桂械注准20202180249 | 2020-05-26 00:00:00 | 2025-05-25 00:00:00 | 4g/支（阴道宫颈凝胶敷料） | 4g/支（阴道宫颈凝胶敷料） | 4g/支（阴道宫颈凝胶敷料） | 4g/支（阴道宫颈凝胶敷料） | 该产品由凝胶推注器和阴道宫颈凝胶组成。主要成分为交联聚丙烯酸树脂（卡波姆）。 | 凝胶 | 支 | 支 | 支 | 支 | 1 | 1 | 广西福莱明生物制药有限公司 | 广西福莱明生物制药有限公司 | 视为确认可替代
003054250001 | 直接挂网采购 | 挂网中 | C14020226300010065000000001 | C14020226300010065000000001 | 7.3 | 7.3 | 医用护理垫 | 医用护理垫 | 赣械注准20192140154 | 鄂汉械备20160223号 | 2024-06-24 00:00:00 | 2029-06-23 00:00:00 | 100*200 | 100*200 | 100*200 | 100*200 | 无纺布 | 无纺布 | 块 | 片 | 包 | 片 | 1 | 1 | 江西中赣医疗器械有限公司 | 江西中赣医疗器械有限公司 | 视为确认可替代
003060990003 | 直接挂网采购 | 挂网中 | C14020226300010025310000006 | C14020226300010025310000006 | 2.25 | 2.25 | 一次性医用检查垫 | 一次性医用检查垫 | 赣洪械备20220695 | 渝械注准20172140020 | 2022-11-22 00:00:00 |  | 80cm*120cm | 80cm*120cm | II型 | II型 5片/袋 | 无纺布 | -- | 块 | 张 | 包 | 张 | 1 | 1 | 江西中赣医疗器械有限公司 | 江西中赣医疗器械有限公司 | 视为确认可替代
003071970001 | 直接挂网采购 | 挂网中 | C17010221604000024560000025 | C17010221604000024560000025 | 192 | 192 | 创面修复功能性敷料 | 创面修复功能性敷料 | 赣械注准20162140308 | 赣械注准20162140308 | 2022-01-05 00:00:00 | 2027-01-04 00:00:00 | 20ml/瓶 | 20ml/瓶 | 20ml/瓶 | 20ml/瓶 | 羧氨基葡聚多糖和氯化钠及纯化水 |  | 瓶 | ml | 盒 | ml | 1 | 1 | 江西昂生生物科技有限公司 | 江西昂生生物科技有限公司 | 视为确认可替代
003072230001 | 直接挂网采购 | 挂网中 | C17010221604000024560000010 | C17010221604000024560000010 | 288 | 288 | 创面修复功能性敷料 | 创面修复功能性敷料 | 赣械注准20162140308 | 赣械注准20162140308 | 2022-01-05 00:00:00 | 2027-01-04 00:00:00 | 30ml | 30ml | 30ml/瓶 | 30ml/瓶 | 羧氨基葡聚多糖和氯化钠及纯化水 |  | 瓶 | ml | 盒 | ml | 1 | 1 | 江西昂生生物科技有限公司 | 江西昂生生物科技有限公司 | 视为确认可替代
003076860001 | 直接挂网采购 | 挂网中 | C14050100500000063280000144 | C14050100500000063280000144 | 6000 | 6000 | 一次性射频等离子消融手术电极(刀头) | 一次性射频等离子消融手术电极(刀头) | 京械注准20172011018 | 京械注准20172011018 | 2022-09-27 00:00:00 | 2027-09-26 00:00:00 | 01 | 01 | G41P14 | G41P14 | 白金、陶瓷、不锈钢 | 陶瓷、白金、塑料、不锈钢 | 支 | 支 | 盒 | 支 | 1 | 1 | 北京杰西慧中科技股份有限公司 | 北京杰西慧中科技股份有限公司 | 视为确认可替代
003080030001 | 直接挂网采购 | 挂网中 | C07020413902005014530000057 | C07020413902005014530000057 | 480 | 480 | 种植体配套用基台及螺丝-基台螺丝 | 种植体配套用基台及螺丝-基台螺丝 | 国械注进20163172245 | 国械注进20163172245 | 2020-07-06 00:00:00 | 2025-07-05 00:00:00 | On1 Base CC NP 2.5 mm | On1 Base CC NP 2.5 mm | 38690 | 38690 | 其他 | 钛合金 | 个 | 个 | 盒 | 个 | 1 | 1 | 诺贝尔生物公司Nobel Biocare AB | 诺保科商贸（上海）有限公司 | 视为确认可替代
003080030002 | 直接挂网采购 | 挂网中 | C07020413902005014530000058 | C07020413902005014530000058 | 480 | 480 | 种植体配套用基台及螺丝-基台螺丝 | 种植体配套用基台及螺丝-基台螺丝 | 国械注进20163172245 | 国械注进20163172245 | 2020-07-06 00:00:00 | 2025-07-05 00:00:00 | On1 Base CC WP 1.75 mm | On1 Base CC WP 1.75 mm | 38693 | 38693 | 其他 | 钛合金 | 个 | 个 | 盒 | 个 | 1 | 1 | 诺贝尔生物公司Nobel Biocare AB | 诺保科商贸（上海）有限公司 | 视为确认可替代
003080030003 | 直接挂网采购 | 挂网中 | C07020413902005014530000060 | C07020413902005014530000060 | 480 | 480 | 种植体配套用基台及螺丝-基台螺丝 | 种植体配套用基台及螺丝-基台螺丝 | 国械注进20163172245 | 国械注进20163172245 | 2020-07-06 00:00:00 | 2025-07-05 00:00:00 | On1 Base CC WP 2.5 mm | On1 Base CC WP 2.5 mm | 38694 | 38694 | 其他 | 钛合金 | 个 | 个 | 盒 | 个 | 1 | 1 | 诺贝尔生物公司Nobel Biocare AB | 诺保科商贸（上海）有限公司 | 视为确认可替代
003080030004 | 直接挂网采购 | 挂网中 | C07020413902005014530000061 | C07020413902005014530000061 | 480 | 480 | 种植体配套用基台及螺丝-基台螺丝 | 种植体配套用基台及螺丝-基台螺丝 | 国械注进20163172245 | 国械注进20163172245 | 2020-07-06 00:00:00 | 2025-07-05 00:00:00 | On1 Base CC RP 2.5 mm | On1 Base CC RP 2.5 mm | 38692 | 38692 | 其他 | 钛合金 | 个 | 个 | 盒 | 个 | 1 | 1 | 诺贝尔生物公司Nobel Biocare AB | 诺保科商贸（上海）有限公司 | 视为确认可替代
003080030005 | 直接挂网采购 | 挂网中 | C07020413902005014530000063 | C07020413902005014530000063 | 480 | 480 | 种植体配套用基台及螺丝-基台螺丝 | 种植体配套用基台及螺丝-基台螺丝 | 国械注进20163172245 | 国械注进20163172245 | 2020-07-06 00:00:00 | 2025-07-05 00:00:00 | On1 Base CC RP 1.75 mm | On1 Base CC RP 1.75 mm | 38691 | 38691 | 其他 | 钛合金 | 个 | 个 | 盒 | 个 | 1 | 1 | 诺贝尔生物公司Nobel Biocare AB | 诺保科商贸（上海）有限公司 | 视为确认可替代
003080390001 | 直接挂网采购 | 挂网中 | C07020313801000014530000092 | C07020313801000014530000092 | 96 | 96 | 种植体配套用基台及螺丝 | 种植体配套用基台及螺丝 | 国械注进20163172245 | 国械注进20163172245 | 2020-07-06 00:00:00 | 2025-07-05 00:00:00 | On1 Healing Cap WP 1.5 mm | On1 Healing Cap WP 1.5 mm | 38699 | 38699 | 其他 | 钛合金 | 个 | 个 | 盒 | 个 | 1 | 1 | 诺贝尔生物公司Nobel Biocare AB | 诺保科商贸（上海）有限公司 | 视为确认可替代
003087740001 | 直接挂网采购 | 挂网中 | C07111014800004041210000017 | C07111014800004041210000017 | 60 | 60 | 正畸弹簧 | 正畸弹簧 | 浙杭械备20180580号 | 浙杭械备20180580号 | 2018-11-05 00:00:00 |  | 1#组合 轻力 0.008" 10mm | 1#组合 轻力 0.008" 10mm | 拉簧 | 拉簧 | 不锈钢 |  | 袋 | 袋 | 袋 | 袋 | 1 | 1 | 浙江新亚医疗科技股份有限公司 | 浙江新亚医疗科技股份有限公司 | 视为确认可替代
003087740002 | 直接挂网采购 | 挂网中 | C07111014800004041210000049 | C07111014800004041210000049 | 60 | 60 | 正畸弹簧 | 正畸弹簧 | 浙杭械备20180580号 | 浙杭械备20180580号 | 2018-11-05 00:00:00 |  | 1#组合 轻力 0.008" 12mm | 1#组合 轻力 0.008" 12mm | 拉簧 | 拉簧 | 不锈钢 |  | 袋 | 袋 | 袋 | 袋 | 1 | 1 | 浙江新亚医疗科技股份有限公司 | 浙江新亚医疗科技股份有限公司 | 视为确认可替代
003087740003 | 直接挂网采购 | 挂网中 | C07111014800004041210000042 | C07111014800004041210000042 | 60 | 60 | 正畸弹簧 | 正畸弹簧 | 浙杭械备20180580号 | 浙杭械备20180580号 | 2018-11-05 00:00:00 |  | 1#组合 轻力 0.008" 13mm | 1#组合 轻力 0.008" 13mm | 拉簧 | 拉簧 | 不锈钢 |  | 袋 | 袋 | 袋 | 袋 | 1 | 1 | 浙江新亚医疗科技股份有限公司 | 浙江新亚医疗科技股份有限公司 | 视为确认可替代
003087740004 | 直接挂网采购 | 挂网中 | C07111014800004041210000048 | C07111014800004041210000048 | 60 | 60 | 正畸弹簧 | 正畸弹簧 | 浙杭械备20180580号 | 浙杭械备20180580号 | 2018-11-05 00:00:00 |  | 1#组合 轻力 0.008" 16mm | 1#组合 轻力 0.008" 16mm | 拉簧 | 拉簧 | 不锈钢 |  | 袋 | 袋 | 袋 | 袋 | 1 | 1 | 浙江新亚医疗科技股份有限公司 | 浙江新亚医疗科技股份有限公司 | 视为确认可替代
003087740005 | 直接挂网采购 | 挂网中 | C07111014800004041210000043 | C07111014800004041210000043 | 60 | 60 | 正畸弹簧 | 正畸弹簧 | 浙杭械备20180580号 | 浙杭械备20180580号 | 2018-11-05 00:00:00 |  | 1#组合 轻力 0.008" 18mm | 1#组合 轻力 0.008" 18mm | 拉簧 | 拉簧 | 不锈钢 |  | 袋 | 袋 | 袋 | 袋 | 1 | 1 | 浙江新亚医疗科技股份有限公司 | 浙江新亚医疗科技股份有限公司 | 视为确认可替代
003087740007 | 直接挂网采购 | 挂网中 | C07111014800004041210000016 | C07111014800004041210000016 | 60 | 60 | 正畸弹簧 | 正畸弹簧 | 浙杭械备20180580号 | 浙杭械备20180580号 | 2018-11-05 00:00:00 |  | 1#组合 中力 0.01" 10mm | 1#组合 中力 0.01" 10mm | 拉簧 | 拉簧 | 不锈钢 |  | 袋 | 袋 | 袋 | 袋 | 1 | 1 | 浙江新亚医疗科技股份有限公司 | 浙江新亚医疗科技股份有限公司 | 视为确认可替代
003087740008 | 直接挂网采购 | 挂网中 | C07111014800004041210000045 | C07111014800004041210000045 | 60 | 60 | 正畸弹簧 | 正畸弹簧 | 浙杭械备20180580号 | 浙杭械备20180580号 | 2018-11-05 00:00:00 |  | 1#组合 中力 0.01" 12mm | 1#组合 中力 0.01" 12mm | 拉簧 | 拉簧 | 不锈钢 |  | 袋 | 袋 | 袋 | 袋 | 1 | 1 | 浙江新亚医疗科技股份有限公司 | 浙江新亚医疗科技股份有限公司 | 视为确认可替代
003087740009 | 直接挂网采购 | 挂网中 | C07111014800004041210000012 | C07111014800004041210000012 | 60 | 60 | 正畸弹簧 | 正畸弹簧 | 浙杭械备20180580号 | 浙杭械备20180580号 | 2018-11-05 00:00:00 |  | 1#组合 中力 0.01" 13mm | 1#组合 中力 0.01" 13mm | 拉簧 | 拉簧 | 不锈钢 |  | 袋 | 袋 | 袋 | 袋 | 1 | 1 | 浙江新亚医疗科技股份有限公司 | 浙江新亚医疗科技股份有限公司 | 视为确认可替代
003087740010 | 直接挂网采购 | 挂网中 | C07111014800004041210000035 | C07111014800004041210000035 | 60 | 60 | 正畸弹簧 | 正畸弹簧 | 浙杭械备20180580号 | 浙杭械备20180580号 | 2018-11-05 00:00:00 |  | 1#组合 中力 0.01" 16mm | 1#组合 中力 0.01" 16mm | 拉簧 | 拉簧 | 不锈钢 |  | 袋 | 袋 | 袋 | 袋 | 1 | 1 | 浙江新亚医疗科技股份有限公司 | 浙江新亚医疗科技股份有限公司 | 视为确认可替代
003087740011 | 直接挂网采购 | 挂网中 | C07111014800004041210000039 | C07111014800004041210000039 | 60 | 60 | 正畸弹簧 | 正畸弹簧 | 浙杭械备20180580号 | 浙杭械备20180580号 | 2018-11-05 00:00:00 |  | 1#组合 中力 0.01" 18mm | 1#组合 中力 0.01" 18mm | 拉簧 | 拉簧 | 不锈钢 |  | 袋 | 袋 | 袋 | 袋 | 1 | 1 | 浙江新亚医疗科技股份有限公司 | 浙江新亚医疗科技股份有限公司 | 视为确认可替代
003087810001 | 直接挂网采购 | 挂网中 | C07110814802009041210000006 | C07110814802009041210000006 | 20 | 20 | 正畸弹簧 | 正畸弹簧 | 浙杭械备20180580号 | 浙杭械备20180580号 | 2018-11-05 00:00:00 |  | 分牙簧 | 分牙簧 | 分牙簧 | 分牙簧 | 不锈钢 | 不锈钢 | 袋 | 袋 | 袋 | 袋 | 1 | 1 | 浙江新亚医疗科技股份有限公司 | 浙江新亚医疗科技股份有限公司 | 视为确认可替代
003087810002 | 直接挂网采购 | 挂网中 | C07110814802009041210000062 | C07110814802009041210000062 | 20 | 20 | 正畸弹簧 | 正畸弹簧 | 浙杭械备20180580号 | 浙杭械备20180580号 | 2018-11-05 00:00:00 |  | 顺时向 | 顺时向 | 正轴簧 | 正轴簧 | 不锈钢 | 不锈钢 | 袋 | 袋 | 袋 | 袋 | 1 | 1 | 浙江新亚医疗科技股份有限公司 | 浙江新亚医疗科技股份有限公司 | 视为确认可替代
003087810004 | 直接挂网采购 | 挂网中 | C07110814802009041210000061 | C07110814802009041210000061 | 20 | 20 | 正畸弹簧 | 正畸弹簧 | 浙杭械备20180580号 | 浙杭械备20180580号 | 2018-11-05 00:00:00 |  | 顺时向 | 顺时向 | 扭轴簧 | 扭轴簧 | 不锈钢 | 不锈钢 | 袋 | 袋 | 袋 | 袋 | 1 | 1 | 浙江新亚医疗科技股份有限公司 | 浙江新亚医疗科技股份有限公司 | 视为确认可替代
003087810009 | 直接挂网采购 | 挂网中 | C07110814802009041210000030 | C07110814802009041210000030 | 40 | 40 | 正畸弹簧 | 正畸弹簧 | 浙杭械备20180580号 | 浙杭械备20180580号 | 2018-11-05 00:00:00 |  | 单曲中 适用0.018*0.025 | 单曲中 适用0.018*0.025 | 前牙转矩簧 | 前牙转矩簧 | 不锈钢 | 不锈钢 | 袋 | 袋 | 袋 | 袋 | 1 | 1 | 浙江新亚医疗科技股份有限公司 | 浙江新亚医疗科技股份有限公司 | 视为确认可替代
003087810017 | 直接挂网采购 | 挂网中 | C07110814802009041210000005 | C07110814802009041210000005 | 50 | 50 | 正畸弹簧 | 正畸弹簧 | 浙杭械备20180580号 | 浙杭械备20180580号 | 2018-11-05 00:00:00 |  | 五曲 小 | 五曲 小 | 前牙转矩簧 | 前牙转矩簧 | 不锈钢 | 不锈钢 | 袋 | 袋 | 袋 | 袋 | 1 | 1 | 浙江新亚医疗科技股份有限公司 | 浙江新亚医疗科技股份有限公司 | 视为确认可替代
003087960004 | 直接挂网采购 | 挂网中 | C07110414802011041210000411 | C07110414802011041210000411 | 1600 | 1600 | 陶瓷托槽 | 陶瓷托槽 | 浙械注准20152170541 | 浙械注准20152170541 | 2020-04-16 00:00:00 | 2025-04-15 00:00:00 | 0.022" 3带钩 单晶直丝系列 | 0.022" 3带钩 单晶直丝系列 | S-Ⅱ型直丝弓托槽 | S-Ⅱ型直丝弓托槽 | 不锈钢 |  | 套 | 套 | 套 | 套 | 1 | 1 | 浙江新亚医疗科技股份有限公司 | 浙江新亚医疗科技股份有限公司 | 视为确认可替代
003087960005 | 直接挂网采购 | 挂网中 | C07110414802011041210000407 | C07110414802011041210000407 | 600 | 600 | 陶瓷托槽 | 陶瓷托槽 | 浙械注准20152170541 | 浙械注准20152170541 | 2020-04-16 00:00:00 | 2025-04-15 00:00:00 | 0.022" 3带钩 陶瓷普通托槽 | 0.022" 3带钩 陶瓷普通托槽 | 标准型直丝弓托槽 | 标准型直丝弓托槽 | 不锈钢 |  | 套 | 套 | 套 | 套 | 1 | 1 | 浙江新亚医疗科技股份有限公司 | 浙江新亚医疗科技股份有限公司 | 视为确认可替代
003087990001 | 直接挂网采购 | 挂网中 | C07110714800001041210000053 | C07110714800001041210000053 | 35 | 35 | 正畸颊面管 | 正畸颊面管 | 浙械注准20172171234 | 浙械注准20172171234 | 2022-11-27 00:00:00 | 2027-11-26 00:00:00 | 0.022" U6&L6（E系列） 4*1 | 0.022" U6&L6（E系列） 4*1 | PIM单管网底方丝弓颊面管 | PIM单管网底方丝弓颊面管 | 不锈钢 | 不锈钢 | 套 | 袋 | 套 | 袋 | 1 | 1 | 浙江新亚医疗科技股份有限公司 | 浙江新亚医疗科技股份有限公司 | 视为确认可替代
003087990002 | 直接挂网采购 | 挂网中 | C07110714800001041210000054 | C07110714800001041210000054 | 35 | 35 | 正畸颊面管 | 正畸颊面管 | 浙械注准20172171234 | 浙械注准20172171234 | 2022-11-27 00:00:00 | 2027-11-26 00:00:00 | 0.022" U6&L6 4*1 | 0.022" U6&L6 4*1 | 单管掀盖网底方丝弓颊面管 | 单管掀盖网底方丝弓颊面管 | 不锈钢 | 不锈钢 | 套 | 袋 | 套 | 袋 | 1 | 1 | 浙江新亚医疗科技股份有限公司 | 浙江新亚医疗科技股份有限公司 | 视为确认可替代
003087990003 | 直接挂网采购 | 挂网中 | C07110714800001041210000050 | C07110714800001041210000050 | 30 | 30 | 正畸颊面管 | 正畸颊面管 | 浙械注准20172171234 | 浙械注准20172171234 | 2022-11-27 00:00:00 | 2027-11-26 00:00:00 | 0.022" U6&L6 4*1 | 0.022" U6&L6 4*1 | PIM单管网底方丝弓颊面管 | PIM单管网底方丝弓颊面管 | 不锈钢 | 不锈钢 | 套 | 袋 | 套 | 袋 | 1 | 1 | 浙江新亚医疗科技股份有限公司 | 浙江新亚医疗科技股份有限公司 | 视为确认可替代
003087990008 | 直接挂网采购 | 挂网中 | C07110714800001041210000006 | C07110714800001041210000006 | 150 | 150 | 正畸颊面管 | 正畸颊面管 | 浙械注准20172171234 | 浙械注准20172171234 | 2022-11-27 00:00:00 | 2027-11-26 00:00:00 | 0.022" UR6带发育沟 20*1 | 0.022" UR6带发育沟 20*1 | PIM单管网底方丝弓颊面管 | PIM单管网底方丝弓颊面管 | 不锈钢 | 不锈钢 | 袋 | 袋 | 袋 | 袋 | 1 | 1 | 浙江新亚医疗科技股份有限公司 | 浙江新亚医疗科技股份有限公司 | 视为确认可替代
003087990010 | 直接挂网采购 | 挂网中 | C07110714800001041210000011 | C07110714800001041210000011 | 150 | 150 | 正畸颊面管 | 正畸颊面管 | 浙械注准20172171234 | 浙械注准20172171234 | 2022-11-27 00:00:00 | 2027-11-26 00:00:00 | 0.022" UR7带发育沟 20*1 | 0.022" UR7带发育沟 20*1 | PIM单管网底方丝弓颊面管 | PIM单管网底方丝弓颊面管 | 不锈钢 | 不锈钢 | 袋 | 袋 | 袋 | 袋 | 1 | 1 | 浙江新亚医疗科技股份有限公司 | 浙江新亚医疗科技股份有限公司 | 视为确认可替代
003087990011 | 直接挂网采购 | 挂网中 | C07110714800001041210000002 | C07110714800001041210000002 | 150 | 150 | 正畸颊面管 | 正畸颊面管 | 浙械注准20172171234 | 浙械注准20172171234 | 2022-11-27 00:00:00 | 2027-11-26 00:00:00 | 0.022" UL7带发育沟 20*1 | 0.022" UL7带发育沟 20*1 | PIM单管网底方丝弓颊面管 | PIM单管网底方丝弓颊面管 | 不锈钢 | 不锈钢 | 袋 | 袋 | 袋 | 袋 | 1 | 1 | 浙江新亚医疗科技股份有限公司 | 浙江新亚医疗科技股份有限公司 | 视为确认可替代
003087990012 | 直接挂网采购 | 挂网中 | C07110714800001041210000005 | C07110714800001041210000005 | 150 | 150 | 正畸颊面管 | 正畸颊面管 | 浙械注准20172171234 | 浙械注准20172171234 | 2022-11-27 00:00:00 | 2027-11-26 00:00:00 | 0.022" UR6喇叭口 不带发育沟 20*1 | 0.022" UR6喇叭口 不带发育沟 20*1 | PIM单管网底方丝弓颊面管 | PIM单管网底方丝弓颊面管 | 不锈钢 | 不锈钢 | 袋 | 袋 | 袋 | 袋 | 1 | 1 | 浙江新亚医疗科技股份有限公司 | 浙江新亚医疗科技股份有限公司 | 视为确认可替代
003087990014 | 直接挂网采购 | 挂网中 | C07110714800001041210000073 | C07110714800001041210000073 | 40 | 40 | 正畸颊面管 | 正畸颊面管 | 浙械注准20172171234 | 浙械注准20172171234 | 2022-11-27 00:00:00 | 2027-11-26 00:00:00 | 0.022" U6&L6 4*1 | 0.022" U6&L6 4*1 | 单管掀盖网底直丝弓颊面管 | 单管掀盖网底直丝弓颊面管 | 不锈钢 | 不锈钢 | 套 | 袋 | 套 | 袋 | 1 | 1 | 浙江新亚医疗科技股份有限公司 | 浙江新亚医疗科技股份有限公司 | 视为确认可替代
003087990022 | 直接挂网采购 | 挂网中 | C07110714800001041210000074 | C07110714800001041210000074 | 40 | 40 | 正畸颊面管 | 正畸颊面管 | 浙械注准20172171234 | 浙械注准20172171234 | 2022-11-27 00:00:00 | 2027-11-26 00:00:00 | 0.022" U6&L6 4*1 | 0.022" U6&L6 4*1 | 双方管掀盖网底直丝弓颊面管 | 双方管掀盖网底直丝弓颊面管 | 不锈钢 | 不锈钢 | 套 | 袋 | 套 | 袋 | 1 | 1 | 浙江新亚医疗科技股份有限公司 | 浙江新亚医疗科技股份有限公司 | 视为确认可替代
003087990028 | 直接挂网采购 | 挂网中 | C07110714800001041210000233 | C07110714800001041210000233 | 200 | 200 | 正畸颊面管 | 正畸颊面管 | 浙械注准20172171234 | 浙械注准20172171234 | 2022-11-27 00:00:00 | 2027-11-26 00:00:00 | 0.022" UR6 20*1 | 0.022" UR6 20*1 | PIM单管掀盖网底直丝弓颊面管 | PIM单管掀盖网底直丝弓颊面管 | 不锈钢 | 不锈钢 | 袋 | 袋 | 袋 | 袋 | 1 | 1 | 浙江新亚医疗科技股份有限公司 | 浙江新亚医疗科技股份有限公司 | 视为确认可替代
003087990047 | 直接挂网采购 | 挂网中 | C07110714800001041210000130 | C07110714800001041210000130 | 150 | 150 | 正畸颊面管 | 正畸颊面管 | 浙械注准20172171234 | 浙械注准20172171234 | 2022-11-27 00:00:00 | 2027-11-26 00:00:00 | 0.022" UR6喇叭口 不带发育沟 20*1 | 0.022" UR6喇叭口 不带发育沟 20*1 | PIM HX单管网底直丝弓颊面管 | PIM HX单管网底直丝弓颊面管 | 不锈钢 | 不锈钢 | 袋 | 袋 | 袋 | 袋 | 1 | 1 | 浙江新亚医疗科技股份有限公司 | 浙江新亚医疗科技股份有限公司 | 视为确认可替代
003087990056 | 直接挂网采购 | 挂网中 | C07110714800001041210000079 | C07110714800001041210000079 | 40 | 40 | 正畸颊面管 | 正畸颊面管 | 浙械注准20172171234 | 浙械注准20172171234 | 2022-11-27 00:00:00 | 2027-11-26 00:00:00 | 0.022" U6&L6 4*1 | 0.022" U6&L6 4*1 | 标准传动双管掀盖网底直丝弓颊面管(下牙单管) | 标准传动双管掀盖网底直丝弓颊面管(下牙单管) | 不锈钢 | 不锈钢 | 套 | 袋 | 套 | 袋 | 1 | 1 | 浙江新亚医疗科技股份有限公司 | 浙江新亚医疗科技股份有限公司 | 视为确认可替代
003087990063 | 直接挂网采购 | 挂网中 | C07110714800001041210000228 | C07110714800001041210000228 | 200 | 200 | 正畸颊面管 | 正畸颊面管 | 浙械注准20172171234 | 浙械注准20172171234 | 2022-11-27 00:00:00 | 2027-11-26 00:00:00 | 0.022＂ UR6 20*1 | 0.022＂ UR6 20*1 | 标准传动双管掀盖网底直丝弓颊面管（下牙单管） | 标准传动双管掀盖网底直丝弓颊面管（下牙单管） | 不锈钢 | 不锈钢 | 袋 | 袋 | 袋 | 袋 | 1 | 1 | 浙江新亚医疗科技股份有限公司 | 浙江新亚医疗科技股份有限公司 | 视为确认可替代
003087990066 | 直接挂网采购 | 挂网中 | C07110714800001041210000078 | C07110714800001041210000078 | 40 | 40 | 正畸颊面管 | 正畸颊面管 | 浙械注准20172171234 | 浙械注准20172171234 | 2022-11-27 00:00:00 | 2027-11-26 00:00:00 | 0.022" U6&L6 4*1 | 0.022" U6&L6 4*1 | Ⅲ型传动双管掀盖网底直丝弓颊面管(下牙单管) | Ⅲ型传动双管掀盖网底直丝弓颊面管(下牙单管) | 不锈钢 | 不锈钢 | 套 | 袋 | 套 | 袋 | 1 | 1 | 浙江新亚医疗科技股份有限公司 | 浙江新亚医疗科技股份有限公司 | 视为确认可替代
003087990069 | 直接挂网采购 | 挂网中 | C07110714800001041210000215 | C07110714800001041210000215 | 200 | 200 | 正畸颊面管 | 正畸颊面管 | 浙械注准20172171234 | 浙械注准20172171234 | 2022-11-27 00:00:00 | 2027-11-26 00:00:00 | 0.022" UR7 20*1 | 0.022" UR7 20*1 | Ⅲ型传动单管网底直丝弓颊面管 | Ⅲ型传动单管网底直丝弓颊面管 | 不锈钢 | 不锈钢 | 袋 | 袋 | 袋 | 袋 | 1 | 1 | 浙江新亚医疗科技股份有限公司 | 浙江新亚医疗科技股份有限公司 | 视为确认可替代
003087990076 | 直接挂网采购 | 挂网中 | C07110714800001041210000077 | C07110714800001041210000077 | 150 | 150 | 正畸颊面管 | 正畸颊面管 | 浙械注准20172171234 | 浙械注准20172171234 | 2022-11-27 00:00:00 | 2027-11-26 00:00:00 | 0.022" U6&L6 4*1 | 0.022" U6&L6 4*1 | XBT双管网底直丝弓颊面管(下牙单管) | XBT双管网底直丝弓颊面管(下牙单管) | 不锈钢 | 不锈钢 | 套 | 袋 | 套 | 袋 | 1 | 1 | 浙江新亚医疗科技股份有限公司 | 浙江新亚医疗科技股份有限公司 | 视为确认可替代
003087990079 | 直接挂网采购 | 挂网中 | C07110714800001041210000149 | C07110714800001041210000149 | 250 | 250 | 正畸颊面管 | 正畸颊面管 | 浙械注准20172171234 | 浙械注准20172171234 | 2022-11-27 00:00:00 | 2027-11-26 00:00:00 | 0.022" UR7 20*1 | 0.022" UR7 20*1 | XBT单管网底直丝弓颊面管 | XBT单管网底直丝弓颊面管 | 不锈钢 | 不锈钢 | 袋 | 袋 | 袋 | 袋 | 1 | 1 | 浙江新亚医疗科技股份有限公司 | 浙江新亚医疗科技股份有限公司 | 视为确认可替代
003087990083 | 直接挂网采购 | 挂网中 | C07110714800001041210000142 | C07110714800001041210000142 | 750 | 750 | 正畸颊面管 | 正畸颊面管 | 浙械注准20172171234 | 浙械注准20172171234 | 2022-11-27 00:00:00 | 2027-11-26 00:00:00 | 0.022＂ UR6 20*1 | 0.022＂ UR6 20*1 | XBT双管网底直丝弓颊面管（下牙单管 | XBT双管网底直丝弓颊面管（下牙单管 | 不锈钢 | 不锈钢 | 袋 | 袋 | 袋 | 袋 | 1 | 1 | 浙江新亚医疗科技股份有限公司 | 浙江新亚医疗科技股份有限公司 | 视为确认可替代
003088010002 | 直接挂网采购 | 挂网中 | C07110414802016041210000069 | C07110414802016041210000069 | 30 | 30 | 正畸托槽 | 正畸托槽 | 浙械注准20172171235 | 浙械注准20172171235 | 2022-11-27 00:00:00 | 2027-11-26 00:00:00 | 0.022" 全无钩 20*1 | 0.022" 全无钩 20*1 | 标准型方丝弓托槽 | 标准型方丝弓托槽 | 不锈钢 | 不锈钢 | 套 | 袋 | 套 | 袋 | 1 | 1 | 浙江新亚医疗科技股份有限公司 | 浙江新亚医疗科技股份有限公司 | 视为确认可替代
003088010003 | 直接挂网采购 | 挂网中 | C07110414802016041210000078 | C07110414802016041210000078 | 15 | 15 | 正畸托槽 | 正畸托槽 | 浙械注准20172171235 | 浙械注准20172171235 | 2022-11-27 00:00:00 | 2027-11-26 00:00:00 | 0.022" 全无钩 10*1 | 0.022" 全无钩 10*1 | 标准型方丝弓托槽 | 标准型方丝弓托槽 | 不锈钢 | 不锈钢 | 袋 | 袋 | 袋 | 袋 | 1 | 1 | 浙江新亚医疗科技股份有限公司 | 浙江新亚医疗科技股份有限公司 | 视为确认可替代
003088010005 | 直接挂网采购 | 挂网中 | C07110414802016041210000068 | C07110414802016041210000068 | 30 | 30 | 正畸托槽 | 正畸托槽 | 浙械注准20172171235 | 浙械注准20172171235 | 2022-11-27 00:00:00 | 2027-11-26 00:00:00 | 0.022" 3带钩 20*1 | 0.022" 3带钩 20*1 | 标准型方丝弓托槽 | 标准型方丝弓托槽 | 不锈钢 | 不锈钢 | 套 | 袋 | 套 | 袋 | 1 | 1 | 浙江新亚医疗科技股份有限公司 | 浙江新亚医疗科技股份有限公司 | 视为确认可替代
003088010007 | 直接挂网采购 | 挂网中 | C07110414802016041210000074 | C07110414802016041210000074 | 25 | 25 | 正畸托槽 | 正畸托槽 | 浙械注准20172171235 | 浙械注准20172171235 | 2022-11-27 00:00:00 | 2027-11-26 00:00:00 | 0.022" 全无钩 10*1 | 0.022" 全无钩 10*1 | 迷你型网底方丝弓托槽 | 迷你型网底方丝弓托槽 | 不锈钢 | 不锈钢 | 袋 | 袋 | 袋 | 袋 | 1 | 1 | 浙江新亚医疗科技股份有限公司 | 浙江新亚医疗科技股份有限公司 | 视为确认可替代
003088010009 | 直接挂网采购 | 挂网中 | C07110414802016041210000061 | C07110414802016041210000061 | 50 | 50 | 正畸托槽 | 正畸托槽 | 浙械注准20172171235 | 浙械注准20172171235 | 2022-11-27 00:00:00 | 2027-11-26 00:00:00 | 0.022" 3带钩 20*1 | 0.022" 3带钩 20*1 | 迷你型网底方丝弓托槽 | 迷你型网底方丝弓托槽 | 不锈钢 | 不锈钢 | 套 | 袋 | 套 | 袋 | 1 | 1 | 浙江新亚医疗科技股份有限公司 | 浙江新亚医疗科技股份有限公司 | 视为确认可替代
003088010011 | 直接挂网采购 | 挂网中 | C07110414802016041210000082 | C07110414802016041210000082 | 22.5 | 22.5 | 正畸托槽 | 正畸托槽 | 浙械注准20172171235 | 浙械注准20172171235 | 2022-11-27 00:00:00 | 2027-11-26 00:00:00 | 0.022" 全无钩 10*1 | 0.022" 全无钩 10*1 | 标准型网底方丝弓托槽 | 标准型网底方丝弓托槽 | 不锈钢 | 不锈钢 | 袋 | 袋 | 袋 | 袋 | 1 | 1 | 浙江新亚医疗科技股份有限公司 | 浙江新亚医疗科技股份有限公司 | 视为确认可替代
003088010013 | 直接挂网采购 | 挂网中 | C07110414802016041210000063 | C07110414802016041210000063 | 45 | 45 | 正畸托槽 | 正畸托槽 | 浙械注准20172171235 | 浙械注准20172171235 | 2022-11-27 00:00:00 | 2027-11-26 00:00:00 | 0.022" 3带钩 20*1 | 0.022" 3带钩 20*1 | 标准型网底方丝弓托槽 | 标准型网底方丝弓托槽 | 不锈钢 | 不锈钢 | 套 | 袋 | 套 | 袋 | 1 | 1 | 浙江新亚医疗科技股份有限公司 | 浙江新亚医疗科技股份有限公司 | 视为确认可替代
003088040001 | 直接挂网采购 | 挂网中 | C07110414802011041210000031 | C07110414802011041210000031 | 75 | 75 | 正畸托槽 | 正畸托槽 | 浙械注准20172171235 | 浙械注准20172171235 | 2022-11-27 00:00:00 | 2027-11-26 00:00:00 | 0.022" 全无钩 20*1 | 0.022" 全无钩 20*1 | 标准型直丝弓托槽 | 标准型直丝弓托槽 | 不锈钢 | 不锈钢 | 套 | 套 | 套 | 套 | 1 | 1 | 浙江新亚医疗科技股份有限公司 | 浙江新亚医疗科技股份有限公司 | 视为确认可替代
003088040002 | 直接挂网采购 | 挂网中 | C07110414802011041210000194 | C07110414802011041210000194 | 37.5 | 37.5 | 正畸托槽 | 正畸托槽 | 浙械注准20172171235 | 浙械注准20172171235 | 2022-11-27 00:00:00 | 2027-11-26 00:00:00 | 0.022" 燕尾 10*1 | 0.022" 燕尾 10*1 | 标准型直丝弓托槽 | 标准型直丝弓托槽 | 不锈钢 | 不锈钢 | 袋 | 套 | 袋 | 套 | 1 | 1 | 浙江新亚医疗科技股份有限公司 | 浙江新亚医疗科技股份有限公司 | 视为确认可替代
003088040004 | 直接挂网采购 | 挂网中 | C07110414802011041210000028 | C07110414802011041210000028 | 75 | 75 | 正畸托槽 | 正畸托槽 | 浙械注准20172171235 | 浙械注准20172171235 | 2022-11-27 00:00:00 | 2027-11-26 00:00:00 | 0.022" 3牙位带钩 20*1 | 0.022" 3牙位带钩 20*1 | 标准型直丝弓托槽 | 标准型直丝弓托槽 | 不锈钢 | 不锈钢 | 套 | 套 | 套 | 套 | 1 | 1 | 浙江新亚医疗科技股份有限公司 | 浙江新亚医疗科技股份有限公司 | 视为确认可替代
003088040005 | 直接挂网采购 | 挂网中 | C07110414802011041210000007 | C07110414802011041210000007 | 110 | 110 | 正畸托槽 | 正畸托槽 | 浙械注准20172171235 | 浙械注准20172171235 | 2022-11-27 00:00:00 | 2027-11-26 00:00:00 | 0.022" 全无钩 20*1 | 0.022" 全无钩 20*1 | 迷你型网底直丝弓托槽 | 迷你型网底直丝弓托槽 | 不锈钢 | 不锈钢 | 套 | 套 | 套 | 套 | 1 | 1 | 浙江新亚医疗科技股份有限公司 | 浙江新亚医疗科技股份有限公司 | 视为确认可替代
003088040008 | 直接挂网采购 | 挂网中 | C07110414802011041210000022 | C07110414802011041210000022 | 130 | 130 | 正畸托槽 | 正畸托槽 | 浙械注准20172171235 | 浙械注准20172171235 | 2022-11-27 00:00:00 | 2027-11-26 00:00:00 | 0.022" 3牙位带钩 20*1 | 0.022" 3牙位带钩 20*1 | 迷你型网底直丝弓托槽 | 迷你型网底直丝弓托槽 | 不锈钢 | 不锈钢 | 套 | 套 | 套 | 套 | 1 | 1 | 浙江新亚医疗科技股份有限公司 | 浙江新亚医疗科技股份有限公司 | 视为确认可替代
003088040012 | 直接挂网采购 | 挂网中 | C07110414802011041210000008 | C07110414802011041210000008 | 145 | 145 | 正畸托槽 | 正畸托槽 | 浙械注准20172171235 | 浙械注准20172171235 | 2022-11-27 00:00:00 | 2027-11-26 00:00:00 | 0.022" 全无钩 20*1 | 0.022" 全无钩 20*1 | PIM标准型网底直丝弓托槽 | PIM标准型网底直丝弓托槽 | 不锈钢 | 不锈钢 | 套 | 套 | 套 | 套 | 1 | 1 | 浙江新亚医疗科技股份有限公司 | 浙江新亚医疗科技股份有限公司 | 视为确认可替代
003088040013 | 直接挂网采购 | 挂网中 | C07110414802011041210000413 | C07110414802011041210000413 | 72.5 | 72.5 | 正畸托槽 | 正畸托槽 | 浙械注准20172171235 | 浙械注准20172171235 | 2022-11-27 00:00:00 | 2027-11-26 00:00:00 | 0.022" 全无钩 10*1 | 0.022" 全无钩 10*1 | PIM标准型网底直丝弓托槽 | PIM标准型网底直丝弓托槽 | 不锈钢 | 不锈钢 | 袋 | 套 | 袋 | 套 | 1 | 1 | 浙江新亚医疗科技股份有限公司 | 浙江新亚医疗科技股份有限公司 | 视为确认可替代
003088040021 | 直接挂网采购 | 挂网中 | C07110414802011041210000029 | C07110414802011041210000029 | 130 | 130 | 正畸托槽 | 正畸托槽 | 浙械注准20172171235 | 浙械注准20172171235 | 2022-11-27 00:00:00 | 2027-11-26 00:00:00 | 0.022" 3牙位带钩 20*1 | 0.022" 3牙位带钩 20*1 | PIM迷你型网底直丝弓托槽 | PIM迷你型网底直丝弓托槽 | 不锈钢 | 不锈钢 | 套 | 套 | 套 | 套 | 1 | 1 | 浙江新亚医疗科技股份有限公司 | 浙江新亚医疗科技股份有限公司 | 视为确认可替代
003088040023 | 直接挂网采购 | 挂网中 | C07110414802011041210000363 | C07110414802011041210000363 | 120 | 120 | 正畸托槽 | 正畸托槽 | 浙械注准20172171235 | 浙械注准20172171235 | 2022-11-27 00:00:00 | 2027-11-26 00:00:00 | 0.022" 第一磨牙 20*1 | 0.022" 第一磨牙 20*1 | 磨牙标准型网底直丝弓托槽 | 磨牙标准型网底直丝弓托槽 | 不锈钢 | 不锈钢 | 袋 | 套 | 袋 | 套 | 1 | 1 | 浙江新亚医疗科技股份有限公司 | 浙江新亚医疗科技股份有限公司 | 视为确认可替代
003088040029 | 直接挂网采购 | 挂网中 | C07110414802011041210000002 | C07110414802011041210000002 | 130 | 130 | 正畸托槽 | 正畸托槽 | 浙械注准20172171235 | 浙械注准20172171235 | 2022-11-27 00:00:00 | 2027-11-26 00:00:00 | 0.022" 全无钩 20*1 | 0.022" 全无钩 20*1 | 滑动迷你型网底直丝弓托槽 | 滑动迷你型网底直丝弓托槽 | 不锈钢 | 不锈钢 | 套 | 套 | 套 | 套 | 1 | 1 | 浙江新亚医疗科技股份有限公司 | 浙江新亚医疗科技股份有限公司 | 视为确认可替代
003088040030 | 直接挂网采购 | 挂网中 | C07110414802011041210000420 | C07110414802011041210000420 | 65 | 65 | 正畸托槽 | 正畸托槽 | 浙械注准20172171235 | 浙械注准20172171235 | 2022-11-27 00:00:00 | 2027-11-26 00:00:00 | 0.022" 全无钩 10*1 | 0.022" 全无钩 10*1 | 滑动迷你型网底直丝弓托槽 | 滑动迷你型网底直丝弓托槽 | 不锈钢 | 不锈钢 | 袋 | 套 | 袋 | 套 | 1 | 1 | 浙江新亚医疗科技股份有限公司 | 浙江新亚医疗科技股份有限公司 | 视为确认可替代
003088040034 | 直接挂网采购 | 挂网中 | C07110414802011041210000014 | C07110414802011041210000014 | 130 | 130 | 正畸托槽 | 正畸托槽 | 浙械注准20172171235 | 浙械注准20172171235 | 2022-11-27 00:00:00 | 2027-11-26 00:00:00 | 0.022" 全无钩 20*1 | 0.022" 全无钩 20*1 | 滑动标准型网底直丝弓托槽 | 滑动标准型网底直丝弓托槽 | 不锈钢 | 不锈钢 | 套 | 套 | 套 | 套 | 1 | 1 | 浙江新亚医疗科技股份有限公司 | 浙江新亚医疗科技股份有限公司 | 视为确认可替代
003088040035 | 直接挂网采购 | 挂网中 | C07110414802011041210000423 | C07110414802011041210000423 | 65 | 65 | 正畸托槽 | 正畸托槽 | 浙械注准20172171235 | 浙械注准20172171235 | 2022-11-27 00:00:00 | 2027-11-26 00:00:00 | 0.022" 全无钩 10*1 | 0.022" 全无钩 10*1 | 滑动标准型网底直丝弓托槽 | 滑动标准型网底直丝弓托槽 | 不锈钢 | 不锈钢 | 袋 | 套 | 袋 | 套 | 1 | 1 | 浙江新亚医疗科技股份有限公司 | 浙江新亚医疗科技股份有限公司 | 视为确认可替代
003088040037 | 直接挂网采购 | 挂网中 | C07110414802011041210000020 | C07110414802011041210000020 | 130 | 130 | 正畸托槽 | 正畸托槽 | 浙械注准20172171235 | 浙械注准20172171235 | 2022-11-27 00:00:00 | 2027-11-26 00:00:00 | 0.022" 3牙位带钩 20*1 | 0.022" 3牙位带钩 20*1 | 滑动标准型网底直丝弓托槽 | 滑动标准型网底直丝弓托槽 | 不锈钢 | 不锈钢 | 套 | 套 | 套 | 套 | 1 | 1 | 浙江新亚医疗科技股份有限公司 | 浙江新亚医疗科技股份有限公司 | 视为确认可替代
003088040042 | 直接挂网采购 | 挂网中 | C07110414802011041210000188 | C07110414802011041210000188 | 120 | 120 | 正畸托槽 | 正畸托槽 | 浙械注准20172171235 | 浙械注准20172171235 | 2022-11-27 00:00:00 | 2027-11-26 00:00:00 | 0.022" 第一磨牙 20*1 | 0.022" 第一磨牙 20*1 | 滑动磨牙标准型网底直丝弓托槽 | 滑动磨牙标准型网底直丝弓托槽 | 不锈钢 | 不锈钢 | 袋 | 套 | 袋 | 套 | 1 | 1 | 浙江新亚医疗科技股份有限公司 | 浙江新亚医疗科技股份有限公司 | 视为确认可替代
003088040053 | 直接挂网采购 | 挂网中 | C07110414802011041210000019 | C07110414802011041210000019 | 198 | 198 | 正畸托槽 | 正畸托槽 | 浙械注准20172171235 | 浙械注准20172171235 | 2022-11-27 00:00:00 | 2027-11-26 00:00:00 | 0.022" 20*1 | 0.022" 20*1 | Ⅲ类传动标准型网底直丝弓托槽 | Ⅲ类传动标准型网底直丝弓托槽 | 不锈钢 | 不锈钢 | 套 | 套 | 套 | 套 | 1 | 1 | 浙江新亚医疗科技股份有限公司 | 浙江新亚医疗科技股份有限公司 | 视为确认可替代
003088040056 | 直接挂网采购 | 挂网中 | C07110414802011041210000026 | C07110414802011041210000026 | 198 | 198 | 正畸托槽 | 正畸托槽 | 浙械注准20172171235 | 浙械注准20172171235 | 2022-11-27 00:00:00 | 2027-11-26 00:00:00 | 0.022" 全无钩 20*1 | 0.022" 全无钩 20*1 | PIM标准传动标准型网底直丝弓托槽 | PIM标准传动标准型网底直丝弓托槽 | 不锈钢 | 不锈钢 | 套 | 套 | 套 | 套 | 1 | 1 | 浙江新亚医疗科技股份有限公司 | 浙江新亚医疗科技股份有限公司 | 视为确认可替代
003088040057 | 直接挂网采购 | 挂网中 | C07110414802011041210000004 | C07110414802011041210000004 | 99 | 99 | 正畸托槽 | 正畸托槽 | 浙械注准20172171235 | 浙械注准20172171235 | 2022-11-27 00:00:00 | 2027-11-26 00:00:00 | 0.022" 全无钩 10*1 | 0.022" 全无钩 10*1 | PIM标准传动标准型网底直丝弓托槽 | PIM标准传动标准型网底直丝弓托槽 | 不锈钢 | 不锈钢 | 袋 | 套 | 袋 | 套 | 1 | 1 | 浙江新亚医疗科技股份有限公司 | 浙江新亚医疗科技股份有限公司 | 视为确认可替代
003088040059 | 直接挂网采购 | 挂网中 | C07110414802011041210000364 | C07110414802011041210000364 | 450 | 450 | 正畸托槽 | 正畸托槽 | 浙械注准20172171235 | 浙械注准20172171235 | 2022-11-27 00:00:00 | 2027-11-26 00:00:00 | 0.022" 20*1 | 0.022" 20*1 | 生理性支抗标准型网底直丝弓托槽 | 生理性支抗标准型网底直丝弓托槽 | 不锈钢 | 不锈钢 | 套 | 套 | 套 | 套 | 1 | 1 | 浙江新亚医疗科技股份有限公司 | 浙江新亚医疗科技股份有限公司 | 视为确认可替代
003088040060 | 直接挂网采购 | 挂网中 | C07110414802011041210000027 | C07110414802011041210000027 | 800 | 800 | 正畸托槽 | 正畸托槽 | 浙械注准20172171235 | 浙械注准20172171235 | 2022-11-27 00:00:00 | 2027-11-26 00:00:00 | 0.022"（含第一磨牙、第二磨牙颊面管）28*1 | 0.022"（含第一磨牙、第二磨牙颊面管）28*1 | 生理性支抗标准型网底直丝弓托槽 | 生理性支抗标准型网底直丝弓托槽 | 不锈钢 | 不锈钢 | 套 | 套 | 套 | 套 | 1 | 1 | 浙江新亚医疗科技股份有限公司 | 浙江新亚医疗科技股份有限公司 | 视为确认可替代
003088380002 | 直接挂网采购 | 挂网中 | C14020200000000038090000045 | C14020200000000038090000045 | 24 | 24 | 一次性使用内窥镜检查包 | 一次性使用内窥镜检查包 | 苏泰械备20170090号 | 苏泰械备20170090号 | 2018-08-29 00:00:00 |  | （II型）SMS长裤 | （II型）SMS长裤 | （II型）SMS长裤 | （II型）SMS长裤 | 卫生材料 |  | 套 | 套 | 套 | 套 | 1 | 1 | 泰州市泰朗医疗器械有限公司 | 泰州市泰朗医疗器械有限公司 | 视为确认可替代
003124850001 | 直接挂网采购 | 挂网中 | C14250921900005048270000001 | C14250921900005048270000001 | 1.2 | 1.2 | 间接防雾喉镜 | 间接防雾喉镜 | 吉延州械备20210039号 | 吉延州械备20210039号 | 2021-11-03 00:00:00 |  | Ⅱ型：L：镜面直径：20mm±5mm，手柄长度：190mm±5mm | Ⅱ型：L：镜面直径：20mm±5mm，手柄长度：190mm±5mm | Ⅱ型：L：镜面直径：20mm±5mm，手柄长度：190mm±5mm | Ⅱ型：L：镜面直径：20mm±5mm，手柄长度：190mm±5mm | 本产品由镜片和手柄组成,Ⅱ型手柄由聚丙烯塑料注塑而成,镜片由PC塑料片或玻璃镀膜而成 | -- | 只 | 只 | 包 | 只 | 1 | 1 | 延吉市金达莱医疗器械有限公司 | 延吉市金达莱医疗器械有限公司 | 视为确认可替代
003125010001 | 直接挂网采购 | 挂网中 | C14020200000000150700000001 | C14020200000000150700000001 | 3360 | 336 | 胃肠超声造影剂 | 胃肠超声造影剂 | 鲁械注准20232060014 | 鲁械注准20232060014 | 2023-01-03 00:00:00 | 2028-01-03 00:00:00 | 48g/袋 | 48g/袋 | 48g/袋 | 48g/袋 | 不区分 | - | 盒 | 袋 | 袋 | 袋 | 10 | 1 | 山东天之祐药业有限公司 | 山东天之祐药业有限公司 | 视为确认可替代
003136520001 | 直接挂网采购 | 挂网中 | C03160108903004075680000038 | C03160108903004075680000038 | 720 | 720 | 金属骨针 | 金属骨针 | 国械注准20183130245 | 国械注准20183130245 | 2023-08-07 00:00:00 | 2028-08-06 00:00:00 | （金属骨针 非灭菌）Φ4.0×300mm | （金属骨针 非灭菌）Φ4.0×300mm | GZZ01 | GZZ01 | 钛合金 | 钛合金 | 支 | 支 | 包 | 支 | 1 | 1 | 江苏强圣医疗科技有限公司 | 江苏强圣医疗科技有限公司 | 视为确认可替代
003136520003 | 直接挂网采购 | 挂网中 | C03160108903004075680000040 | C03160108903004075680000040 | 720 | 720 | 金属骨针 | 金属骨针 | 国械注准20183130245 | 国械注准20183130245 | 2023-08-07 00:00:00 | 2028-08-06 00:00:00 | （金属骨针 非灭菌）Φ2.5×300mm | （金属骨针 非灭菌）Φ2.5×300mm | GZZ01 | GZZ01 | 钛合金 | 钛合金 | 支 | 支 | 包 | 支 | 1 | 1 | 江苏强圣医疗科技有限公司 | 江苏强圣医疗科技有限公司 | 视为确认可替代
003136520004 | 直接挂网采购 | 挂网中 | C03160108903004075680000041 | C03160108903004075680000041 | 720 | 720 | 金属骨针 | 金属骨针 | 国械注准20183130245 | 国械注准20183130245 | 2023-08-07 00:00:00 | 2028-08-06 00:00:00 | （金属骨针 非灭菌）Φ5.0×300mm | （金属骨针 非灭菌）Φ5.0×300mm | GZZ01 | GZZ01 | 钛合金 | 钛合金 | 支 | 支 | 包 | 支 | 1 | 1 | 江苏强圣医疗科技有限公司 | 江苏强圣医疗科技有限公司 | 视为确认可替代
003136520005 | 直接挂网采购 | 挂网中 | C03160108903004075680000042 | C03160108903004075680000042 | 720 | 720 | 金属骨针 | 金属骨针 | 国械注准20183130245 | 国械注准20183130245 | 2023-08-07 00:00:00 | 2028-08-06 00:00:00 | （金属骨针 非灭菌）Φ3.5×300mm | （金属骨针 非灭菌）Φ3.5×300mm | GZZ01 | GZZ01 | 钛合金 | 钛合金 | 支 | 支 | 包 | 支 | 1 | 1 | 江苏强圣医疗科技有限公司 | 江苏强圣医疗科技有限公司 | 视为确认可替代
003136520006 | 直接挂网采购 | 挂网中 | C03160108903004075680000043 | C03160108903004075680000043 | 720 | 720 | 金属骨针 | 金属骨针 | 国械注准20183130245 | 国械注准20183130245 | 2023-08-07 00:00:00 | 2028-08-06 00:00:00 | （金属骨针 非灭菌）Φ0.8×300mm | （金属骨针 非灭菌）Φ0.8×300mm | GZZ01 | GZZ01 | 钛合金 | 钛合金 | 支 | 支 | 包 | 支 | 1 | 1 | 江苏强圣医疗科技有限公司 | 江苏强圣医疗科技有限公司 | 视为确认可替代
003136520010 | 直接挂网采购 | 挂网中 | C03160108903004075680000047 | C03160108903004075680000047 | 720 | 720 | 金属骨针 | 金属骨针 | 国械注准20183130245 | 国械注准20183130245 | 2023-08-07 00:00:00 | 2028-08-06 00:00:00 | （金属骨针 非灭菌）Φ4.5×300mm | （金属骨针 非灭菌）Φ4.5×300mm | GZZ01 | GZZ01 | 钛合金 | 钛合金 | 支 | 支 | 包 | 支 | 1 | 1 | 江苏强圣医疗科技有限公司 | 江苏强圣医疗科技有限公司 | 视为确认可替代
003136520011 | 直接挂网采购 | 挂网中 | C03160108903004075680000048 | C03160108903004075680000048 | 720 | 720 | 金属骨针 | 金属骨针 | 国械注准20183130245 | 国械注准20183130245 | 2023-08-07 00:00:00 | 2028-08-06 00:00:00 | （金属骨针 非灭菌）Φ2.0×300mm | （金属骨针 非灭菌）Φ2.0×300mm | GZZ01 | GZZ01 | 钛合金 | 钛合金 | 支 | 支 | 包 | 支 | 1 | 1 | 江苏强圣医疗科技有限公司 | 江苏强圣医疗科技有限公司 | 视为确认可替代
003136520015 | 直接挂网采购 | 挂网中 | C03160108903004075680000052 | C03160108903004075680000052 | 720 | 720 | 金属骨针 | 金属骨针 | 国械注准20183130245 | 国械注准20183130245 | 2023-08-07 00:00:00 | 2028-08-06 00:00:00 | （金属骨针 非灭菌）Φ1.0×300mm | （金属骨针 非灭菌）Φ1.0×300mm | GZZ01 | GZZ01 | 钛合金 | 钛合金 | 支 | 支 | 包 | 支 | 1 | 1 | 江苏强圣医疗科技有限公司 | 江苏强圣医疗科技有限公司 | 视为确认可替代
003136520016 | 直接挂网采购 | 挂网中 | C03160108903004075680000053 | C03160108903004075680000053 | 720 | 720 | 金属骨针 | 金属骨针 | 国械注准20183130245 | 国械注准20183130245 | 2023-08-07 00:00:00 | 2028-08-06 00:00:00 | （金属骨针 非灭菌）Φ1.2×300mm | （金属骨针 非灭菌）Φ1.2×300mm | GZZ01 | GZZ01 | 钛合金 | 钛合金 | 支 | 支 | 包 | 支 | 1 | 1 | 江苏强圣医疗科技有限公司 | 江苏强圣医疗科技有限公司 | 视为确认可替代
003136520021 | 直接挂网采购 | 挂网中 | C03160108903004075680000058 | C03160108903004075680000058 | 720 | 720 | 金属骨针 | 金属骨针 | 国械注准20183130245 | 国械注准20183130245 | 2023-08-07 00:00:00 | 2028-08-06 00:00:00 | （金属骨针 非灭菌）Φ3.0×300mm | （金属骨针 非灭菌）Φ3.0×300mm | GZZ01 | GZZ01 | 钛合金 | 钛合金 | 支 | 支 | 包 | 支 | 1 | 1 | 江苏强圣医疗科技有限公司 | 江苏强圣医疗科技有限公司 | 视为确认可替代
003136520022 | 直接挂网采购 | 挂网中 | C03160108903004075680000059 | C03160108903004075680000059 | 720 | 720 | 金属骨针 | 金属骨针 | 国械注准20183130245 | 国械注准20183130245 | 2023-08-07 00:00:00 | 2028-08-06 00:00:00 | （金属骨针 非灭菌）Φ1.5×300mm | （金属骨针 非灭菌）Φ1.5×300mm | GZZ01 | GZZ01 | 钛合金 | 钛合金 | 支 | 支 | 包 | 支 | 1 | 1 | 江苏强圣医疗科技有限公司 | 江苏强圣医疗科技有限公司 | 视为确认可替代
003138190001 | 直接挂网采购 | 挂网中 | C03160108901004075680000046 | C03160108901004075680000046 | 480 | 480 | 骨牵引针 | 骨牵引针 | 苏苏械备20180436号 | 苏苏械备20180436号 | 2018-12-27 00:00:00 |  | （骨牵引针）Φ1.0×250mm | （骨牵引针）Φ1.0×250mm | B01 | B01 | 不锈钢 | 不锈钢 | 支 | 支 | 包 | 支 | 1 | 1 | 江苏强圣医疗科技有限公司 | 江苏强圣医疗科技有限公司 | 视为确认可替代
003138190002 | 直接挂网采购 | 挂网中 | C03160108901004075680000047 | C03160108901004075680000047 | 480 | 480 | 骨牵引针 | 骨牵引针 | 苏苏械备20180436号 | 苏苏械备20180436号 | 2018-12-27 00:00:00 |  | （骨牵引针）Φ5.0×250mm | （骨牵引针）Φ5.0×250mm | B01 | B01 | 不锈钢 | 不锈钢 | 支 | 支 | 包 | 支 | 1 | 1 | 江苏强圣医疗科技有限公司 | 江苏强圣医疗科技有限公司 | 视为确认可替代
003138190003 | 直接挂网采购 | 挂网中 | C03160108901004075680000048 | C03160108901004075680000048 | 480 | 480 | 骨牵引针 | 骨牵引针 | 苏苏械备20180436号 | 苏苏械备20180436号 | 2018-12-27 00:00:00 |  | （骨牵引针）Φ1.5×250mm | （骨牵引针）Φ1.5×250mm | B01 | B01 | 不锈钢 | 不锈钢 | 支 | 支 | 包 | 支 | 1 | 1 | 江苏强圣医疗科技有限公司 | 江苏强圣医疗科技有限公司 | 视为确认可替代
003138190004 | 直接挂网采购 | 挂网中 | C03160108901004075680000049 | C03160108901004075680000049 | 480 | 480 | 骨牵引针 | 骨牵引针 | 苏苏械备20180436号 | 苏苏械备20180436号 | 2018-12-27 00:00:00 |  | （骨牵引针）Φ3.0×250mm | （骨牵引针）Φ3.0×250mm | B01 | B01 | 不锈钢 | 不锈钢 | 支 | 支 | 包 | 支 | 1 | 1 | 江苏强圣医疗科技有限公司 | 江苏强圣医疗科技有限公司 | 视为确认可替代
003138190005 | 直接挂网采购 | 挂网中 | C03160108901004075680000050 | C03160108901004075680000050 | 480 | 480 | 骨牵引针 | 骨牵引针 | 苏苏械备20180436号 | 苏苏械备20180436号 | 2018-12-27 00:00:00 |  | （骨牵引针）Φ2.5×250mm | （骨牵引针）Φ2.5×250mm | B01 | B01 | 不锈钢 | 不锈钢 | 支 | 支 | 包 | 支 | 1 | 1 | 江苏强圣医疗科技有限公司 | 江苏强圣医疗科技有限公司 | 视为确认可替代
003138190006 | 直接挂网采购 | 挂网中 | C03160108901004075680000051 | C03160108901004075680000051 | 480 | 480 | 骨牵引针 | 骨牵引针 | 苏苏械备20180436号 | 苏苏械备20180436号 | 2018-12-27 00:00:00 |  | （骨牵引针）Φ4.5×250mm | （骨牵引针）Φ4.5×250mm | B01 | B01 | 不锈钢 | 不锈钢 | 支 | 支 | 包 | 支 | 1 | 1 | 江苏强圣医疗科技有限公司 | 江苏强圣医疗科技有限公司 | 视为确认可替代
003138190007 | 直接挂网采购 | 挂网中 | C03160108901004075680000052 | C03160108901004075680000052 | 480 | 480 | 骨牵引针 | 骨牵引针 | 苏苏械备20180436号 | 苏苏械备20180436号 | 2018-12-27 00:00:00 |  | （骨牵引针）Φ0.8×250mm | （骨牵引针）Φ0.8×250mm | B01 | B01 | 不锈钢 | 不锈钢 | 支 | 支 | 包 | 支 | 1 | 1 | 江苏强圣医疗科技有限公司 | 江苏强圣医疗科技有限公司 | 视为确认可替代
003138190008 | 直接挂网采购 | 挂网中 | C03160108901004075680000053 | C03160108901004075680000053 | 480 | 480 | 骨牵引针 | 骨牵引针 | 苏苏械备20180436号 | 苏苏械备20180436号 | 2018-12-27 00:00:00 |  | （骨牵引针）Φ3.5×250mm | （骨牵引针）Φ3.5×250mm | B01 | B01 | 不锈钢 | 不锈钢 | 支 | 支 | 包 | 支 | 1 | 1 | 江苏强圣医疗科技有限公司 | 江苏强圣医疗科技有限公司 | 视为确认可替代
003138190009 | 直接挂网采购 | 挂网中 | C03160108901004075680000054 | C03160108901004075680000054 | 480 | 480 | 骨牵引针 | 骨牵引针 | 苏苏械备20180436号 | 苏苏械备20180436号 | 2018-12-27 00:00:00 |  | （骨牵引针）Φ4.0×250mm | （骨牵引针）Φ4.0×250mm | B01 | B01 | 不锈钢 | 不锈钢 | 支 | 支 | 包 | 支 | 1 | 1 | 江苏强圣医疗科技有限公司 | 江苏强圣医疗科技有限公司 | 视为确认可替代
003138190010 | 直接挂网采购 | 挂网中 | C03160108901004075680000055 | C03160108901004075680000055 | 480 | 480 | 骨牵引针 | 骨牵引针 | 苏苏械备20180436号 | 苏苏械备20180436号 | 2018-12-27 00:00:00 |  | （骨牵引针）Φ2.0×250mm | （骨牵引针）Φ2.0×250mm | B01 | B01 | 不锈钢 | 不锈钢 | 支 | 支 | 包 | 支 | 1 | 1 | 江苏强圣医疗科技有限公司 | 江苏强圣医疗科技有限公司 | 视为确认可替代
003139040001 | 直接挂网采购 | 挂网中 | C03140108701004075680000048 | C03140108701004075680000048 | 840 | 840 | 骨牵引针 | 骨牵引针 | 苏苏械备20180436号 | 苏苏械备20180436号 | 2018-12-27 00:00:00 |  | （骨牵引针）Φ5.0×120mm | （骨牵引针）Φ5.0×120mm | W01 | W01 | 不锈钢 | 不锈钢 | 支 | 支 | 包 | 支 | 1 | 1 | 江苏强圣医疗科技有限公司 | 江苏强圣医疗科技有限公司 | 视为确认可替代
003139040002 | 直接挂网采购 | 挂网中 | C03140108701004075680000049 | C03140108701004075680000049 | 840 | 840 | 骨牵引针 | 骨牵引针 | 苏苏械备20180436号 | 苏苏械备20180436号 | 2018-12-27 00:00:00 |  | （骨牵引针）Φ5.0×150mm | （骨牵引针）Φ5.0×150mm | W01 | W01 | 不锈钢 | 不锈钢 | 支 | 支 | 包 | 支 | 1 | 1 | 江苏强圣医疗科技有限公司 | 江苏强圣医疗科技有限公司 | 视为确认可替代
003139040003 | 直接挂网采购 | 挂网中 | C03140108701004075680000050 | C03140108701004075680000050 | 840 | 840 | 骨牵引针 | 骨牵引针 | 苏苏械备20180436号 | 苏苏械备20180436号 | 2018-12-27 00:00:00 |  | （骨牵引针）Φ3.0×60mm | （骨牵引针）Φ3.0×60mm | W01 | W01 | 不锈钢 | 不锈钢 | 支 | 支 | 包 | 支 | 1 | 1 | 江苏强圣医疗科技有限公司 | 江苏强圣医疗科技有限公司 | 视为确认可替代
003139040004 | 直接挂网采购 | 挂网中 | C03140108701004075680000054 | C03140108701004075680000054 | 840 | 840 | 骨牵引针 | 骨牵引针 | 苏苏械备20180436号 | 苏苏械备20180436号 | 2018-12-27 00:00:00 |  | （骨牵引针）Φ2.0×40mm | （骨牵引针）Φ2.0×40mm | W01 | W01 | 不锈钢 | 不锈钢 | 支 | 支 | 包 | 支 | 1 | 1 | 江苏强圣医疗科技有限公司 | 江苏强圣医疗科技有限公司 | 视为确认可替代
003139040005 | 直接挂网采购 | 挂网中 | C03140108701004075680000055 | C03140108701004075680000055 | 840 | 840 | 骨牵引针 | 骨牵引针 | 苏苏械备20180436号 | 苏苏械备20180436号 | 2018-12-27 00:00:00 |  | （骨牵引针）Φ3.0×80mm | （骨牵引针）Φ3.0×80mm | W01 | W01 | 不锈钢 | 不锈钢 | 支 | 支 | 包 | 支 | 1 | 1 | 江苏强圣医疗科技有限公司 | 江苏强圣医疗科技有限公司 | 视为确认可替代
003139040006 | 直接挂网采购 | 挂网中 | C03140108701004075680000056 | C03140108701004075680000056 | 840 | 840 | 骨牵引针 | 骨牵引针 | 苏苏械备20180436号 | 苏苏械备20180436号 | 2018-12-27 00:00:00 |  | （骨牵引针）Φ4.0×100mm | （骨牵引针）Φ4.0×100mm | W01 | W01 | 不锈钢 | 不锈钢 | 支 | 支 | 包 | 支 | 1 | 1 | 江苏强圣医疗科技有限公司 | 江苏强圣医疗科技有限公司 | 视为确认可替代
003139040007 | 直接挂网采购 | 挂网中 | C03140108701004075680000059 | C03140108701004075680000059 | 840 | 840 | 骨牵引针 | 骨牵引针 | 苏苏械备20180436号 | 苏苏械备20180436号 | 2018-12-27 00:00:00 |  | （骨牵引针）Φ3.0×100mm | （骨牵引针）Φ3.0×100mm | W01 | W01 | 不锈钢 | 不锈钢 | 支 | 支 | 包 | 支 | 1 | 1 | 江苏强圣医疗科技有限公司 | 江苏强圣医疗科技有限公司 | 视为确认可替代
003139040008 | 直接挂网采购 | 挂网中 | C03140108701004075680000060 | C03140108701004075680000060 | 840 | 840 | 骨牵引针 | 骨牵引针 | 苏苏械备20180436号 | 苏苏械备20180436号 | 2018-12-27 00:00:00 |  | （骨牵引针）Φ5.0×100mm | （骨牵引针）Φ5.0×100mm | W01 | W01 | 不锈钢 | 不锈钢 | 支 | 支 | 包 | 支 | 1 | 1 | 江苏强圣医疗科技有限公司 | 江苏强圣医疗科技有限公司 | 视为确认可替代
003139040009 | 直接挂网采购 | 挂网中 | C03140108701004075680000062 | C03140108701004075680000062 | 840 | 840 | 骨牵引针 | 骨牵引针 | 苏苏械备20180436号 | 苏苏械备20180436号 | 2018-12-27 00:00:00 |  | （骨牵引针）Φ5.0×180mm | （骨牵引针）Φ5.0×180mm | W01 | W01 | 不锈钢 | 不锈钢 | 支 | 支 | 包 | 支 | 1 | 1 | 江苏强圣医疗科技有限公司 | 江苏强圣医疗科技有限公司 | 视为确认可替代
003139040010 | 直接挂网采购 | 挂网中 | C03140108701004075680000065 | C03140108701004075680000065 | 840 | 840 | 骨牵引针 | 骨牵引针 | 苏苏械备20180436号 | 苏苏械备20180436号 | 2018-12-27 00:00:00 |  | （骨牵引针）Φ6.0×180mm | （骨牵引针）Φ6.0×180mm | W01 | W01 | 不锈钢 | 不锈钢 | 支 | 支 | 包 | 支 | 1 | 1 | 江苏强圣医疗科技有限公司 | 江苏强圣医疗科技有限公司 | 视为确认可替代
003139040011 | 直接挂网采购 | 挂网中 | C03140108701004075680000066 | C03140108701004075680000066 | 840 | 840 | 骨牵引针 | 骨牵引针 | 苏苏械备20180436号 | 苏苏械备20180436号 | 2018-12-27 00:00:00 |  | （骨牵引针）Φ4.0×110mm | （骨牵引针）Φ4.0×110mm | W01 | W01 | 不锈钢 | 不锈钢 | 支 | 支 | 包 | 支 | 1 | 1 | 江苏强圣医疗科技有限公司 | 江苏强圣医疗科技有限公司 | 视为确认可替代
003139040012 | 直接挂网采购 | 挂网中 | C03140108701004075680000067 | C03140108701004075680000067 | 840 | 840 | 骨牵引针 | 骨牵引针 | 苏苏械备20180436号 | 苏苏械备20180436号 | 2018-12-27 00:00:00 |  | （骨牵引针）Φ6.0×150mm | （骨牵引针）Φ6.0×150mm | W01 | W01 | 不锈钢 | 不锈钢 | 支 | 支 | 包 | 支 | 1 | 1 | 江苏强圣医疗科技有限公司 | 江苏强圣医疗科技有限公司 | 视为确认可替代
003139040013 | 直接挂网采购 | 挂网中 | C03140108701004075680000070 | C03140108701004075680000070 | 840 | 840 | 骨牵引针 | 骨牵引针 | 苏苏械备20180436号 | 苏苏械备20180436号 | 2018-12-27 00:00:00 |  | （骨牵引针）Φ6.0×200mm | （骨牵引针）Φ6.0×200mm | W01 | W01 | 不锈钢 | 不锈钢 | 支 | 支 | 包 | 支 | 1 | 1 | 江苏强圣医疗科技有限公司 | 江苏强圣医疗科技有限公司 | 视为确认可替代
003139040014 | 直接挂网采购 | 挂网中 | C03140108701004075680000071 | C03140108701004075680000071 | 840 | 840 | 骨牵引针 | 骨牵引针 | 苏苏械备20180436号 | 苏苏械备20180436号 | 2018-12-27 00:00:00 |  | （骨牵引针）Φ5.0×130mm | （骨牵引针）Φ5.0×130mm | W01 | W01 | 不锈钢 | 不锈钢 | 支 | 支 | 包 | 支 | 1 | 1 | 江苏强圣医疗科技有限公司 | 江苏强圣医疗科技有限公司 | 视为确认可替代
003139040015 | 直接挂网采购 | 挂网中 | C03140108701004075680000076 | C03140108701004075680000076 | 840 | 840 | 骨牵引针 | 骨牵引针 | 苏苏械备20180436号 | 苏苏械备20180436号 | 2018-12-27 00:00:00 |  | （骨牵引针）Φ2.0×35mm | （骨牵引针）Φ2.0×35mm | W01 | W01 | 不锈钢 | 不锈钢 | 支 | 支 | 包 | 支 | 1 | 1 | 江苏强圣医疗科技有限公司 | 江苏强圣医疗科技有限公司 | 视为确认可替代
003139040016 | 直接挂网采购 | 挂网中 | C03140108701004075680000077 | C03140108701004075680000077 | 840 | 840 | 骨牵引针 | 骨牵引针 | 苏苏械备20180436号 | 苏苏械备20180436号 | 2018-12-27 00:00:00 |  | （骨牵引针）Φ2.5×60mm | （骨牵引针）Φ2.5×60mm | W01 | W01 | 不锈钢 | 不锈钢 | 支 | 支 | 包 | 支 | 1 | 1 | 江苏强圣医疗科技有限公司 | 江苏强圣医疗科技有限公司 | 视为确认可替代
003139040017 | 直接挂网采购 | 挂网中 | C03140108701004075680000078 | C03140108701004075680000078 | 840 | 840 | 骨牵引针 | 骨牵引针 | 苏苏械备20180436号 | 苏苏械备20180436号 | 2018-12-27 00:00:00 |  | （骨牵引针）Φ6.0×130mm | （骨牵引针）Φ6.0×130mm | W01 | W01 | 不锈钢 | 不锈钢 | 支 | 支 | 包 | 支 | 1 | 1 | 江苏强圣医疗科技有限公司 | 江苏强圣医疗科技有限公司 | 视为确认可替代
003139140001 | 直接挂网采购 | 挂网中 | C03140108701004075680000082 | C03140108701004075680000082 | 480 | 480 | 骨牵引针 | 骨牵引针 | 苏苏械备20180436号 | 苏苏械备20180436号 | 2018-12-27 00:00:00 |  | （骨牵引针）Φ3.0×100mm | （骨牵引针）Φ3.0×100mm | W02 | W02 | 不锈钢 | 不锈钢 | 支 | 支 | 包 | 支 | 1 | 1 | 江苏强圣医疗科技有限公司 | 江苏强圣医疗科技有限公司 | 视为确认可替代
003139140002 | 直接挂网采购 | 挂网中 | C03140108701004075680000084 | C03140108701004075680000084 | 480 | 480 | 骨牵引针 | 骨牵引针 | 苏苏械备20180436号 | 苏苏械备20180436号 | 2018-12-27 00:00:00 |  | （骨牵引针）Φ5.0×120mm | （骨牵引针）Φ5.0×120mm | W02 | W02 | 不锈钢 | 不锈钢 | 支 | 支 | 包 | 支 | 1 | 1 | 江苏强圣医疗科技有限公司 | 江苏强圣医疗科技有限公司 | 视为确认可替代
003139140003 | 直接挂网采购 | 挂网中 | C03140108701004075680000086 | C03140108701004075680000086 | 480 | 480 | 骨牵引针 | 骨牵引针 | 苏苏械备20180436号 | 苏苏械备20180436号 | 2018-12-27 00:00:00 |  | （骨牵引针）Φ3.0×60mm | （骨牵引针）Φ3.0×60mm | W02 | W02 | 不锈钢 | 不锈钢 | 支 | 支 | 包 | 支 | 1 | 1 | 江苏强圣医疗科技有限公司 | 江苏强圣医疗科技有限公司 | 视为确认可替代
003139140004 | 直接挂网采购 | 挂网中 | C03140108701004075680000087 | C03140108701004075680000087 | 480 | 480 | 骨牵引针 | 骨牵引针 | 苏苏械备20180436号 | 苏苏械备20180436号 | 2018-12-27 00:00:00 |  | （骨牵引针）Φ5.0×150mm | （骨牵引针）Φ5.0×150mm | W02 | W02 | 不锈钢 | 不锈钢 | 支 | 支 | 包 | 支 | 1 | 1 | 江苏强圣医疗科技有限公司 | 江苏强圣医疗科技有限公司 | 视为确认可替代
003139140005 | 直接挂网采购 | 挂网中 | C03140108701004075680000092 | C03140108701004075680000092 | 480 | 480 | 骨牵引针 | 骨牵引针 | 苏苏械备20180436号 | 苏苏械备20180436号 | 2018-12-27 00:00:00 |  | （骨牵引针）Φ4.0×100mm | （骨牵引针）Φ4.0×100mm | W02 | W02 | 不锈钢 | 不锈钢 | 支 | 支 | 包 | 支 | 1 | 1 | 江苏强圣医疗科技有限公司 | 江苏强圣医疗科技有限公司 | 视为确认可替代
003139140006 | 直接挂网采购 | 挂网中 | C03140108701004075680000093 | C03140108701004075680000093 | 480 | 480 | 骨牵引针 | 骨牵引针 | 苏苏械备20180436号 | 苏苏械备20180436号 | 2018-12-27 00:00:00 |  | （骨牵引针）Φ4.0×110mm | （骨牵引针）Φ4.0×110mm | W02 | W02 | 不锈钢 | 不锈钢 | 支 | 支 | 包 | 支 | 1 | 1 | 江苏强圣医疗科技有限公司 | 江苏强圣医疗科技有限公司 | 视为确认可替代
003139140007 | 直接挂网采购 | 挂网中 | C03140108701004075680000096 | C03140108701004075680000096 | 480 | 480 | 骨牵引针 | 骨牵引针 | 苏苏械备20180436号 | 苏苏械备20180436号 | 2018-12-27 00:00:00 |  | （骨牵引针）Φ3.0×80mm | （骨牵引针）Φ3.0×80mm | W02 | W02 | 不锈钢 | 不锈钢 | 支 | 支 | 包 | 支 | 1 | 1 | 江苏强圣医疗科技有限公司 | 江苏强圣医疗科技有限公司 | 视为确认可替代
003139140008 | 直接挂网采购 | 挂网中 | C03140108701004075680000099 | C03140108701004075680000099 | 480 | 480 | 骨牵引针 | 骨牵引针 | 苏苏械备20180436号 | 苏苏械备20180436号 | 2018-12-27 00:00:00 |  | （骨牵引针）Φ5.0×180mm | （骨牵引针）Φ5.0×180mm | W02 | W02 | 不锈钢 | 不锈钢 | 支 | 支 | 包 | 支 | 1 | 1 | 江苏强圣医疗科技有限公司 | 江苏强圣医疗科技有限公司 | 视为确认可替代
003139140009 | 直接挂网采购 | 挂网中 | C03140108701004075680000104 | C03140108701004075680000104 | 480 | 480 | 骨牵引针 | 骨牵引针 | 苏苏械备20180436号 | 苏苏械备20180436号 | 2018-12-27 00:00:00 |  | （骨牵引针）Φ2.5×60mm | （骨牵引针）Φ2.5×60mm | W02 | W02 | 不锈钢 | 不锈钢 | 支 | 支 | 包 | 支 | 1 | 1 | 江苏强圣医疗科技有限公司 | 江苏强圣医疗科技有限公司 | 视为确认可替代
003139140010 | 直接挂网采购 | 挂网中 | C03140108701004075680000105 | C03140108701004075680000105 | 480 | 480 | 骨牵引针 | 骨牵引针 | 苏苏械备20180436号 | 苏苏械备20180436号 | 2018-12-27 00:00:00 |  | （骨牵引针）Φ5.0×130mm | （骨牵引针）Φ5.0×130mm | W02 | W02 | 不锈钢 | 不锈钢 | 支 | 支 | 包 | 支 | 1 | 1 | 江苏强圣医疗科技有限公司 | 江苏强圣医疗科技有限公司 | 视为确认可替代
003146580001 | 直接挂网采购 | 挂网中 | C07060114401002092290000380 | C07060114401002092290000380 | 280 | 280 | 定制式活动义齿 | 定制式活动义齿 | 吉械注准20212170332 | 京械注准20152170579 | 2021-07-08 00:00:00 | 2026-07-07 00:00:00 | 铸造支架（钴铬合金、钴铬钼合金、纯钛）可摘局部义齿 | 铸造支架（钴铬合金、钴铬钼合金、纯钛）可摘局部义齿 | 铸造支架（钴铬合金、钴铬钼合金、纯钛）可摘局部义齿 | 铸造支架（钴铬合金、钴铬钼合金、纯钛）可摘局部义齿 | 金属 |  | 个 | 个 | 盒 | 个 | 1 | 1 | 吉林市吉美口腔医疗有限公司 | 吉林市吉美口腔医疗有限公司 | 视为确认可替代
003148400001 | 直接挂网采购 | 挂网中 | C14020226500012088210000001 | C14020226500012088210000001 | 2400 | 12 | 一次性口腔种植手术液路 | 一次性口腔种植手术液路 | 吉械注准20202140370 | 吉械注准20202140370 | 2020-11-09 00:00:00 | 2025-11-08 00:00:00 | —— | —— | YL-1 | YL-1 | PVC |  | 个 |  | 箱 |  | 200 | 1 | 长春白求恩医疗器械有限公司 | 长春白求恩医疗器械有限公司 | 视为确认可替代
003148570001 | 直接挂网采购 | 挂网中 | C16010110200004088210000001 | C16010110200004088210000001 | 3600 | 1 | 一次性使用无菌配药器 | 一次性使用无菌配药器 | 吉械注准20212140594 | 吉械注准20212140594 | 2021-12-23 00:00:00 | 2026-12-22 00:00:00 | —— | —— | A1型 | A1型 | ABS、不锈钢 |  | 支 |  | 箱 |  | 3600 | 1 | 长春白求恩医疗器械有限公司 | 长春白求恩医疗器械有限公司 | 视为确认可替代
003148850001 | 直接挂网采购 | 挂网中 | C14020227200020088210000001 | C14020227200020088210000001 | 600 | 0.06 | 一次性使用输液贴 | 一次性使用输液贴 | 吉械注准20222140601 | 吉械注准20222140601 | 2023-03-26 00:00:00 | 2028-03-25 00:00:00 | 70mm*36mm | 70mm*36mm | —— | —— | 无纺布 | -- | 贴 | 片 | 箱 | 片 | 10000 | 1 | 长春白求恩医疗器械有限公司 | 长春白求恩医疗器械有限公司 | 视为确认可替代
003148970001 | 直接挂网采购 | 挂网中 | C16010110200003088210000007 | C16010110200003088210000007 | 640 | 1.6 | 一次性使用配药用注射器 | 一次性使用配药用注射器 | 吉械注准20212140270 | 吉械注准20212140270 | 2021-06-15 00:00:00 | 2026-06-14 00:00:00 | 1.6TWCZ | 1.6TWCZ | 50mL | 50mL | PP、不锈钢 |  | 支 | 支 | 箱 | 支 | 400 | 1 | 长春白求恩医疗器械有限公司 | 长春白求恩医疗器械有限公司 | 视为确认可替代
003148970002 | 直接挂网采购 | 挂网中 | C16010110200003088210000010 | C16010110200003088210000010 | 640 | 1.6 | 一次性使用配药用注射器 | 一次性使用配药用注射器 | 吉械注准20212140270 | 吉械注准20212140270 | 2021-06-15 00:00:00 | 2026-06-14 00:00:00 | 1.2TWCZ | 1.2TWCZ | 50mL | 50mL | PP、不锈钢 |  | 支 | 支 | 箱 | 支 | 400 | 1 | 长春白求恩医疗器械有限公司 | 长春白求恩医疗器械有限公司 | 视为确认可替代
003148970003 | 直接挂网采购 | 挂网中 | C16010110200003088210000008 | C16010110200003088210000008 | 600 | 1.5 | 一次性使用配药用注射器 | 一次性使用配药用注射器 | 吉械注准20212140270 | 吉械注准20212140270 | 2021-06-15 00:00:00 | 2026-06-14 00:00:00 | 1.6TWSB | 1.6TWSB | 50mL | 50mL | PP、不锈钢 |  | 支 | 支 | 箱 | 支 | 400 | 1 | 长春白求恩医疗器械有限公司 | 长春白求恩医疗器械有限公司 | 视为确认可替代
003148970004 | 直接挂网采购 | 挂网中 | C16010110200003088210000009 | C16010110200003088210000009 | 680 | 0.85 | 一次性使用配药用注射器 | 一次性使用配药用注射器 | 吉械注准20212140270 | 吉械注准20212140270 | 2021-06-15 00:00:00 | 2026-06-14 00:00:00 | 1.2TWSB | 1.2TWSB | 20mL | 20mL | PP、不锈钢 |  | 支 | 支 | 箱 | 支 | 800 | 1 | 长春白求恩医疗器械有限公司 | 长春白求恩医疗器械有限公司 | 视为确认可替代
003148970005 | 直接挂网采购 | 挂网中 | C16010110200003088210000011 | C16010110200003088210000011 | 720 | 0.9 | 一次性使用配药用注射器 | 一次性使用配药用注射器 | 吉械注准20212140270 | 吉械注准20212140270 | 2021-06-15 00:00:00 | 2026-06-14 00:00:00 | 1.2TWCZ | 1.2TWCZ | 20mL | 20mL | PP、不锈钢 |  | 支 | 支 | 箱 | 支 | 800 | 1 | 长春白求恩医疗器械有限公司 | 长春白求恩医疗器械有限公司 | 视为确认可替代
003148970006 | 直接挂网采购 | 挂网中 | C16010110200003088210000012 | C16010110200003088210000012 | 680 | 0.85 | 一次性使用配药用注射器 | 一次性使用配药用注射器 | 吉械注准20212140270 | 吉械注准20212140270 | 2021-06-15 00:00:00 | 2026-06-14 00:00:00 | 1.6TWSB | 1.6TWSB | 20mL | 20mL | PP、不锈钢 |  | 支 | 支 | 箱 | 支 | 800 | 1 | 长春白求恩医疗器械有限公司 | 长春白求恩医疗器械有限公司 | 视为确认可替代
003148970007 | 直接挂网采购 | 挂网中 | C16010110200003088210000013 | C16010110200003088210000013 | 720 | 0.9 | 一次性使用配药用注射器 | 一次性使用配药用注射器 | 吉械注准20212140270 | 吉械注准20212140270 | 2021-06-15 00:00:00 | 2026-06-14 00:00:00 | 1.6TWCZ | 1.6TWCZ | 20mL | 20mL | PP、不锈钢 |  | 支 | 支 | 箱 | 支 | 800 | 1 | 长春白求恩医疗器械有限公司 | 长春白求恩医疗器械有限公司 | 视为确认可替代
003148970008 | 直接挂网采购 | 挂网中 | C16010110200003088210000014 | C16010110200003088210000014 | 600 | 1.5 | 一次性使用配药用注射器 | 一次性使用配药用注射器 | 吉械注准20212140270 | 吉械注准20212140270 | 2021-06-15 00:00:00 | 2026-06-14 00:00:00 | 1.2TWSB | 1.2TWSB | 50mL | 50mL | PP、不锈钢 |  | 支 | 支 | 箱 | 支 | 400 | 1 | 长春白求恩医疗器械有限公司 | 长春白求恩医疗器械有限公司 | 视为确认可替代
003149530001 | 直接挂网采购 | 挂网中 | C16010110200003088210000001 | C16010110200003088210000001 | 780 | 0.65 | 一次性使用无菌注射器 带针 | 一次性使用无菌注射器 带针 | 国械注准20163140730 | 国械注准20163140730 | 2021-03-01 00:00:00 | 2026-02-28 00:00:00 | 0.7×29TWLB | 0.7×29TWLB | 10mL | 10mL | PP、不锈钢 | -- | 支 | 支 | 箱 | 支 | 1200 | 1 | 长春白求恩医疗器械有限公司 | 长春白求恩医疗器械有限公司 | 视为确认可替代
003149530002 | 直接挂网采购 | 挂网中 | C16010110200003088210000002 | C16010110200003088210000002 | 864 | 0.48 | 一次性使用无菌注射器 带针 | 一次性使用无菌注射器 带针 | 国械注准20163140730 | 国械注准20163140730 | 2021-03-01 00:00:00 | 2026-02-28 00:00:00 | 0.6×24TWLB | 0.6×24TWLB | 5mL | 5mL | PP、不锈钢 | -- | 支 | 支 | 箱 | 支 | 1800 | 1 | 长春白求恩医疗器械有限公司 | 长春白求恩医疗器械有限公司 | 视为确认可替代
003149530003 | 直接挂网采购 | 挂网中 | C16010110200003088210000003 | C16010110200003088210000003 | 1728 | 0.48 | 一次性使用无菌注射器 带针 | 一次性使用无菌注射器 带针 | 国械注准20163140730 | 国械注准20163140730 | 2021-03-01 00:00:00 | 2026-02-28 00:00:00 | 0.5×20RWLB | 0.5×20RWLB | 1mL | 1mL | PP、不锈钢 | -- | 支 | 支 | 箱 | 支 | 3600 | 1 | 长春白求恩医疗器械有限公司 | 长春白求恩医疗器械有限公司 | 视为确认可替代
003149530004 | 直接挂网采购 | 挂网中 | C16010110200003088210000004 | C16010110200003088210000004 | 1152 | 0.48 | 一次性使用无菌注射器 带针 | 一次性使用无菌注射器 带针 | 国械注准20163140730 | 国械注准20163140730 | 2021-03-01 00:00:00 | 2026-02-28 00:00:00 | 0.5×20RWLB | 0.5×20RWLB | 2mL | 2mL | PP、不锈钢 | -- | 支 | 支 | 箱 | 支 | 2400 | 1 | 长春白求恩医疗器械有限公司 | 长春白求恩医疗器械有限公司 | 视为确认可替代
003149530005 | 直接挂网采购 | 挂网中 | C16010110200003088210000005 | C16010110200003088210000005 | 864 | 0.48 | 一次性使用无菌注射器 带针 | 一次性使用无菌注射器 带针 | 国械注准20163140730 | 国械注准20163140730 | 2021-03-01 00:00:00 | 2026-02-28 00:00:00 | 0.7×29TWLB | 0.7×29TWLB | 5mL | 5mL | PP、不锈钢 | -- | 支 | 支 | 箱 | 支 | 1800 | 1 | 长春白求恩医疗器械有限公司 | 长春白求恩医疗器械有限公司 | 视为确认可替代
003150910001 | 直接挂网采购 | 挂网中 | C03111408003002185190000001 | C03111408003002185190000001 | 3160 | 3160 | 前足锁定接骨板系统-接骨板 | 前足锁定接骨板系统-接骨板 | 国械注准20223130617 | 国械注准20223130617 | 2022-05-12 00:00:00 | 2027-05-11 00:00:00 | 微型骨髁锁定板(1.5)3孔*21.7mm | 微型骨髁锁定板(1.5)3孔*21.7mm | YA1Z01 | YA1Z01 | 钛合金 | TC4 | 件 | 件 | 盒 | 件 | 1 | 1 | 重庆熙科医疗科技有限公司 | 重庆熙科医疗科技有限公司 | 视为确认可替代
003151280002 | 直接挂网采购 | 挂网中 | C14230120200001088210000002 | C14230120200001088210000002 | 750 | 1.5 | 一次性使用输液器 带针 | 一次性使用输液器 带针 | 国械注准20163140607 | 国械注准20163140607 | 2021-01-28 00:00:00 | 2026-01-27 00:00:00 | 0.6×23TWLB | 0.6×23TWLB | A1 | A1 | PVC | -- | 套 | 套 | 箱 | 套 | 500 | 1 | 长春白求恩医疗器械有限公司 | 长春白求恩医疗器械有限公司 | 视为确认可替代
003151280003 | 直接挂网采购 | 挂网中 | C14230120200001088210000005 | C14230120200001088210000005 | 600 | 1.2 | 一次性使用输液器 带针 | 一次性使用输液器 带针 | 国械注准20163140607 | 国械注准20163140607 | 2021-01-28 00:00:00 | 2026-01-27 00:00:00 | 0.6×23TWLB | 0.6×23TWLB | A | A | PVC | -- | 套 | 套 | 箱 | 套 | 500 | 1 | 长春白求恩医疗器械有限公司 | 长春白求恩医疗器械有限公司 | 视为确认可替代
003151280004 | 直接挂网采购 | 挂网中 | C14230120200001088210000006 | C14230120200001088210000006 | 750 | 1.5 | 一次性使用输液器 带针 | 一次性使用输液器 带针 | 国械注准20163140607 | 国械注准20163140607 | 2021-01-28 00:00:00 | 2026-01-27 00:00:00 | 0.7×23TWLB | 0.7×23TWLB | A1 | A1 | PVC | -- | 套 | 套 | 箱 | 套 | 500 | 1 | 长春白求恩医疗器械有限公司 | 长春白求恩医疗器械有限公司 | 视为确认可替代
003151280005 | 直接挂网采购 | 挂网中 | C14230120200001088210000007 | C14230120200001088210000007 | 600 | 1.2 | 一次性使用输液器 带针 | 一次性使用输液器 带针 | 国械注准20163140607 | 国械注准20163140607 | 2021-01-28 00:00:00 | 2026-01-27 00:00:00 | 0.55×18RWLB | 0.55×18RWLB | A | A | PVC | -- | 套 | 套 | 箱 | 套 | 500 | 1 | 长春白求恩医疗器械有限公司 | 长春白求恩医疗器械有限公司 | 视为确认可替代
003151280006 | 直接挂网采购 | 挂网中 | C14230120200001088210000008 | C14230120200001088210000008 | 750 | 1.5 | 一次性使用输液器 带针 | 一次性使用输液器 带针 | 国械注准20163140607 | 国械注准20163140607 | 2021-01-28 00:00:00 | 2026-01-27 00:00:00 | 0.55×18RWLB | 0.55×18RWLB | A1 | A1 | PVC | -- | 套 | 套 | 箱 | 套 | 500 | 1 | 长春白求恩医疗器械有限公司 | 长春白求恩医疗器械有限公司 | 视为确认可替代
003151280007 | 直接挂网采购 | 挂网中 | C14230120200001088210000010 | C14230120200001088210000010 | 600 | 1.2 | 一次性使用输液器 带针 | 一次性使用输液器 带针 | 国械注准20163140607 | 国械注准20163140607 | 2021-01-28 00:00:00 | 2026-01-27 00:00:00 | 0.7×23TWLB | 0.7×23TWLB | A | A | PVC | -- | 套 | 套 | 箱 | 套 | 500 | 1 | 长春白求恩医疗器械有限公司 | 长春白求恩医疗器械有限公司 | 视为确认可替代
003152110001 | 直接挂网采购 | 挂网中 | C14020200000000088210000001 | C14020200000000088210000001 | 1170 | 7.8 | 一次性使用换药包 | 一次性使用换药包 | 吉械注准20212140256 | 吉械注准20212140256 | 2021-05-17 00:00:00 | 2026-05-16 00:00:00 | —— | —— | J型 | J型 | / |  | 包 | 包 | 箱 | 包 | 150 | 1 | 长春白求恩医疗器械有限公司 | 长春白求恩医疗器械有限公司 | 视为确认可替代
003152110002 | 直接挂网采购 | 挂网中 | C14020200000000088210000011 | C14020200000000088210000011 | 1170 | 7.8 | 一次性使用换药包 | 一次性使用换药包 | 吉械注准20212140256 | 吉械注准20212140256 | 2021-05-17 00:00:00 | 2026-05-16 00:00:00 | —— | —— | A型 | A型 | / |  | 包 | 包 | 箱 | 包 | 150 | 1 | 长春白求恩医疗器械有限公司 | 长春白求恩医疗器械有限公司 | 视为确认可替代
003152110003 | 直接挂网采购 | 挂网中 | C14020200000000088210000009 | C14020200000000088210000009 | 2700 | 18 | 一次性使用换药包 | 一次性使用换药包 | 吉械注准20212140256 | 吉械注准20212140256 | 2021-05-17 00:00:00 | 2026-05-16 00:00:00 | —— | —— | G型 | G型 | / |  | 包 | 包 | 箱 | 包 | 150 | 1 | 长春白求恩医疗器械有限公司 | 长春白求恩医疗器械有限公司 | 视为确认可替代
003152110004 | 直接挂网采购 | 挂网中 | C14020200000000088210000003 | C14020200000000088210000003 | 2550 | 17 | 一次性使用换药包 | 一次性使用换药包 | 吉械注准20212140256 | 吉械注准20212140256 | 2021-05-17 00:00:00 | 2026-05-16 00:00:00 | —— | —— | H型 | H型 | / |  | 包 | 包 | 箱 | 包 | 150 | 1 | 长春白求恩医疗器械有限公司 | 长春白求恩医疗器械有限公司 | 视为确认可替代
003152110005 | 直接挂网采购 | 挂网中 | C14020200000000088210000090 | C14020200000000088210000090 | 2700 | 18 | 一次性使用换药包 | 一次性使用换药包 | 吉械注准20212140256 | 吉械注准20212140256 | 2021-05-17 00:00:00 | 2026-05-16 00:00:00 | —— | —— | H1型 | H1型 | / |  | 包 | 包 | 箱 | 包 | 150 | 1 | 长春白求恩医疗器械有限公司 | 长春白求恩医疗器械有限公司 | 视为确认可替代
003152110006 | 直接挂网采购 | 挂网中 | C14020200000000088210000002 | C14020200000000088210000002 | 1170 | 7.8 | 一次性使用换药包 | 一次性使用换药包 | 吉械注准20212140256 | 吉械注准20212140256 | 2021-05-17 00:00:00 | 2026-05-16 00:00:00 | —— | —— | I型 | I型 | / |  | 包 | 包 | 箱 | 包 | 150 | 1 | 长春白求恩医疗器械有限公司 | 长春白求恩医疗器械有限公司 | 视为确认可替代
003152110007 | 直接挂网采购 | 挂网中 | C14020200000000088210000004 | C14020200000000088210000004 | 1635 | 10.9 | 一次性使用换药包 | 一次性使用换药包 | 吉械注准20212140256 | 吉械注准20212140256 | 2021-05-17 00:00:00 | 2026-05-16 00:00:00 | —— | —— | Q型 | Q型 | / |  | 包 | 包 | 箱 | 包 | 150 | 1 | 长春白求恩医疗器械有限公司 | 长春白求恩医疗器械有限公司 | 视为确认可替代
003152110008 | 直接挂网采购 | 挂网中 | C14020200000000088210000005 | C14020200000000088210000005 | 1785 | 11.9 | 一次性使用换药包 | 一次性使用换药包 | 吉械注准20212140256 | 吉械注准20212140256 | 2021-05-17 00:00:00 | 2026-05-16 00:00:00 | —— | —— | L型 | L型 | / |  | 包 | 包 | 箱 | 包 | 150 | 1 | 长春白求恩医疗器械有限公司 | 长春白求恩医疗器械有限公司 | 视为确认可替代
003152740001 | 直接挂网采购 | 挂网中 | C14020200000000058110000154 | C14020200000000058110000154 | 18 | 18 | 医用胶布 | 医用胶布 | 豫长械备20220293 | 豫长械备20220293 | 2022-04-11 00:00:00 | 2099-04-11 00:00:00 | 32cm×38cm | 32cm×38cm | / | / | 本产品为背材上涂有具有自粘特性的胶粘剂的胶带,胶带涂胶面有保护层。 |  | 片 | 片 | 袋 | 片 | 1 | 1 | 河南省百亚医疗器械有限公司 | 河南省百亚医疗器械有限公司 | 视为确认可替代
003152740002 | 直接挂网采购 | 挂网中 | C14020200000000058110000051 | C14020200000000058110000051 | 3.2 | 3.2 | 医用胶布 | 医用胶布 | 豫长械备20220293 | 豫长械备20220293 | 2022-04-11 00:00:00 | 2099-04-11 00:00:00 | 12cm×12cm | 12cm×12cm | / | / | 本产品为背材上涂有具有自粘特性的胶粘剂的胶带,胶带涂胶面有保护层。 |  | 片 | 片 | 袋 | 片 | 1 | 1 | 河南省百亚医疗器械有限公司 | 河南省百亚医疗器械有限公司 | 视为确认可替代
003152740004 | 直接挂网采购 | 挂网中 | C14020200000000058110000052 | C14020200000000058110000052 | 120 | 120 | 医用胶布 | 医用胶布 | 豫长械备20220293 | 豫长械备20220293 | 2022-04-11 00:00:00 | 2099-04-11 00:00:00 | 3000cm×4cm | 3000cm×4cm | / | / | 本产品为背材上涂有具有自粘特性的胶粘剂的胶带,胶带涂胶面有保护层。 |  | 卷 | 片 | 袋 | 片 | 1 | 1 | 河南省百亚医疗器械有限公司 | 河南省百亚医疗器械有限公司 | 视为确认可替代
003152740006 | 直接挂网采购 | 挂网中 | C14020200000000058110000054 | C14020200000000058110000054 | 0.55 | 0.55 | 医用胶布 | 医用胶布 | 豫长械备20220293 | 豫长械备20220293 | 2022-04-11 00:00:00 | 2099-04-11 00:00:00 | 4cm×4cm | 4cm×4cm | / | / | 本产品为背材上涂有具有自粘特性的胶粘剂的胶带,胶带涂胶面有保护层。 |  | 片 | 片 | 袋 | 片 | 1 | 1 | 河南省百亚医疗器械有限公司 | 河南省百亚医疗器械有限公司 | 视为确认可替代
003152740007 | 直接挂网采购 | 挂网中 | C14020200000000058110000055 | C14020200000000058110000055 | 60 | 60 | 医用胶布 | 医用胶布 | 豫长械备20220293 | 豫长械备20220293 | 2022-04-11 00:00:00 | 2099-04-11 00:00:00 | 1000cm×5cm | 1000cm×5cm | / | / | 本产品为背材上涂有具有自粘特性的胶粘剂的胶带,胶带涂胶面有保护层。 |  | 卷 | 片 | 袋 | 片 | 1 | 1 | 河南省百亚医疗器械有限公司 | 河南省百亚医疗器械有限公司 | 视为确认可替代
003152740009 | 直接挂网采购 | 挂网中 | C14020200000000058110000056 | C14020200000000058110000056 | 2.7 | 2.7 | 医用胶布 | 医用胶布 | 豫长械备20220293 | 豫长械备20220293 | 2022-04-11 00:00:00 | 2099-04-11 00:00:00 | 12cm×10cm | 12cm×10cm | / | / | 本产品为背材上涂有具有自粘特性的胶粘剂的胶带,胶带涂胶面有保护层。 |  | 片 | 片 | 袋 | 片 | 1 | 1 | 河南省百亚医疗器械有限公司 | 河南省百亚医疗器械有限公司 | 视为确认可替代
003152740010 | 直接挂网采购 | 挂网中 | C14020200000000058110000155 | C14020200000000058110000155 | 5.1 | 5.1 | 医用胶布 | 医用胶布 | 豫长械备20220293 | 豫长械备20220293 | 2022-04-11 00:00:00 | 2099-04-11 00:00:00 | 15cm×23cm | 15cm×23cm | / | / | 本产品为背材上涂有具有自粘特性的胶粘剂的胶带,胶带涂胶面有保护层。 |  | 片 | 片 | 袋 | 片 | 1 | 1 | 河南省百亚医疗器械有限公司 | 河南省百亚医疗器械有限公司 | 视为确认可替代
003152740011 | 直接挂网采购 | 挂网中 | C14020200000000058110000057 | C14020200000000058110000057 | 490 | 490 | 医用胶布 | 医用胶布 | 豫长械备20220293 | 豫长械备20220293 | 2022-04-11 00:00:00 | 2099-04-11 00:00:00 | 3500cm×20cm | 3500cm×20cm | / | / | 本产品为背材上涂有具有自粘特性的胶粘剂的胶带,胶带涂胶面有保护层。 |  | 卷 | 片 | 袋 | 片 | 1 | 1 | 河南省百亚医疗器械有限公司 | 河南省百亚医疗器械有限公司 | 视为确认可替代
003152740012 | 直接挂网采购 | 挂网中 | C14020200000000058110000058 | C14020200000000058110000058 | 0.88 | 0.88 | 医用胶布 | 医用胶布 | 豫长械备20220293 | 豫长械备20220293 | 2022-04-11 00:00:00 | 2099-04-11 00:00:00 | 8cm×5cm | 8cm×5cm | / | / | 本产品为背材上涂有具有自粘特性的胶粘剂的胶带,胶带涂胶面有保护层。 |  | 片 | 片 | 袋 | 片 | 1 | 1 | 河南省百亚医疗器械有限公司 | 河南省百亚医疗器械有限公司 | 视为确认可替代
003152740013 | 直接挂网采购 | 挂网中 | C14020200000000058110000059 | C14020200000000058110000059 | 441 | 441 | 医用胶布 | 医用胶布 | 豫长械备20220293 | 豫长械备20220293 | 2022-04-11 00:00:00 | 2099-04-11 00:00:00 | 3500cm×18cm | 3500cm×18cm | / | / | 本产品为背材上涂有具有自粘特性的胶粘剂的胶带,胶带涂胶面有保护层。 |  | 卷 | 片 | 袋 | 片 | 1 | 1 | 河南省百亚医疗器械有限公司 | 河南省百亚医疗器械有限公司 | 视为确认可替代
003152740014 | 直接挂网采购 | 挂网中 | C14020200000000058110000060 | C14020200000000058110000060 | 4.2 | 4.2 | 医用胶布 | 医用胶布 | 豫长械备20220293 | 豫长械备20220293 | 2022-04-11 00:00:00 | 2099-04-11 00:00:00 | 21cm×14cm | 21cm×14cm | / | / | 本产品为背材上涂有具有自粘特性的胶粘剂的胶带,胶带涂胶面有保护层。 |  | 片 | 片 | 袋 | 片 | 1 | 1 | 河南省百亚医疗器械有限公司 | 河南省百亚医疗器械有限公司 | 视为确认可替代
003152740015 | 直接挂网采购 | 挂网中 | C14020200000000058110000061 | C14020200000000058110000061 | 50 | 50 | 医用胶布 | 医用胶布 | 豫长械备20220293 | 豫长械备20220293 | 2022-04-11 00:00:00 | 2099-04-11 00:00:00 | 1000cm×3cm | 1000cm×3cm | / | / | 本产品为背材上涂有具有自粘特性的胶粘剂的胶带,胶带涂胶面有保护层。 |  | 卷 | 片 | 袋 | 片 | 1 | 1 | 河南省百亚医疗器械有限公司 | 河南省百亚医疗器械有限公司 | 视为确认可替代
003152740016 | 直接挂网采购 | 挂网中 | C14020200000000058110000062 | C14020200000000058110000062 | 2.3 | 2.3 | 医用胶布 | 医用胶布 | 豫长械备20220293 | 豫长械备20220293 | 2022-04-11 00:00:00 | 2099-04-11 00:00:00 | 15cm×10cm | 15cm×10cm | / | / | 本产品为背材上涂有具有自粘特性的胶粘剂的胶带,胶带涂胶面有保护层。 |  | 片 | 片 | 袋 | 片 | 1 | 1 | 河南省百亚医疗器械有限公司 | 河南省百亚医疗器械有限公司 | 视为确认可替代
003152740017 | 直接挂网采购 | 挂网中 | C14020200000000058110000063 | C14020200000000058110000063 | 420 | 420 | 医用胶布 | 医用胶布 | 豫长械备20220293 | 豫长械备20220293 | 2022-04-11 00:00:00 | 2099-04-11 00:00:00 | 2000cm×53cm | 2000cm×53cm | / | / | 本产品为背材上涂有具有自粘特性的胶粘剂的胶带,胶带涂胶面有保护层。 |  | 卷 | 片 | 袋 | 片 | 1 | 1 | 河南省百亚医疗器械有限公司 | 河南省百亚医疗器械有限公司 | 视为确认可替代
003152740018 | 直接挂网采购 | 挂网中 | C14020200000000058110000064 | C14020200000000058110000064 | 3.5 | 3.5 | 医用胶布 | 医用胶布 | 豫长械备20220293 | 豫长械备20220293 | 2022-04-11 00:00:00 | 2099-04-11 00:00:00 | 15cm×15cm | 15cm×15cm | / | / | 本产品为背材上涂有具有自粘特性的胶粘剂的胶带,胶带涂胶面有保护层。 |  | 片 | 片 | 袋 | 片 | 1 | 1 | 河南省百亚医疗器械有限公司 | 河南省百亚医疗器械有限公司 | 视为确认可替代
003152740019 | 直接挂网采购 | 挂网中 | C14020200000000058110000065 | C14020200000000058110000065 | 0.6 | 0.6 | 医用胶布 | 医用胶布 | 豫长械备20220293 | 豫长械备20220293 | 2022-04-11 00:00:00 | 2099-04-11 00:00:00 | 5cm×5cm | 5cm×5cm | / | / | 本产品为背材上涂有具有自粘特性的胶粘剂的胶带,胶带涂胶面有保护层。 |  | 片 | 片 | 袋 | 片 | 1 | 1 | 河南省百亚医疗器械有限公司 | 河南省百亚医疗器械有限公司 | 视为确认可替代
003152740020 | 直接挂网采购 | 挂网中 | C14020200000000058110000156 | C14020200000000058110000156 | 3.2 | 3.2 | 医用胶布 | 医用胶布 | 豫长械备20220293 | 豫长械备20220293 | 2022-04-11 00:00:00 | 2099-04-11 00:00:00 | 13cm×16cm | 13cm×16cm | / | / | 本产品为背材上涂有具有自粘特性的胶粘剂的胶带,胶带涂胶面有保护层。 |  | 片 | 片 | 袋 | 片 | 1 | 1 | 河南省百亚医疗器械有限公司 | 河南省百亚医疗器械有限公司 | 视为确认可替代
003152740021 | 直接挂网采购 | 挂网中 | C14020200000000058110000066 | C14020200000000058110000066 | 3.6 | 3.6 | 医用胶布 | 医用胶布 | 豫长械备20220293 | 豫长械备20220293 | 2022-04-11 00:00:00 | 2099-04-11 00:00:00 | 17cm×14cm | 17cm×14cm | / | / | 本产品为背材上涂有具有自粘特性的胶粘剂的胶带,胶带涂胶面有保护层。 |  | 片 | 片 | 袋 | 片 | 1 | 1 | 河南省百亚医疗器械有限公司 | 河南省百亚医疗器械有限公司 | 视为确认可替代
003152740022 | 直接挂网采购 | 挂网中 | C14020200000000058110000067 | C14020200000000058110000067 | 0.65 | 0.65 | 医用胶布 | 医用胶布 | 豫长械备20220293 | 豫长械备20220293 | 2022-04-11 00:00:00 | 2099-04-11 00:00:00 | 14cm×1.5cm | 14cm×1.5cm | / | / | 本产品为背材上涂有具有自粘特性的胶粘剂的胶带,胶带涂胶面有保护层。 |  | 片 | 片 | 袋 | 片 | 1 | 1 | 河南省百亚医疗器械有限公司 | 河南省百亚医疗器械有限公司 | 视为确认可替代
003152740023 | 直接挂网采购 | 挂网中 | C14020200000000058110000068 | C14020200000000058110000068 | 0.86 | 0.86 | 医用胶布 | 医用胶布 | 豫长械备20220293 | 豫长械备20220293 | 2022-04-11 00:00:00 | 2099-04-11 00:00:00 | 6cm×6cm | 6cm×6cm | / | / | 本产品为背材上涂有具有自粘特性的胶粘剂的胶带,胶带涂胶面有保护层。 |  | 片 | 片 | 袋 | 片 | 1 | 1 | 河南省百亚医疗器械有限公司 | 河南省百亚医疗器械有限公司 | 视为确认可替代
003152740024 | 直接挂网采购 | 挂网中 | C14020200000000058110000069 | C14020200000000058110000069 | 11.2 | 11.2 | 医用胶布 | 医用胶布 | 豫长械备20220293 | 豫长械备20220293 | 2022-04-11 00:00:00 | 2099-04-11 00:00:00 | 30cm×25cm | 30cm×25cm | / | / | 本产品为背材上涂有具有自粘特性的胶粘剂的胶带,胶带涂胶面有保护层。 |  | 片 | 片 | 袋 | 片 | 1 | 1 | 河南省百亚医疗器械有限公司 | 河南省百亚医疗器械有限公司 | 视为确认可替代
003152740025 | 直接挂网采购 | 挂网中 | C14020200000000058110000070 | C14020200000000058110000070 | 0.45 | 0.45 | 医用胶布 | 医用胶布 | 豫长械备20220293 | 豫长械备20220293 | 2022-04-11 00:00:00 | 2099-04-11 00:00:00 | 10cm×1.5cm | 10cm×1.5cm | / | / | 本产品为背材上涂有具有自粘特性的胶粘剂的胶带,胶带涂胶面有保护层。 |  | 片 | 片 | 袋 | 片 | 1 | 1 | 河南省百亚医疗器械有限公司 | 河南省百亚医疗器械有限公司 | 视为确认可替代
003152740026 | 直接挂网采购 | 挂网中 | C14020200000000058110000071 | C14020200000000058110000071 | 0.92 | 0.92 | 医用胶布 | 医用胶布 | 豫长械备20220293 | 豫长械备20220293 | 2022-04-11 00:00:00 | 2099-04-11 00:00:00 | 7cm×6cm | 7cm×6cm | / | / | 本产品为背材上涂有具有自粘特性的胶粘剂的胶带,胶带涂胶面有保护层。 |  | 片 | 片 | 袋 | 片 | 1 | 1 | 河南省百亚医疗器械有限公司 | 河南省百亚医疗器械有限公司 | 视为确认可替代
003152740027 | 直接挂网采购 | 挂网中 | C14020200000000058110000072 | C14020200000000058110000072 | 2.7 | 2.7 | 医用胶布 | 医用胶布 | 豫长械备20220293 | 豫长械备20220293 | 2022-04-11 00:00:00 | 2099-04-11 00:00:00 | 20cm×9cm | 20cm×9cm | / | / | 本产品为背材上涂有具有自粘特性的胶粘剂的胶带,胶带涂胶面有保护层。 |  | 片 | 片 | 袋 | 片 | 1 | 1 | 河南省百亚医疗器械有限公司 | 河南省百亚医疗器械有限公司 | 视为确认可替代
003152740029 | 直接挂网采购 | 挂网中 | C14020200000000058110000074 | C14020200000000058110000074 | 0.8 | 0.8 | 医用胶布 | 医用胶布 | 豫长械备20220293 | 豫长械备20220293 | 2022-04-11 00:00:00 | 2099-04-11 00:00:00 | 18cm×2cm | 18cm×2cm | / | / | 本产品为背材上涂有具有自粘特性的胶粘剂的胶带,胶带涂胶面有保护层。 |  | 片 | 片 | 袋 | 片 | 1 | 1 | 河南省百亚医疗器械有限公司 | 河南省百亚医疗器械有限公司 | 视为确认可替代
003152740030 | 直接挂网采购 | 挂网中 | C14020200000000058110000075 | C14020200000000058110000075 | 1200 | 1200 | 医用胶布 | 医用胶布 | 豫长械备20220293 | 豫长械备20220293 | 2022-04-11 00:00:00 | 2099-04-11 00:00:00 | 4000cm×50cm | 4000cm×50cm | / | / | 本产品为背材上涂有具有自粘特性的胶粘剂的胶带,胶带涂胶面有保护层。 |  | 卷 | 片 | 袋 | 片 | 1 | 1 | 河南省百亚医疗器械有限公司 | 河南省百亚医疗器械有限公司 | 视为确认可替代
003152740031 | 直接挂网采购 | 挂网中 | C14020200000000058110000076 | C14020200000000058110000076 | 1.1 | 1.1 | 医用胶布 | 医用胶布 | 豫长械备20220293 | 豫长械备20220293 | 2022-04-11 00:00:00 | 2099-04-11 00:00:00 | 7cm×7cm | 7cm×7cm | / | / | 本产品为背材上涂有具有自粘特性的胶粘剂的胶带,胶带涂胶面有保护层。 |  | 片 | 片 | 袋 | 片 | 1 | 1 | 河南省百亚医疗器械有限公司 | 河南省百亚医疗器械有限公司 | 视为确认可替代
003152740032 | 直接挂网采购 | 挂网中 | C14020200000000058110000077 | C14020200000000058110000077 | 3.5 | 3.5 | 医用胶布 | 医用胶布 | 豫长械备20220293 | 豫长械备20220293 | 2022-04-11 00:00:00 | 2099-04-11 00:00:00 | 25cm×9cm | 25cm×9cm | / | / | 本产品为背材上涂有具有自粘特性的胶粘剂的胶带,胶带涂胶面有保护层。 |  | 片 | 片 | 袋 | 片 | 1 | 1 | 河南省百亚医疗器械有限公司 | 河南省百亚医疗器械有限公司 | 视为确认可替代
003152740033 | 直接挂网采购 | 挂网中 | C14020200000000058110000078 | C14020200000000058110000078 | 2.9 | 2.9 | 医用胶布 | 医用胶布 | 豫长械备20220293 | 豫长械备20220293 | 2022-04-11 00:00:00 | 2099-04-11 00:00:00 | 15cm×12cm | 15cm×12cm | / | / | 本产品为背材上涂有具有自粘特性的胶粘剂的胶带,胶带涂胶面有保护层。 |  | 片 | 片 | 袋 | 片 | 1 | 1 | 河南省百亚医疗器械有限公司 | 河南省百亚医疗器械有限公司 | 视为确认可替代
003152740034 | 直接挂网采购 | 挂网中 | C14020200000000058110000151 | C14020200000000058110000151 | 189 | 189 | 医用胶布 | 医用胶布 | 豫长械备20220293 | 豫长械备20220293 | 2022-04-11 00:00:00 | 2099-04-11 00:00:00 | 1000cm×27cm | 1000cm×27cm | / | / | 本产品为背材上涂有具有自粘特性的胶粘剂的胶带,胶带涂胶面有保护层。 |  | 卷 | 片 | 袋 | 片 | 1 | 1 | 河南省百亚医疗器械有限公司 | 河南省百亚医疗器械有限公司 | 视为确认可替代
003152740035 | 直接挂网采购 | 挂网中 | C14020200000000058110000079 | C14020200000000058110000079 | 900 | 900 | 医用胶布 | 医用胶布 | 豫长械备20220293 | 豫长械备20220293 | 2022-04-11 00:00:00 | 2099-04-11 00:00:00 | 3000cm×50cm | 3000cm×50cm | / | / | 本产品为背材上涂有具有自粘特性的胶粘剂的胶带,胶带涂胶面有保护层。 |  | 卷 | 片 | 袋 | 片 | 1 | 1 | 河南省百亚医疗器械有限公司 | 河南省百亚医疗器械有限公司 | 视为确认可替代
003152740037 | 直接挂网采购 | 挂网中 | C14020200000000058110000080 | C14020200000000058110000080 | 3.8 | 3.8 | 医用胶布 | 医用胶布 | 豫长械备20220293 | 豫长械备20220293 | 2022-04-11 00:00:00 | 2099-04-11 00:00:00 | 16cm×16cm | 16cm×16cm | / | / | 本产品为背材上涂有具有自粘特性的胶粘剂的胶带,胶带涂胶面有保护层。 |  | 片 | 片 | 袋 | 片 | 1 | 1 | 河南省百亚医疗器械有限公司 | 河南省百亚医疗器械有限公司 | 视为确认可替代
003152740039 | 直接挂网采购 | 挂网中 | C14020200000000058110000081 | C14020200000000058110000081 | 3.9 | 3.9 | 医用胶布 | 医用胶布 | 豫长械备20220293 | 豫长械备20220293 | 2022-04-11 00:00:00 | 2099-04-11 00:00:00 | 25cm×10cm | 25cm×10cm | / | / | 本产品为背材上涂有具有自粘特性的胶粘剂的胶带,胶带涂胶面有保护层。 |  | 片 | 片 | 袋 | 片 | 1 | 1 | 河南省百亚医疗器械有限公司 | 河南省百亚医疗器械有限公司 | 视为确认可替代
003152740041 | 直接挂网采购 | 挂网中 | C14020200000000058110000083 | C14020200000000058110000083 | 0.95 | 0.95 | 医用胶布 | 医用胶布 | 豫长械备20220293 | 豫长械备20220293 | 2022-04-11 00:00:00 | 2099-04-11 00:00:00 | 13cm×2.5cm | 13cm×2.5cm | / | / | 本产品为背材上涂有具有自粘特性的胶粘剂的胶带,胶带涂胶面有保护层。 |  | 片 | 片 | 袋 | 片 | 1 | 1 | 河南省百亚医疗器械有限公司 | 河南省百亚医疗器械有限公司 | 视为确认可替代
003152740043 | 直接挂网采购 | 挂网中 | C14020200000000058110000084 | C14020200000000058110000084 | 1.8 | 1.8 | 医用胶布 | 医用胶布 | 豫长械备20220293 | 豫长械备20220293 | 2022-04-11 00:00:00 | 2099-04-11 00:00:00 | 10cm×8cm | 10cm×8cm | / | / | 本产品为背材上涂有具有自粘特性的胶粘剂的胶带,胶带涂胶面有保护层。 |  | 片 | 片 | 袋 | 片 | 1 | 1 | 河南省百亚医疗器械有限公司 | 河南省百亚医疗器械有限公司 | 视为确认可替代
003152740044 | 直接挂网采购 | 挂网中 | C14020200000000058110000085 | C14020200000000058110000085 | 6 | 6 | 医用胶布 | 医用胶布 | 豫长械备20220293 | 豫长械备20220293 | 2022-04-11 00:00:00 | 2099-04-11 00:00:00 | 40cm×10cm | 40cm×10cm | / | / | 本产品为背材上涂有具有自粘特性的胶粘剂的胶带,胶带涂胶面有保护层。 |  | 片 | 片 | 袋 | 片 | 1 | 1 | 河南省百亚医疗器械有限公司 | 河南省百亚医疗器械有限公司 | 视为确认可替代
003152740046 | 直接挂网采购 | 挂网中 | C14020200000000058110000086 | C14020200000000058110000086 | 4.5 | 4.5 | 医用胶布 | 医用胶布 | 豫长械备20220293 | 豫长械备20220293 | 2022-04-11 00:00:00 | 2099-04-11 00:00:00 | 20cm×15cm | 20cm×15cm | / | / | 本产品为背材上涂有具有自粘特性的胶粘剂的胶带,胶带涂胶面有保护层。 |  | 片 | 片 | 袋 | 片 | 1 | 1 | 河南省百亚医疗器械有限公司 | 河南省百亚医疗器械有限公司 | 视为确认可替代
003152740047 | 直接挂网采购 | 挂网中 | C14020200000000058110000087 | C14020200000000058110000087 | 3 | 3 | 医用胶布 | 医用胶布 | 豫长械备20220293 | 豫长械备20220293 | 2022-04-11 00:00:00 | 2099-04-11 00:00:00 | 40cm×5cm | 40cm×5cm | / | / | 本产品为背材上涂有具有自粘特性的胶粘剂的胶带,胶带涂胶面有保护层。 |  | 片 | 片 | 袋 | 片 | 1 | 1 | 河南省百亚医疗器械有限公司 | 河南省百亚医疗器械有限公司 | 视为确认可替代
003152740048 | 直接挂网采购 | 挂网中 | C14020200000000058110000088 | C14020200000000058110000088 | 2.1 | 2.1 | 医用胶布 | 医用胶布 | 豫长械备20220293 | 豫长械备20220293 | 2022-04-11 00:00:00 | 2099-04-11 00:00:00 | 40cm×2cm | 40cm×2cm | / | / | 本产品为背材上涂有具有自粘特性的胶粘剂的胶带,胶带涂胶面有保护层。 |  | 片 | 片 | 袋 | 片 | 1 | 1 | 河南省百亚医疗器械有限公司 | 河南省百亚医疗器械有限公司 | 视为确认可替代
003152740049 | 直接挂网采购 | 挂网中 | C14020200000000058110000089 | C14020200000000058110000089 | 1.7 | 1.7 | 医用胶布 | 医用胶布 | 豫长械备20220293 | 豫长械备20220293 | 2022-04-11 00:00:00 | 2099-04-11 00:00:00 | 8cm×7cm | 8cm×7cm | / | / | 本产品为背材上涂有具有自粘特性的胶粘剂的胶带,胶带涂胶面有保护层。 |  | 片 | 片 | 袋 | 片 | 1 | 1 | 河南省百亚医疗器械有限公司 | 河南省百亚医疗器械有限公司 | 视为确认可替代
003152740050 | 直接挂网采购 | 挂网中 | C14020200000000058110000090 | C14020200000000058110000090 | 6 | 6 | 医用胶布 | 医用胶布 | 豫长械备20220293 | 豫长械备20220293 | 2022-04-11 00:00:00 | 2099-04-11 00:00:00 | 20cm×20cm | 20cm×20cm | / | / | 本产品为背材上涂有具有自粘特性的胶粘剂的胶带,胶带涂胶面有保护层。 |  | 片 | 片 | 袋 | 片 | 1 | 1 | 河南省百亚医疗器械有限公司 | 河南省百亚医疗器械有限公司 | 视为确认可替代
003152740051 | 直接挂网采购 | 挂网中 | C14020200000000058110000152 | C14020200000000058110000152 | 160 | 160 | 医用胶布 | 医用胶布 | 豫长械备20220293 | 豫长械备20220293 | 2022-04-11 00:00:00 | 2099-04-11 00:00:00 | 800cm×20cm | 800cm×20cm | / | / | 本产品为背材上涂有具有自粘特性的胶粘剂的胶带,胶带涂胶面有保护层。 |  | 卷 | 片 | 袋 | 片 | 1 | 1 | 河南省百亚医疗器械有限公司 | 河南省百亚医疗器械有限公司 | 视为确认可替代
003152740052 | 直接挂网采购 | 挂网中 | C14020200000000058110000091 | C14020200000000058110000091 | 120 | 120 | 医用胶布 | 医用胶布 | 豫长械备20220293 | 豫长械备20220293 | 2022-04-11 00:00:00 | 2099-04-11 00:00:00 | 1000cm×20cm | 1000cm×20cm | / | / | 本产品为背材上涂有具有自粘特性的胶粘剂的胶带,胶带涂胶面有保护层。 |  | 卷 | 片 | 袋 | 片 | 1 | 1 | 河南省百亚医疗器械有限公司 | 河南省百亚医疗器械有限公司 | 视为确认可替代
003152740053 | 直接挂网采购 | 挂网中 | C14020200000000058110000163 | C14020200000000058110000163 | 3 | 3 | 医用胶布 | 医用胶布 | 豫长械备20220293 | 豫长械备20220293 | 2022-04-11 00:00:00 | 2099-04-11 00:00:00 | 12cm×17cm | 12cm×17cm | / | / | 本产品为背材上涂有具有自粘特性的胶粘剂的胶带,胶带涂胶面有保护层。 |  | 片 | 片 | 袋 | 片 | 1 | 1 | 河南省百亚医疗器械有限公司 | 河南省百亚医疗器械有限公司 | 视为确认可替代
003152740054 | 直接挂网采购 | 挂网中 | C14020200000000058110000092 | C14020200000000058110000092 | 5 | 5 | 医用胶布 | 医用胶布 | 豫长械备20220293 | 豫长械备20220293 | 2022-04-11 00:00:00 | 2099-04-11 00:00:00 | 21cm×16cm | 21cm×16cm | / | / | 本产品为背材上涂有具有自粘特性的胶粘剂的胶带,胶带涂胶面有保护层。 |  | 片 | 片 | 袋 | 片 | 1 | 1 | 河南省百亚医疗器械有限公司 | 河南省百亚医疗器械有限公司 | 视为确认可替代
003152740055 | 直接挂网采购 | 挂网中 | C14020200000000058110000093 | C14020200000000058110000093 | 1.4 | 1.4 | 医用胶布 | 医用胶布 | 豫长械备20220293 | 豫长械备20220293 | 2022-04-11 00:00:00 | 2099-04-11 00:00:00 | 10cm×9cm | 10cm×9cm | / | / | 本产品为背材上涂有具有自粘特性的胶粘剂的胶带,胶带涂胶面有保护层。 |  | 片 | 片 | 袋 | 片 | 1 | 1 | 河南省百亚医疗器械有限公司 | 河南省百亚医疗器械有限公司 | 视为确认可替代
003152740056 | 直接挂网采购 | 挂网中 | C14020200000000058110000094 | C14020200000000058110000094 | 0.48 | 0.48 | 医用胶布 | 医用胶布 | 豫长械备20220293 | 豫长械备20220293 | 2022-04-11 00:00:00 | 2099-04-11 00:00:00 | 10cm×1.2cm | 10cm×1.2cm | / | / | 本产品为背材上涂有具有自粘特性的胶粘剂的胶带,胶带涂胶面有保护层。 |  | 片 | 片 | 袋 | 片 | 1 | 1 | 河南省百亚医疗器械有限公司 | 河南省百亚医疗器械有限公司 | 视为确认可替代
003152740057 | 直接挂网采购 | 挂网中 | C14020200000000058110000095 | C14020200000000058110000095 | 165 | 165 | 医用胶布 | 医用胶布 | 豫长械备20220293 | 豫长械备20220293 | 2022-04-11 00:00:00 | 2099-04-11 00:00:00 | 1000cm×24cm | 1000cm×24cm | / | / | 本产品为背材上涂有具有自粘特性的胶粘剂的胶带,胶带涂胶面有保护层。 |  | 卷 | 片 | 袋 | 片 | 1 | 1 | 河南省百亚医疗器械有限公司 | 河南省百亚医疗器械有限公司 | 视为确认可替代
003152740058 | 直接挂网采购 | 挂网中 | C14020200000000058110000096 | C14020200000000058110000096 | 1.85 | 1.85 | 医用胶布 | 医用胶布 | 豫长械备20220293 | 豫长械备20220293 | 2022-04-11 00:00:00 | 2099-04-11 00:00:00 | 23cm×2.5cm | 23cm×2.5cm | / | / | 本产品为背材上涂有具有自粘特性的胶粘剂的胶带,胶带涂胶面有保护层。 |  | 片 | 片 | 袋 | 片 | 1 | 1 | 河南省百亚医疗器械有限公司 | 河南省百亚医疗器械有限公司 | 视为确认可替代
003152740060 | 直接挂网采购 | 挂网中 | C14020200000000058110000098 | C14020200000000058110000098 | 2 | 2 | 医用胶布 | 医用胶布 | 豫长械备20220293 | 豫长械备20220293 | 2022-04-11 00:00:00 | 2099-04-11 00:00:00 | 14cm×4.8cm | 14cm×4.8cm | / | / | 本产品为背材上涂有具有自粘特性的胶粘剂的胶带,胶带涂胶面有保护层。 |  | 片 | 片 | 袋 | 片 | 1 | 1 | 河南省百亚医疗器械有限公司 | 河南省百亚医疗器械有限公司 | 视为确认可替代
003152740061 | 直接挂网采购 | 挂网中 | C14020200000000058110000099 | C14020200000000058110000099 | 7.5 | 7.5 | 医用胶布 | 医用胶布 | 豫长械备20220293 | 豫长械备20220293 | 2022-04-11 00:00:00 | 2099-04-11 00:00:00 | 25cm×20cm | 25cm×20cm | / | / | 本产品为背材上涂有具有自粘特性的胶粘剂的胶带,胶带涂胶面有保护层。 |  | 片 | 片 | 袋 | 片 | 1 | 1 | 河南省百亚医疗器械有限公司 | 河南省百亚医疗器械有限公司 | 视为确认可替代
003152740062 | 直接挂网采购 | 挂网中 | C14020200000000058110000100 | C14020200000000058110000100 | 1.2 | 1.2 | 医用胶布 | 医用胶布 | 豫长械备20220293 | 豫长械备20220293 | 2022-04-11 00:00:00 | 2099-04-11 00:00:00 | 20cm×2cm | 20cm×2cm | / | / | 本产品为背材上涂有具有自粘特性的胶粘剂的胶带,胶带涂胶面有保护层。 |  | 片 | 片 | 袋 | 片 | 1 | 1 | 河南省百亚医疗器械有限公司 | 河南省百亚医疗器械有限公司 | 视为确认可替代
003152740063 | 直接挂网采购 | 挂网中 | C14020200000000058110000166 | C14020200000000058110000166 | 3.6 | 3.6 | 医用胶布 | 医用胶布 | 豫长械备20220293 | 豫长械备20220293 | 2022-04-11 00:00:00 | 2099-04-11 00:00:00 | 12cm×20cm | 12cm×20cm | / | / | 本产品为背材上涂有具有自粘特性的胶粘剂的胶带,胶带涂胶面有保护层。 |  | 片 | 片 | 袋 | 片 | 1 | 1 | 河南省百亚医疗器械有限公司 | 河南省百亚医疗器械有限公司 | 视为确认可替代
003152740064 | 直接挂网采购 | 挂网中 | C14020200000000058110000101 | C14020200000000058110000101 | 42 | 42 | 医用胶布 | 医用胶布 | 豫长械备20220293 | 豫长械备20220293 | 2022-04-11 00:00:00 | 2099-04-11 00:00:00 | 1000cm×6cm | 1000cm×6cm | / | / | 本产品为背材上涂有具有自粘特性的胶粘剂的胶带,胶带涂胶面有保护层。 |  | 卷 | 片 | 袋 | 片 | 1 | 1 | 河南省百亚医疗器械有限公司 | 河南省百亚医疗器械有限公司 | 视为确认可替代
003152740065 | 直接挂网采购 | 挂网中 | C14020200000000058110000102 | C14020200000000058110000102 | 126 | 126 | 医用胶布 | 医用胶布 | 豫长械备20220293 | 豫长械备20220293 | 2022-04-11 00:00:00 | 2099-04-11 00:00:00 | 1000cm×18cm | 1000cm×18cm | / | / | 本产品为背材上涂有具有自粘特性的胶粘剂的胶带,胶带涂胶面有保护层。 |  | 卷 | 片 | 袋 | 片 | 1 | 1 | 河南省百亚医疗器械有限公司 | 河南省百亚医疗器械有限公司 | 视为确认可替代
003152740066 | 直接挂网采购 | 挂网中 | C14020200000000058110000103 | C14020200000000058110000103 | 3 | 3 | 医用胶布 | 医用胶布 | 豫长械备20220293 | 豫长械备20220293 | 2022-04-11 00:00:00 | 2099-04-11 00:00:00 | 25cm×4cm | 25cm×4cm | / | / | 本产品为背材上涂有具有自粘特性的胶粘剂的胶带,胶带涂胶面有保护层。 |  | 片 | 片 | 袋 | 片 | 1 | 1 | 河南省百亚医疗器械有限公司 | 河南省百亚医疗器械有限公司 | 视为确认可替代
003152740067 | 直接挂网采购 | 挂网中 | C14020200000000058110000104 | C14020200000000058110000104 | 1.8 | 1.8 | 医用胶布 | 医用胶布 | 豫长械备20220293 | 豫长械备20220293 | 2022-04-11 00:00:00 | 2099-04-11 00:00:00 | 15cm×4cm | 15cm×4cm | / | / | 本产品为背材上涂有具有自粘特性的胶粘剂的胶带,胶带涂胶面有保护层。 |  | 片 | 片 | 袋 | 片 | 1 | 1 | 河南省百亚医疗器械有限公司 | 河南省百亚医疗器械有限公司 | 视为确认可替代
003152740068 | 直接挂网采购 | 挂网中 | C14020200000000058110000105 | C14020200000000058110000105 | 7 | 7 | 医用胶布 | 医用胶布 | 豫长械备20220293 | 豫长械备20220293 | 2022-04-11 00:00:00 | 2099-04-11 00:00:00 | 26cm×18cm | 26cm×18cm | / | / | 本产品为背材上涂有具有自粘特性的胶粘剂的胶带,胶带涂胶面有保护层。 |  | 片 | 片 | 袋 | 片 | 1 | 1 | 河南省百亚医疗器械有限公司 | 河南省百亚医疗器械有限公司 | 视为确认可替代
003152740069 | 直接挂网采购 | 挂网中 | C14020200000000058110000106 | C14020200000000058110000106 | 70 | 70 | 医用胶布 | 医用胶布 | 豫长械备20220293 | 豫长械备20220293 | 2022-04-11 00:00:00 | 2099-04-11 00:00:00 | 500cm×20cm | 500cm×20cm | / | / | 本产品为背材上涂有具有自粘特性的胶粘剂的胶带,胶带涂胶面有保护层。 |  | 片 | 片 | 袋 | 片 | 1 | 1 | 河南省百亚医疗器械有限公司 | 河南省百亚医疗器械有限公司 | 视为确认可替代
003152740070 | 直接挂网采购 | 挂网中 | C14020200000000058110000168 | C14020200000000058110000168 | 9 | 9 | 医用胶布 | 医用胶布 | 豫长械备20220293 | 豫长械备20220293 | 2022-04-11 00:00:00 | 2099-04-11 00:00:00 | 20cm×30cm | 20cm×30cm | / | / | 本产品为背材上涂有具有自粘特性的胶粘剂的胶带,胶带涂胶面有保护层。 |  | 片 | 片 | 袋 | 片 | 1 | 1 | 河南省百亚医疗器械有限公司 | 河南省百亚医疗器械有限公司 | 视为确认可替代
003152740071 | 直接挂网采购 | 挂网中 | C14020200000000058110000107 | C14020200000000058110000107 | 3 | 3 | 医用胶布 | 医用胶布 | 豫长械备20220293 | 豫长械备20220293 | 2022-04-11 00:00:00 | 2099-04-11 00:00:00 | 20cm×10cm | 20cm×10cm | / | / | 本产品为背材上涂有具有自粘特性的胶粘剂的胶带,胶带涂胶面有保护层。 |  | 片 | 片 | 袋 | 片 | 1 | 1 | 河南省百亚医疗器械有限公司 | 河南省百亚医疗器械有限公司 | 视为确认可替代
003152740072 | 直接挂网采购 | 挂网中 | C14020200000000058110000108 | C14020200000000058110000108 | 0.72 | 0.72 | 医用胶布 | 医用胶布 | 豫长械备20220293 | 豫长械备20220293 | 2022-04-11 00:00:00 | 2099-04-11 00:00:00 | 16cm×1.5cm | 16cm×1.5cm | / | / | 本产品为背材上涂有具有自粘特性的胶粘剂的胶带,胶带涂胶面有保护层。 |  | 片 | 片 | 袋 | 片 | 1 | 1 | 河南省百亚医疗器械有限公司 | 河南省百亚医疗器械有限公司 | 视为确认可替代
003152740073 | 直接挂网采购 | 挂网中 | C14020200000000058110000109 | C14020200000000058110000109 | 2 | 2 | 医用胶布 | 医用胶布 | 豫长械备20220293 | 豫长械备20220293 | 2022-04-11 00:00:00 | 2099-04-11 00:00:00 | 14cm×4.85cm | 14cm×4.85cm | / | / | 本产品为背材上涂有具有自粘特性的胶粘剂的胶带,胶带涂胶面有保护层。 |  | 片 | 片 | 袋 | 片 | 1 | 1 | 河南省百亚医疗器械有限公司 | 河南省百亚医疗器械有限公司 | 视为确认可替代
003152740074 | 直接挂网采购 | 挂网中 | C14020200000000058110000110 | C14020200000000058110000110 | 0.67 | 0.67 | 医用胶布 | 医用胶布 | 豫长械备20220293 | 豫长械备20220293 | 2022-04-11 00:00:00 | 2099-04-11 00:00:00 | 5.5cm×5.5cm | 5.5cm×5.5cm | / | / | 本产品为背材上涂有具有自粘特性的胶粘剂的胶带,胶带涂胶面有保护层。 |  | 片 | 片 | 袋 | 片 | 1 | 1 | 河南省百亚医疗器械有限公司 | 河南省百亚医疗器械有限公司 | 视为确认可替代
003152740075 | 直接挂网采购 | 挂网中 | C14020200000000058110000111 | C14020200000000058110000111 | 90 | 90 | 医用胶布 | 医用胶布 | 豫长械备20220293 | 豫长械备20220293 | 2022-04-11 00:00:00 | 2099-04-11 00:00:00 | 1000cm×15cm | 1000cm×15cm | / | / | 本产品为背材上涂有具有自粘特性的胶粘剂的胶带,胶带涂胶面有保护层。 |  | 卷 | 片 | 袋 | 片 | 1 | 1 | 河南省百亚医疗器械有限公司 | 河南省百亚医疗器械有限公司 | 视为确认可替代
003152740076 | 直接挂网采购 | 挂网中 | C14020200000000058110000112 | C14020200000000058110000112 | 0.78 | 0.78 | 医用胶布 | 医用胶布 | 豫长械备20220293 | 豫长械备20220293 | 2022-04-11 00:00:00 | 2099-04-11 00:00:00 | 13cm×2cm | 13cm×2cm | / | / | 本产品为背材上涂有具有自粘特性的胶粘剂的胶带,胶带涂胶面有保护层。 |  | 片 | 片 | 袋 | 片 | 1 | 1 | 河南省百亚医疗器械有限公司 | 河南省百亚医疗器械有限公司 | 视为确认可替代
003152740077 | 直接挂网采购 | 挂网中 | C14020200000000058110000113 | C14020200000000058110000113 | 100 | 100 | 医用胶布 | 医用胶布 | 豫长械备20220293 | 豫长械备20220293 | 2022-04-11 00:00:00 | 2099-04-11 00:00:00 | 900cm×20cm | 900cm×20cm | / | / | 本产品为背材上涂有具有自粘特性的胶粘剂的胶带,胶带涂胶面有保护层。 |  | 卷 | 片 | 袋 | 片 | 1 | 1 | 河南省百亚医疗器械有限公司 | 河南省百亚医疗器械有限公司 | 视为确认可替代
003152740078 | 直接挂网采购 | 挂网中 | C14020200000000058110000114 | C14020200000000058110000114 | 1.6 | 1.6 | 医用胶布 | 医用胶布 | 豫长械备20220293 | 豫长械备20220293 | 2022-04-11 00:00:00 | 2099-04-11 00:00:00 | 14cm×4cm | 14cm×4cm | / | / | 本产品为背材上涂有具有自粘特性的胶粘剂的胶带,胶带涂胶面有保护层。 |  | 片 | 片 | 袋 | 片 | 1 | 1 | 河南省百亚医疗器械有限公司 | 河南省百亚医疗器械有限公司 | 视为确认可替代
003152740079 | 直接挂网采购 | 挂网中 | C14020200000000058110000115 | C14020200000000058110000115 | 4.2 | 4.2 | 医用胶布 | 医用胶布 | 豫长械备20220293 | 豫长械备20220293 | 2022-04-11 00:00:00 | 2099-04-11 00:00:00 | 19cm×15cm | 19cm×15cm | / | / | 本产品为背材上涂有具有自粘特性的胶粘剂的胶带,胶带涂胶面有保护层。 |  | 片 | 片 | 袋 | 片 | 1 | 1 | 河南省百亚医疗器械有限公司 | 河南省百亚医疗器械有限公司 | 视为确认可替代
003152740080 | 直接挂网采购 | 挂网中 | C14020200000000058110000116 | C14020200000000058110000116 | 0.6 | 0.6 | 医用胶布 | 医用胶布 | 豫长械备20220293 | 豫长械备20220293 | 2022-04-11 00:00:00 | 2099-04-11 00:00:00 | 10cm×2cm | 10cm×2cm | / | / | 本产品为背材上涂有具有自粘特性的胶粘剂的胶带,胶带涂胶面有保护层。 |  | 片 | 片 | 袋 | 片 | 1 | 1 | 河南省百亚医疗器械有限公司 | 河南省百亚医疗器械有限公司 | 视为确认可替代
003152740081 | 直接挂网采购 | 挂网中 | C14020200000000058110000117 | C14020200000000058110000117 | 192 | 192 | 医用胶布 | 医用胶布 | 豫长械备20220293 | 豫长械备20220293 | 2022-04-11 00:00:00 | 2099-04-11 00:00:00 | 3000cm×16cm | 3000cm×16cm | / | / | 本产品为背材上涂有具有自粘特性的胶粘剂的胶带,胶带涂胶面有保护层。 |  | 片 | 片 | 袋 | 片 | 1 | 1 | 河南省百亚医疗器械有限公司 | 河南省百亚医疗器械有限公司 | 视为确认可替代
003152740082 | 直接挂网采购 | 挂网中 | C14020200000000058110000118 | C14020200000000058110000118 | 320 | 320 | 医用胶布 | 医用胶布 | 豫长械备20220293 | 豫长械备20220293 | 2022-04-11 00:00:00 | 2099-04-11 00:00:00 | 4000cm×20cm | 4000cm×20cm | / | / | 本产品为背材上涂有具有自粘特性的胶粘剂的胶带,胶带涂胶面有保护层。 |  | 卷 | 片 | 袋 | 片 | 1 | 1 | 河南省百亚医疗器械有限公司 | 河南省百亚医疗器械有限公司 | 视为确认可替代
003152740083 | 直接挂网采购 | 挂网中 | C14020200000000058110000119 | C14020200000000058110000119 | 1.8 | 1.8 | 医用胶布 | 医用胶布 | 豫长械备20220293 | 豫长械备20220293 | 2022-04-11 00:00:00 | 2099-04-11 00:00:00 | 14cm×4.5cm | 14cm×4.5cm | / | / | 本产品为背材上涂有具有自粘特性的胶粘剂的胶带,胶带涂胶面有保护层。 |  | 片 | 片 | 袋 | 片 | 1 | 1 | 河南省百亚医疗器械有限公司 | 河南省百亚医疗器械有限公司 | 视为确认可替代
003152740084 | 直接挂网采购 | 挂网中 | C14020200000000058110000120 | C14020200000000058110000120 | 2 | 2 | 医用胶布 | 医用胶布 | 豫长械备20220293 | 豫长械备20220293 | 2022-04-11 00:00:00 | 2099-04-11 00:00:00 | 15cm×9cm | 15cm×9cm | / | / | 本产品为背材上涂有具有自粘特性的胶粘剂的胶带,胶带涂胶面有保护层。 |  | 片 | 片 | 袋 | 片 | 1 | 1 | 河南省百亚医疗器械有限公司 | 河南省百亚医疗器械有限公司 | 视为确认可替代
003152740085 | 直接挂网采购 | 挂网中 | C14020200000000058110000121 | C14020200000000058110000121 | 240 | 240 | 医用胶布 | 医用胶布 | 豫长械备20220293 | 豫长械备20220293 | 2022-04-11 00:00:00 | 2099-04-11 00:00:00 | 3000cm×20cm | 3000cm×20cm | / | / | 本产品为背材上涂有具有自粘特性的胶粘剂的胶带,胶带涂胶面有保护层。 |  | 片 | 片 | 袋 | 片 | 1 | 1 | 河南省百亚医疗器械有限公司 | 河南省百亚医疗器械有限公司 | 视为确认可替代
003152740087 | 直接挂网采购 | 挂网中 | C14020200000000058110000123 | C14020200000000058110000123 | 1 | 1 | 医用胶布 | 医用胶布 | 豫长械备20220293 | 豫长械备20220293 | 2022-04-11 00:00:00 | 2099-04-11 00:00:00 | 8.5cm×4.2cm | 8.5cm×4.2cm | / | / | 本产品为背材上涂有具有自粘特性的胶粘剂的胶带,胶带涂胶面有保护层。 |  | 片 | 片 | 袋 | 片 | 1 | 1 | 河南省百亚医疗器械有限公司 | 河南省百亚医疗器械有限公司 | 视为确认可替代
003152740088 | 直接挂网采购 | 挂网中 | C14020200000000058110000124 | C14020200000000058110000124 | 2.8 | 2.8 | 医用胶布 | 医用胶布 | 豫长械备20220293 | 豫长械备20220293 | 2022-04-11 00:00:00 | 2099-04-11 00:00:00 | 18cm×7.8cm | 18cm×7.8cm | / | / | 本产品为背材上涂有具有自粘特性的胶粘剂的胶带,胶带涂胶面有保护层。 |  | 片 | 片 | 袋 | 片 | 1 | 1 | 河南省百亚医疗器械有限公司 | 河南省百亚医疗器械有限公司 | 视为确认可替代
003152740089 | 直接挂网采购 | 挂网中 | C14020200000000058110000125 | C14020200000000058110000125 | 5.3 | 5.3 | 医用胶布 | 医用胶布 | 豫长械备20220293 | 豫长械备20220293 | 2022-04-11 00:00:00 | 2099-04-11 00:00:00 | 21cm×17cm | 21cm×17cm | / | / | 本产品为背材上涂有具有自粘特性的胶粘剂的胶带,胶带涂胶面有保护层。 |  | 片 | 片 | 袋 | 片 | 1 | 1 | 河南省百亚医疗器械有限公司 | 河南省百亚医疗器械有限公司 | 视为确认可替代
003152740090 | 直接挂网采购 | 挂网中 | C14020200000000058110000126 | C14020200000000058110000126 | 216 | 216 | 医用胶布 | 医用胶布 | 豫长械备20220293 | 豫长械备20220293 | 2022-04-11 00:00:00 | 2099-04-11 00:00:00 | 3000cm×18cm | 3000cm×18cm | / | / | 本产品为背材上涂有具有自粘特性的胶粘剂的胶带,胶带涂胶面有保护层。 |  | 卷 | 片 | 袋 | 片 | 1 | 1 | 河南省百亚医疗器械有限公司 | 河南省百亚医疗器械有限公司 | 视为确认可替代
003152740091 | 直接挂网采购 | 挂网中 | C14020200000000058110000127 | C14020200000000058110000127 | 1.5 | 1.5 | 医用胶布 | 医用胶布 | 豫长械备20220293 | 豫长械备20220293 | 2022-04-11 00:00:00 | 2099-04-11 00:00:00 | 13cm×8cm | 13cm×8cm | / | / | 本产品为背材上涂有具有自粘特性的胶粘剂的胶带,胶带涂胶面有保护层。 |  | 片 | 片 | 袋 | 片 | 1 | 1 | 河南省百亚医疗器械有限公司 | 河南省百亚医疗器械有限公司 | 视为确认可替代
003152740092 | 直接挂网采购 | 挂网中 | C14020200000000058110000128 | C14020200000000058110000128 | 15 | 15 | 医用胶布 | 医用胶布 | 豫长械备20220293 | 豫长械备20220293 | 2022-04-11 00:00:00 | 2099-04-11 00:00:00 | 32cm×32cm | 32cm×32cm | / | / | 本产品为背材上涂有具有自粘特性的胶粘剂的胶带,胶带涂胶面有保护层。 |  | 片 | 片 | 袋 | 片 | 1 | 1 | 河南省百亚医疗器械有限公司 | 河南省百亚医疗器械有限公司 | 视为确认可替代
003152740093 | 直接挂网采购 | 挂网中 | C14020200000000058110000153 | C14020200000000058110000153 | 3 | 3 | 医用胶布 | 医用胶布 | 豫长械备20220293 | 豫长械备20220293 | 2022-04-11 00:00:00 | 2099-04-11 00:00:00 | 40cm×2.5cm | 40cm×2.5cm | / | / | 本产品为背材上涂有具有自粘特性的胶粘剂的胶带,胶带涂胶面有保护层。 |  | 片 | 片 | 袋 | 片 | 1 | 1 | 河南省百亚医疗器械有限公司 | 河南省百亚医疗器械有限公司 | 视为确认可替代
003152740094 | 直接挂网采购 | 挂网中 | C14020200000000058110000129 | C14020200000000058110000129 | 5.7 | 5.7 | 医用胶布 | 医用胶布 | 豫长械备20220293 | 豫长械备20220293 | 2022-04-11 00:00:00 | 2099-04-11 00:00:00 | 24cm×16cm | 24cm×16cm | / | / | 本产品为背材上涂有具有自粘特性的胶粘剂的胶带,胶带涂胶面有保护层。 |  | 片 | 片 | 袋 | 片 | 1 | 1 | 河南省百亚医疗器械有限公司 | 河南省百亚医疗器械有限公司 | 视为确认可替代
003152740095 | 直接挂网采购 | 挂网中 | C14020200000000058110000130 | C14020200000000058110000130 | 180 | 180 | 医用胶布 | 医用胶布 | 豫长械备20220293 | 豫长械备20220293 | 2022-04-11 00:00:00 | 2099-04-11 00:00:00 | 3000cm×15cm | 3000cm×15cm | / | / | 本产品为背材上涂有具有自粘特性的胶粘剂的胶带,胶带涂胶面有保护层。 |  | 卷 | 片 | 袋 | 片 | 1 | 1 | 河南省百亚医疗器械有限公司 | 河南省百亚医疗器械有限公司 | 视为确认可替代
003152740096 | 直接挂网采购 | 挂网中 | C14020200000000058110000131 | C14020200000000058110000131 | 200 | 200 | 医用胶布 | 医用胶布 | 豫长械备20220293 | 豫长械备20220293 | 2022-04-11 00:00:00 | 2099-04-11 00:00:00 | 3000cm×16.5cm | 3000cm×16.5cm | / | / | 本产品为背材上涂有具有自粘特性的胶粘剂的胶带,胶带涂胶面有保护层。 |  | 卷 | 片 | 袋 | 片 | 1 | 1 | 河南省百亚医疗器械有限公司 | 河南省百亚医疗器械有限公司 | 视为确认可替代
003152740097 | 直接挂网采购 | 挂网中 | C14020200000000058110000132 | C14020200000000058110000132 | 290 | 290 | 医用胶布 | 医用胶布 | 豫长械备20220293 | 豫长械备20220293 | 2022-04-11 00:00:00 | 2099-04-11 00:00:00 | 4000cm×18cm | 4000cm×18cm | / | / | 本产品为背材上涂有具有自粘特性的胶粘剂的胶带,胶带涂胶面有保护层。 |  | 卷 | 片 | 袋 | 片 | 1 | 1 | 河南省百亚医疗器械有限公司 | 河南省百亚医疗器械有限公司 | 视为确认可替代
003152740098 | 直接挂网采购 | 挂网中 | C14020200000000058110000134 | C14020200000000058110000134 | 318 | 318 | 医用胶布 | 医用胶布 | 豫长械备20220293 | 豫长械备20220293 | 2022-04-11 00:00:00 | 2099-04-11 00:00:00 | 3000cm×26.5cm | 3000cm×26.5cm | / | / | 本产品为背材上涂有具有自粘特性的胶粘剂的胶带,胶带涂胶面有保护层。 |  | 卷 | 片 | 袋 | 片 | 1 | 1 | 河南省百亚医疗器械有限公司 | 河南省百亚医疗器械有限公司 | 视为确认可替代
003152740099 | 直接挂网采购 | 挂网中 | C14020200000000058110000135 | C14020200000000058110000135 | 4.5 | 4.5 | 医用胶布 | 医用胶布 | 豫长械备20220293 | 豫长械备20220293 | 2022-04-11 00:00:00 | 2099-04-11 00:00:00 | 30cm×10cm | 30cm×10cm | / | / | 本产品为背材上涂有具有自粘特性的胶粘剂的胶带,胶带涂胶面有保护层。 |  | 片 | 片 | 袋 | 片 | 1 | 1 | 河南省百亚医疗器械有限公司 | 河南省百亚医疗器械有限公司 | 视为确认可替代
003152740100 | 直接挂网采购 | 挂网中 | C14020200000000058110000136 | C14020200000000058110000136 | 256 | 256 | 医用胶布 | 医用胶布 | 豫长械备20220293 | 豫长械备20220293 | 2022-04-11 00:00:00 | 2099-04-11 00:00:00 | 4000cm×16.5cm | 4000cm×16.5cm | / | / | 本产品为背材上涂有具有自粘特性的胶粘剂的胶带,胶带涂胶面有保护层。 |  | 卷 | 片 | 袋 | 片 | 1 | 1 | 河南省百亚医疗器械有限公司 | 河南省百亚医疗器械有限公司 | 视为确认可替代
003152740101 | 直接挂网采购 | 挂网中 | C14020200000000058110000137 | C14020200000000058110000137 | 5.2 | 5.2 | 医用胶布 | 医用胶布 | 豫长械备20220293 | 豫长械备20220293 | 2022-04-11 00:00:00 | 2099-04-11 00:00:00 | 25cm×14cm | 25cm×14cm | / | / | 本产品为背材上涂有具有自粘特性的胶粘剂的胶带,胶带涂胶面有保护层。 |  | 片 | 片 | 袋 | 片 | 1 | 1 | 河南省百亚医疗器械有限公司 | 河南省百亚医疗器械有限公司 | 视为确认可替代
003152740102 | 直接挂网采购 | 挂网中 | C14020200000000058110000138 | C14020200000000058110000138 | 154 | 154 | 医用胶布 | 医用胶布 | 豫长械备20220293 | 豫长械备20220293 | 2022-04-11 00:00:00 | 2099-04-11 00:00:00 | 1000cm×22cm | 1000cm×22cm | / | / | 本产品为背材上涂有具有自粘特性的胶粘剂的胶带,胶带涂胶面有保护层。 |  | 卷 | 片 | 袋 | 片 | 1 | 1 | 河南省百亚医疗器械有限公司 | 河南省百亚医疗器械有限公司 | 视为确认可替代
003152740103 | 直接挂网采购 | 挂网中 | C14020200000000058110000139 | C14020200000000058110000139 | 240 | 240 | 医用胶布 | 医用胶布 | 豫长械备20220293 | 豫长械备20220293 | 2022-04-11 00:00:00 | 2099-04-11 00:00:00 | 4000cm×15cm | 4000cm×15cm | / | / | 本产品为背材上涂有具有自粘特性的胶粘剂的胶带,胶带涂胶面有保护层。 |  | 卷 | 片 | 袋 | 片 | 1 | 1 | 河南省百亚医疗器械有限公司 | 河南省百亚医疗器械有限公司 | 视为确认可替代
003152740105 | 直接挂网采购 | 挂网中 | C14020200000000058110000141 | C14020200000000058110000141 | 2.8 | 2.8 | 医用胶布 | 医用胶布 | 豫长械备20220293 | 豫长械备20220293 | 2022-04-11 00:00:00 | 2099-04-11 00:00:00 | 16cm×12cm | 16cm×12cm | / | / | 本产品为背材上涂有具有自粘特性的胶粘剂的胶带,胶带涂胶面有保护层。 |  | 片 | 片 | 袋 | 片 | 1 | 1 | 河南省百亚医疗器械有限公司 | 河南省百亚医疗器械有限公司 | 视为确认可替代
003152740106 | 直接挂网采购 | 挂网中 | C14020200000000058110000142 | C14020200000000058110000142 | 4 | 4 | 医用胶布 | 医用胶布 | 豫长械备20220293 | 豫长械备20220293 | 2022-04-11 00:00:00 | 2099-04-11 00:00:00 | 30cm×9cm | 30cm×9cm | / | / | 本产品为背材上涂有具有自粘特性的胶粘剂的胶带,胶带涂胶面有保护层。 |  | 片 | 片 | 袋 | 片 | 1 | 1 | 河南省百亚医疗器械有限公司 | 河南省百亚医疗器械有限公司 | 视为确认可替代
003152740107 | 直接挂网采购 | 挂网中 | C14020200000000058110000143 | C14020200000000058110000143 | 195 | 195 | 医用胶布 | 医用胶布 | 豫长械备20220293 | 豫长械备20220293 | 2022-04-11 00:00:00 | 2099-04-11 00:00:00 | 1000cm×28cm | 1000cm×28cm | / | / | 本产品为背材上涂有具有自粘特性的胶粘剂的胶带,胶带涂胶面有保护层。 |  | 片 | 片 | 袋 | 片 | 1 | 1 | 河南省百亚医疗器械有限公司 | 河南省百亚医疗器械有限公司 | 视为确认可替代
003152740110 | 直接挂网采购 | 挂网中 | C14020200000000058110000144 | C14020200000000058110000144 | 1.9 | 1.9 | 医用胶布 | 医用胶布 | 豫长械备20220293 | 豫长械备20220293 | 2022-04-11 00:00:00 | 2099-04-11 00:00:00 | 10cm×10cm | 10cm×10cm | / | / | 本产品为背材上涂有具有自粘特性的胶粘剂的胶带,胶带涂胶面有保护层。 |  | 片 | 片 | 袋 | 片 | 1 | 1 | 河南省百亚医疗器械有限公司 | 河南省百亚医疗器械有限公司 | 视为确认可替代
003152740111 | 直接挂网采购 | 挂网中 | C14020200000000058110000145 | C14020200000000058110000145 | 2.5 | 2.5 | 医用胶布 | 医用胶布 | 豫长械备20220293 | 豫长械备20220293 | 2022-04-11 00:00:00 | 2099-04-11 00:00:00 | 14cm×12cm | 14cm×12cm | / | / | 本产品为背材上涂有具有自粘特性的胶粘剂的胶带,胶带涂胶面有保护层。 |  | 片 | 片 | 袋 | 片 | 1 | 1 | 河南省百亚医疗器械有限公司 | 河南省百亚医疗器械有限公司 | 视为确认可替代
003152740113 | 直接挂网采购 | 挂网中 | C14020200000000058110000146 | C14020200000000058110000146 | 1.4 | 1.4 | 医用胶布 | 医用胶布 | 豫长械备20220293 | 豫长械备20220293 | 2022-04-11 00:00:00 | 2099-04-11 00:00:00 | 8cm×8cm | 8cm×8cm | / | / | 本产品为背材上涂有具有自粘特性的胶粘剂的胶带,胶带涂胶面有保护层。 |  | 片 | 片 | 袋 | 片 | 1 | 1 | 河南省百亚医疗器械有限公司 | 河南省百亚医疗器械有限公司 | 视为确认可替代
003152740114 | 直接挂网采购 | 挂网中 | C14020200000000058110000173 | C14020200000000058110000173 | 140 | 140 | 医用胶布 | 医用胶布 | 豫长械备20220293 | 豫长械备20220293 | 2022-04-11 00:00:00 | 2099-04-11 00:00:00 | 3000cm×3.2cm | 3000cm×3.2cm | / | / | 本产品为背材上涂有具有自粘特性的胶粘剂的胶带,胶带涂胶面有保护层。 |  | 卷 | 片 | 袋 | 片 | 1 | 1 | 河南省百亚医疗器械有限公司 | 河南省百亚医疗器械有限公司 | 视为确认可替代
003152740115 | 直接挂网采购 | 挂网中 | C14020200000000058110000147 | C14020200000000058110000147 | 160 | 160 | 医用胶布 | 医用胶布 | 豫长械备20220293 | 豫长械备20220293 | 2022-04-11 00:00:00 | 2099-04-11 00:00:00 | 1000cm×23cm | 1000cm×23cm | / | / | 本产品为背材上涂有具有自粘特性的胶粘剂的胶带,胶带涂胶面有保护层。 |  | 卷 | 片 | 袋 | 片 | 1 | 1 | 河南省百亚医疗器械有限公司 | 河南省百亚医疗器械有限公司 | 视为确认可替代
003152740116 | 直接挂网采购 | 挂网中 | C14020200000000058110000148 | C14020200000000058110000148 | 1.55 | 1.55 | 医用胶布 | 医用胶布 | 豫长械备20220293 | 豫长械备20220293 | 2022-04-11 00:00:00 | 2099-04-11 00:00:00 | 10cm×7cm | 10cm×7cm | / | / | 本产品为背材上涂有具有自粘特性的胶粘剂的胶带,胶带涂胶面有保护层。 |  | 片 | 片 | 袋 | 片 | 1 | 1 | 河南省百亚医疗器械有限公司 | 河南省百亚医疗器械有限公司 | 视为确认可替代
003152740117 | 直接挂网采购 | 挂网中 | C14020200000000058110000149 | C14020200000000058110000149 | 2.1 | 2.1 | 医用胶布 | 医用胶布 | 豫长械备20220293 | 豫长械备20220293 | 2022-04-11 00:00:00 | 2099-04-11 00:00:00 | 15cm×6cm | 15cm×6cm | / | / | 本产品为背材上涂有具有自粘特性的胶粘剂的胶带,胶带涂胶面有保护层。 |  | 片 | 片 | 袋 | 片 | 1 | 1 | 河南省百亚医疗器械有限公司 | 河南省百亚医疗器械有限公司 | 视为确认可替代
003152740118 | 直接挂网采购 | 挂网中 | C14020200000000058110000150 | C14020200000000058110000150 | 1.36 | 1.36 | 医用胶布 | 医用胶布 | 豫长械备20220293 | 豫长械备20220293 | 2022-04-11 00:00:00 | 2099-04-11 00:00:00 | 9cm×7cm | 9cm×7cm | / | / | 本产品为背材上涂有具有自粘特性的胶粘剂的胶带,胶带涂胶面有保护层。 |  | 片 | 片 | 袋 | 片 | 1 | 1 | 河南省百亚医疗器械有限公司 | 河南省百亚医疗器械有限公司 | 视为确认可替代
003153870001 | 直接挂网采购 | 挂网中 | C03160209003002072760000001 | C03160209003002072760000001 | 580 | 580 | 金属固定钉-垫片 | 金属固定钉-垫片 | 国械注准20183131715 | 国械注准20183131715 | 2023-05-04 00:00:00 | 2028-05-03 00:00:00 | （DP垫片）Φ4.0 | （DP垫片）Φ4.0 | DP垫片 | DP垫片 | 钛合金 | 钛合金 | 支 | 支 | 包 | 支 | 1 | 1 | 苏州市康力骨科器械有限公司 | 苏州市康力骨科器械有限公司 | 视为确认可替代
003153870003 | 直接挂网采购 | 挂网中 | C03160209003002072760000003 | C03160209003002072760000003 | 580 | 580 | 金属固定钉-垫片 | 金属固定钉-垫片 | 国械注准20183131715 | 国械注准20183131715 | 2023-05-04 00:00:00 | 2028-05-03 00:00:00 | （DP垫片）Φ7.3 | （DP垫片）Φ7.3 | DP垫片 | DP垫片 | 钛合金 | 钛合金 | 支 | 支 | 包 | 支 | 1 | 1 | 苏州市康力骨科器械有限公司 | 苏州市康力骨科器械有限公司 | 视为确认可替代
003153870005 | 直接挂网采购 | 挂网中 | C03160209003002072760000005 | C03160209003002072760000005 | 580 | 580 | 金属固定钉-垫片 | 金属固定钉-垫片 | 国械注准20183131715 | 国械注准20183131715 | 2023-05-04 00:00:00 | 2028-05-03 00:00:00 | （DP/A 垫片）Φ4.0 | （DP/A 垫片）Φ4.0 | DP/A 垫片 | DP/A 垫片 | 钛合金 | 钛合金 | 支 | 支 | 包 | 支 | 1 | 1 | 苏州市康力骨科器械有限公司 | 苏州市康力骨科器械有限公司 | 视为确认可替代
003153870006 | 直接挂网采购 | 挂网中 | C03160209003002072760000006 | C03160209003002072760000006 | 580 | 580 | 金属固定钉-垫片 | 金属固定钉-垫片 | 国械注准20183131715 | 国械注准20183131715 | 2023-05-04 00:00:00 | 2028-05-03 00:00:00 | （DP/A 垫片）Φ4.5 | （DP/A 垫片）Φ4.5 | DP/A 垫片 | DP/A 垫片 | 钛合金 | 钛合金 | 支 | 支 | 包 | 支 | 1 | 1 | 苏州市康力骨科器械有限公司 | 苏州市康力骨科器械有限公司 | 视为确认可替代
003153870007 | 直接挂网采购 | 挂网中 | C03160209003002072760000007 | C03160209003002072760000007 | 580 | 580 | 金属固定钉-垫片 | 金属固定钉-垫片 | 国械注准20183131715 | 国械注准20183131715 | 2023-05-04 00:00:00 | 2028-05-03 00:00:00 | （DP/A 垫片）Φ3.5 | （DP/A 垫片）Φ3.5 | DP/A 垫片 | DP/A 垫片 | 钛合金 | 钛合金 | 支 | 支 | 包 | 支 | 1 | 1 | 苏州市康力骨科器械有限公司 | 苏州市康力骨科器械有限公司 | 视为确认可替代
003153870008 | 直接挂网采购 | 挂网中 | C03160209003002072760000008 | C03160209003002072760000008 | 580 | 580 | 金属固定钉-垫片 | 金属固定钉-垫片 | 国械注准20183131715 | 国械注准20183131715 | 2023-05-04 00:00:00 | 2028-05-03 00:00:00 | （DP/A 垫片）Φ7.3 | （DP/A 垫片）Φ7.3 | DP/A 垫片 | DP/A 垫片 | 钛合金 | 钛合金 | 支 | 支 | 包 | 支 | 1 | 1 | 苏州市康力骨科器械有限公司 | 苏州市康力骨科器械有限公司 | 视为确认可替代
003153870009 | 直接挂网采购 | 挂网中 | C03160209003002072760000009 | C03160209003002072760000009 | 580 | 580 | 金属固定钉-垫片 | 金属固定钉-垫片 | 国械注准20183131715 | 国械注准20183131715 | 2023-05-04 00:00:00 | 2028-05-03 00:00:00 | （DP垫片）Φ6.5 | （DP垫片）Φ6.5 | DP垫片 | DP垫片 | 钛合金 | 钛合金 | 支 | 支 | 包 | 支 | 1 | 1 | 苏州市康力骨科器械有限公司 | 苏州市康力骨科器械有限公司 | 视为确认可替代
003154660001 | 直接挂网采购 | 挂网中 | C14020200000000088210000006 | C14020200000000088210000006 | 750 | 5 | 一次性使用换药包 | 一次性使用换药包 | 吉械注准20212140256 | 吉械注准20212140256 | 2021-05-17 00:00:00 | 2026-05-16 00:00:00 | —— | —— | B型 | B型 | / |  | 包 | 包 | 箱 | 包 | 150 | 1 | 长春白求恩医疗器械有限公司 | 长春白求恩医疗器械有限公司 | 视为确认可替代
003154660002 | 直接挂网采购 | 挂网中 | C14020200000000088210000007 | C14020200000000088210000007 | 1170 | 7.8 | 一次性使用换药包 | 一次性使用换药包 | 吉械注准20212140256 | 吉械注准20212140256 | 2021-05-17 00:00:00 | 2026-05-16 00:00:00 | —— | —— | D型 | D型 | / |  | 包 | 包 | 箱 | 包 | 150 | 1 | 长春白求恩医疗器械有限公司 | 长春白求恩医疗器械有限公司 | 视为确认可替代
003154660003 | 直接挂网采购 | 挂网中 | C14020200000000088210000008 | C14020200000000088210000008 | 825 | 5.5 | 一次性使用换药包 | 一次性使用换药包 | 吉械注准20212140256 | 吉械注准20212140256 | 2021-05-17 00:00:00 | 2026-05-16 00:00:00 | —— | —— | E型 | E型 | / |  | 包 | 包 | 箱 | 包 | 150 | 1 | 长春白求恩医疗器械有限公司 | 长春白求恩医疗器械有限公司 | 视为确认可替代
003154660004 | 直接挂网采购 | 挂网中 | C14020200000000088210000010 | C14020200000000088210000010 | 1635 | 10.9 | 一次性使用换药包 | 一次性使用换药包 | 吉械注准20212140256 | 吉械注准20212140256 | 2021-05-17 00:00:00 | 2026-05-16 00:00:00 | —— | —— | R型 | R型 | / |  | 包 | 包 | 箱 | 包 | 150 | 1 | 长春白求恩医疗器械有限公司 | 长春白求恩医疗器械有限公司 | 视为确认可替代
003154660005 | 直接挂网采购 | 挂网中 | C14020200000000088210000012 | C14020200000000088210000012 | 1170 | 7.8 | 一次性使用换药包 | 一次性使用换药包 | 吉械注准20212140256 | 吉械注准20212140256 | 2021-05-17 00:00:00 | 2026-05-16 00:00:00 | —— | —— | K型 | K型 | / |  | 包 | 包 | 箱 | 包 | 150 | 1 | 长春白求恩医疗器械有限公司 | 长春白求恩医疗器械有限公司 | 视为确认可替代
003154660006 | 直接挂网采购 | 挂网中 | C14020200000000088210000013 | C14020200000000088210000013 | 1050 | 7 | 一次性使用换药包 | 一次性使用换药包 | 吉械注准20212140256 | 吉械注准20212140256 | 2021-05-17 00:00:00 | 2026-05-16 00:00:00 | —— | —— | S型 | S型 | / |  | 包 | 包 | 箱 | 包 | 150 | 1 | 长春白求恩医疗器械有限公司 | 长春白求恩医疗器械有限公司 | 视为确认可替代
003154660007 | 直接挂网采购 | 挂网中 | C14020200000000088210000014 | C14020200000000088210000014 | 1635 | 10.9 | 一次性使用换药包 | 一次性使用换药包 | 吉械注准20212140256 | 吉械注准20212140256 | 2021-05-17 00:00:00 | 2026-05-16 00:00:00 | —— | —— | P型 | P型 | / |  | 包 | 包 | 箱 | 包 | 150 | 1 | 长春白求恩医疗器械有限公司 | 长春白求恩医疗器械有限公司 | 视为确认可替代
003154660008 | 直接挂网采购 | 挂网中 | C14020200000000088210000015 | C14020200000000088210000015 | 1785 | 11.9 | 一次性使用换药包 | 一次性使用换药包 | 吉械注准20212140256 | 吉械注准20212140256 | 2021-05-17 00:00:00 | 2026-05-16 00:00:00 | —— | —— | M型 | M型 | / |  | 包 | 包 | 箱 | 包 | 150 | 1 | 长春白求恩医疗器械有限公司 | 长春白求恩医疗器械有限公司 | 视为确认可替代
003154660009 | 直接挂网采购 | 挂网中 | C14020200000000088210000016 | C14020200000000088210000016 | 1950 | 13 | 一次性使用换药包 | 一次性使用换药包 | 吉械注准20212140256 | 吉械注准20212140256 | 2021-05-17 00:00:00 | 2026-05-16 00:00:00 | —— | —— | C型 | C型 | / |  | 包 | 包 | 箱 | 包 | 150 | 1 | 长春白求恩医疗器械有限公司 | 长春白求恩医疗器械有限公司 | 视为确认可替代
003154660010 | 直接挂网采购 | 挂网中 | C14020200000000088210000017 | C14020200000000088210000017 | 1800 | 12 | 一次性使用换药包 | 一次性使用换药包 | 吉械注准20212140256 | 吉械注准20212140256 | 2021-05-17 00:00:00 | 2026-05-16 00:00:00 | —— | —— | N型 | N型 | / |  | 包 | 包 | 箱 | 包 | 150 | 1 | 长春白求恩医疗器械有限公司 | 长春白求恩医疗器械有限公司 | 视为确认可替代
003155040001 | 直接挂网采购 | 挂网中 | C14020200000000088210000018 | C14020200000000088210000018 | 1635 | 10.9 | 一次性使用换药包 | 一次性使用换药包 | 吉械注准20212140256 | 吉械注准20212140256 | 2021-05-17 00:00:00 | 2026-05-16 00:00:00 | —— | —— | F型 | F型 | / |  | 包 | 包 | 箱 | 包 | 150 | 1 | 长春白求恩医疗器械有限公司 | 长春白求恩医疗器械有限公司 | 视为确认可替代
003155040002 | 直接挂网采购 | 挂网中 | C14020200000000088210000019 | C14020200000000088210000019 | 1785 | 11.9 | 一次性使用换药包 | 一次性使用换药包 | 吉械注准20212140256 | 吉械注准20212140256 | 2021-05-17 00:00:00 | 2026-05-16 00:00:00 | —— | —— | O型 | O型 | / |  | 包 | 包 | 箱 | 包 | 150 | 1 | 长春白求恩医疗器械有限公司 | 长春白求恩医疗器械有限公司 | 视为确认可替代
003155040003 | 直接挂网采购 | 挂网中 | C14020200000000088210000076 | C14020200000000088210000076 | 1635 | 10.9 | 一次性使用换药包 | 一次性使用换药包 | 吉械注准20212140256 | 吉械注准20212140256 | 2021-05-17 00:00:00 | 2026-05-16 00:00:00 | —— | —— | T型 | T型 | / |  | 包 | 包 | 箱 | 包 | 150 | 1 | 长春白求恩医疗器械有限公司 | 长春白求恩医疗器械有限公司 | 视为确认可替代
003155040004 | 直接挂网采购 | 挂网中 | C14020200000000088210000077 | C14020200000000088210000077 | 1785 | 11.9 | 一次性使用换药包 | 一次性使用换药包 | 吉械注准20212140256 | 吉械注准20212140256 | 2021-05-17 00:00:00 | 2026-05-16 00:00:00 | —— | —— | K2型 | K2型 | / |  | 包 | 包 | 箱 | 包 | 150 | 1 | 长春白求恩医疗器械有限公司 | 长春白求恩医疗器械有限公司 | 视为确认可替代
003155040005 | 直接挂网采购 | 挂网中 | C14020200000000088210000078 | C14020200000000088210000078 | 1635 | 10.9 | 一次性使用换药包 | 一次性使用换药包 | 吉械注准20212140256 | 吉械注准20212140256 | 2021-05-17 00:00:00 | 2026-05-16 00:00:00 | —— | —— | U型 | U型 | / |  | 包 | 包 | 箱 | 包 | 150 | 1 | 长春白求恩医疗器械有限公司 | 长春白求恩医疗器械有限公司 | 视为确认可替代
003155040006 | 直接挂网采购 | 挂网中 | C14020200000000088210000079 | C14020200000000088210000079 | 1785 | 11.9 | 一次性使用换药包 | 一次性使用换药包 | 吉械注准20212140256 | 吉械注准20212140256 | 2021-05-17 00:00:00 | 2026-05-16 00:00:00 | —— | —— | K4型 | K4型 | / |  | 包 | 包 | 箱 | 包 | 150 | 1 | 长春白求恩医疗器械有限公司 | 长春白求恩医疗器械有限公司 | 视为确认可替代
003155040007 | 直接挂网采购 | 挂网中 | C14020200000000088210000080 | C14020200000000088210000080 | 1560 | 10.4 | 一次性使用换药包 | 一次性使用换药包 | 吉械注准20212140256 | 吉械注准20212140256 | 2021-05-17 00:00:00 | 2026-05-16 00:00:00 | —— | —— | J5型 | J5型 | / |  | 包 | 包 | 箱 | 包 | 150 | 1 | 长春白求恩医疗器械有限公司 | 长春白求恩医疗器械有限公司 | 视为确认可替代
003155040008 | 直接挂网采购 | 挂网中 | C14020200000000088210000081 | C14020200000000088210000081 | 1170 | 7.8 | 一次性使用换药包 | 一次性使用换药包 | 吉械注准20212140256 | 吉械注准20212140256 | 2021-05-17 00:00:00 | 2026-05-16 00:00:00 | —— | —— | E3型 | E3型 | / |  | 包 | 包 | 箱 | 包 | 150 | 1 | 长春白求恩医疗器械有限公司 | 长春白求恩医疗器械有限公司 | 视为确认可替代
003155040009 | 直接挂网采购 | 挂网中 | C14020200000000088210000082 | C14020200000000088210000082 | 1965 | 13.1 | 一次性使用换药包 | 一次性使用换药包 | 吉械注准20212140256 | 吉械注准20212140256 | 2021-05-17 00:00:00 | 2026-05-16 00:00:00 | —— | —— | W型 | W型 | / |  | 包 | 包 | 箱 | 包 | 150 | 1 | 长春白求恩医疗器械有限公司 | 长春白求恩医疗器械有限公司 | 视为确认可替代
003155040010 | 直接挂网采购 | 挂网中 | C14020200000000088210000083 | C14020200000000088210000083 | 1170 | 7.8 | 一次性使用换药包 | 一次性使用换药包 | 吉械注准20212140256 | 吉械注准20212140256 | 2021-05-17 00:00:00 | 2026-05-16 00:00:00 | —— | —— | E4型 | E4型 | / |  | 包 | 包 | 箱 | 包 | 150 | 1 | 长春白求恩医疗器械有限公司 | 长春白求恩医疗器械有限公司 | 视为确认可替代
003155040011 | 直接挂网采购 | 挂网中 | C14020200000000088210000084 | C14020200000000088210000084 | 1950 | 13 | 一次性使用换药包 | 一次性使用换药包 | 吉械注准20212140256 | 吉械注准20212140256 | 2021-05-17 00:00:00 | 2026-05-16 00:00:00 | —— | —— | J1型 | J1型 | / |  | 包 | 包 | 箱 | 包 | 150 | 1 | 长春白求恩医疗器械有限公司 | 长春白求恩医疗器械有限公司 | 视为确认可替代
003155040012 | 直接挂网采购 | 挂网中 | C14020200000000088210000085 | C14020200000000088210000085 | 1170 | 7.8 | 一次性使用换药包 | 一次性使用换药包 | 吉械注准20212140256 | 吉械注准20212140256 | 2021-05-17 00:00:00 | 2026-05-16 00:00:00 | —— | —— | E2型 | E2型 | / |  | 包 | 包 | 箱 | 包 | 150 | 1 | 长春白求恩医疗器械有限公司 | 长春白求恩医疗器械有限公司 | 视为确认可替代
003155040013 | 直接挂网采购 | 挂网中 | C14020200000000088210000086 | C14020200000000088210000086 | 1785 | 11.9 | 一次性使用换药包 | 一次性使用换药包 | 吉械注准20212140256 | 吉械注准20212140256 | 2021-05-17 00:00:00 | 2026-05-16 00:00:00 | —— | —— | K3型 | K3型 | / |  | 包 | 包 | 箱 | 包 | 150 | 1 | 长春白求恩医疗器械有限公司 | 长春白求恩医疗器械有限公司 | 视为确认可替代
003155040014 | 直接挂网采购 | 挂网中 | C14020200000000088210000087 | C14020200000000088210000087 | 1170 | 7.8 | 一次性使用换药包 | 一次性使用换药包 | 吉械注准20212140256 | 吉械注准20212140256 | 2021-05-17 00:00:00 | 2026-05-16 00:00:00 | —— | —— | J3型 | J3型 | / |  | 包 | 包 | 箱 | 包 | 150 | 1 | 长春白求恩医疗器械有限公司 | 长春白求恩医疗器械有限公司 | 视为确认可替代
003155040015 | 直接挂网采购 | 挂网中 | C14020200000000088210000088 | C14020200000000088210000088 | 1560 | 10.4 | 一次性使用换药包 | 一次性使用换药包 | 吉械注准20212140256 | 吉械注准20212140256 | 2021-05-17 00:00:00 | 2026-05-16 00:00:00 | —— | —— | J4型 | J4型 | / |  | 包 | 包 | 箱 | 包 | 150 | 1 | 长春白求恩医疗器械有限公司 | 长春白求恩医疗器械有限公司 | 视为确认可替代
003155040016 | 直接挂网采购 | 挂网中 | C14020200000000088210000089 | C14020200000000088210000089 | 1635 | 10.9 | 一次性使用换药包 | 一次性使用换药包 | 吉械注准20212140256 | 吉械注准20212140256 | 2021-05-17 00:00:00 | 2026-05-16 00:00:00 | —— | —— | Q1型 | Q1型 | / |  | 包 | 包 | 箱 | 包 | 150 | 1 | 长春白求恩医疗器械有限公司 | 长春白求恩医疗器械有限公司 | 视为确认可替代
003155040017 | 直接挂网采购 | 挂网中 | C14020200000000088210000091 | C14020200000000088210000091 | 1965 | 13.1 | 一次性使用换药包 | 一次性使用换药包 | 吉械注准20212140256 | 吉械注准20212140256 | 2021-05-17 00:00:00 | 2026-05-16 00:00:00 | —— | —— | V型 | V型 | / |  | 包 | 包 | 箱 | 包 | 150 | 1 | 长春白求恩医疗器械有限公司 | 长春白求恩医疗器械有限公司 | 视为确认可替代
003155040018 | 直接挂网采购 | 挂网中 | C14020200000000088210000092 | C14020200000000088210000092 | 1785 | 11.9 | 一次性使用换药包 | 一次性使用换药包 | 吉械注准20212140256 | 吉械注准20212140256 | 2021-05-17 00:00:00 | 2026-05-16 00:00:00 | —— | —— | K1型 | K1型 | / |  | 包 | 包 | 箱 | 包 | 150 | 1 | 长春白求恩医疗器械有限公司 | 长春白求恩医疗器械有限公司 | 视为确认可替代
003155040019 | 直接挂网采购 | 挂网中 | C14020200000000088210000093 | C14020200000000088210000093 | 1170 | 7.8 | 一次性使用换药包 | 一次性使用换药包 | 吉械注准20212140256 | 吉械注准20212140256 | 2021-05-17 00:00:00 | 2026-05-16 00:00:00 | —— | —— | J2型 | J2型 | / |  | 包 | 包 | 箱 | 包 | 150 | 1 | 长春白求恩医疗器械有限公司 | 长春白求恩医疗器械有限公司 | 视为确认可替代
003155040020 | 直接挂网采购 | 挂网中 | C14020200000000088210000094 | C14020200000000088210000094 | 1170 | 7.8 | 一次性使用换药包 | 一次性使用换药包 | 吉械注准20212140256 | 吉械注准20212140256 | 2021-05-17 00:00:00 | 2026-05-16 00:00:00 | —— | —— | E1型 | E1型 | / |  | 包 | 包 | 箱 | 包 | 150 | 1 | 长春白求恩医疗器械有限公司 | 长春白求恩医疗器械有限公司 | 视为确认可替代
003155040021 | 直接挂网采购 | 挂网中 | C14020200000000088210000095 | C14020200000000088210000095 | 1320 | 8.8 | 一次性使用换药包 | 一次性使用换药包 | 吉械注准20212140256 | 吉械注准20212140256 | 2021-05-17 00:00:00 | 2026-05-16 00:00:00 | —— | —— | C1型 | C1型 | / |  | 包 | 包 | 箱 | 包 | 150 | 1 | 长春白求恩医疗器械有限公司 | 长春白求恩医疗器械有限公司 | 视为确认可替代
003155040022 | 直接挂网采购 | 挂网中 | C14020200000000088210000096 | C14020200000000088210000096 | 1200 | 8 | 一次性使用换药包 | 一次性使用换药包 | 吉械注准20212140256 | 吉械注准20212140256 | 2021-05-17 00:00:00 | 2026-05-16 00:00:00 | —— | —— | B1型 | B1型 | / |  | 包 | 包 | 箱 | 包 | 150 | 1 | 长春白求恩医疗器械有限公司 | 长春白求恩医疗器械有限公司 | 视为确认可替代
003155040023 | 直接挂网采购 | 挂网中 | C14020200000000088210000097 | C14020200000000088210000097 | 1785 | 11.9 | 一次性使用换药包 | 一次性使用换药包 | 吉械注准20212140256 | 吉械注准20212140256 | 2021-05-17 00:00:00 | 2026-05-16 00:00:00 | —— | —— | K5型 | K5型 | / |  | 包 | 包 | 箱 | 包 | 150 | 1 | 长春白求恩医疗器械有限公司 | 长春白求恩医疗器械有限公司 | 视为确认可替代
003164590001 | 直接挂网采购 | 挂网中 | C07040214200002039280000001 | C07040214200002039280000001 | 650 | 650 | 单组分光固化自酸蚀粘接剂 | 单组分光固化自酸蚀粘接剂 | 国械注进20173176287 | 国械注进20173176287 | 2022-07-17 00:00:00 | 2027-07-16 00:00:00 | 5ml*1 | 5ml*1 | One Coat7 Universal | One Coat7 Universal | 该产品主要由甲基丙烯酸酯、乙醇、聚丙烯酸、亚甲基二磷酸、蒸馏水、光引发剂（辛基二甲基对氨基苯甲酸、樟脑醌、二叔丁基对甲苯酚）以及硅氧化物组成。 | -- | 盒 | 袋 | 盒 | 袋 | 1 | 1 | Coltene/Whaledent AG | 康特威尔登特齿科贸易（北京）有限公司 | 视为确认可替代
003165310001 | 直接挂网采购 | 挂网中 | C14070427300001115710000006 | C14070427300001115710000006 | 3400 | 8.5 | 医用消毒超声耦合剂 | 医用消毒超声耦合剂 | 鲁械注准20152060603 | 鲁械注准20152060603 | 2021-02-02 00:00:00 | 2026-02-01 00:00:00 | 12g | 12g | 12g | 12g | 医用高分子凝胶 |  | 支 | 克 | 箱 | 克 | 400 | 1 | 山东嘉百通生物科技有限公司 | 山东嘉百通医疗科技有限公司 | 视为确认可替代
003165310003 | 直接挂网采购 | 挂网中 | C14070427300001115710000008 | C14070427300001115710000008 | 4200 | 10.5 | 医用消毒超声耦合剂 | 医用消毒超声耦合剂 | 鲁械注准20152060603 | 鲁械注准20152060603 | 2021-02-02 00:00:00 | 2026-02-01 00:00:00 | 20g | 20g | 20g | 20g | 医用高分子凝胶 |  | 支 | 克 | 箱 | 克 | 400 | 1 | 山东嘉百通生物科技有限公司 | 山东嘉百通医疗科技有限公司 | 视为确认可替代
003165310004 | 直接挂网采购 | 挂网中 | C14070427300001115710000009 | C14070427300001115710000009 | 1110 | 18.5 | 医用消毒超声耦合剂 | 医用消毒超声耦合剂 | 鲁械注准20152060603 | 鲁械注准20152060603 | 2021-02-02 00:00:00 | 2026-02-01 00:00:00 | 250g | 250g | 250g | 250g | 医用高分子凝胶 |  | 瓶 | 克 | 箱 | 克 | 60 | 1 | 山东嘉百通生物科技有限公司 | 山东嘉百通医疗科技有限公司 | 视为确认可替代
003165500001 | 直接挂网采购 | 挂网中 | C14070427300001115710000007 | C14070427300001115710000007 | 5550 | 18.5 | 无菌型医用超声耦合剂 | 无菌型医用超声耦合剂 | 鲁械注准20232060468 | 鲁械注准20232060468 | 2023-06-02 00:00:00 | 2028-06-01 00:00:00 | 15g无菌型 | 15g无菌型 | 15g无菌型 | 15g无菌型 | 医用高分子凝胶 |  | 袋 | 袋 | 箱 | 袋 | 300 | 1 | 山东嘉百通生物科技有限公司 | 山东嘉百通医疗科技有限公司 | 视为确认可替代
003181790001 | 直接挂网采购 | 挂网中 | C14090118800000021260000243 | C14090118800000021260000243 | 325 | 1.3 | 透气胶带 | 透气胶带 | 冀衡械备2015A001号 | 豫长械备20150048号 | 2015-03-31 00:00:00 |  | 10mm*9140mm | 10mm*9140mm | IV型 | IV型 | 无纺布、纸、压敏胶 | 纸和压敏胶 | 贴 | 卷 | 盒 | 卷 | 250 | 1 | 衡水市三星医疗用品有限公司 | 衡水市三星医疗用品有限公司 | 视为确认可替代
003181790002 | 直接挂网采购 | 挂网中 | C14090118800000021260000246 | C14090118800000021260000246 | 180 | 1.2 | 透气胶带 | 透气胶带 | 冀衡械备2015A001号 | 豫长械备20150048号 | 2015-03-31 00:00:00 |  | 10mm*9140mm | 10mm*9140mm | III型 | III型 | 无纺布、纸、压敏胶 | 纸和压敏胶 | 贴 | 卷 | 盒 | 卷 | 150 | 1 | 衡水市三星医疗用品有限公司 | 衡水市三星医疗用品有限公司 | 视为确认可替代
003181790003 | 直接挂网采购 | 挂网中 | C14090118800000021260000266 | C14090118800000021260000266 | 323 | 0.85 | 透气胶带 | 透气胶带 | 冀衡械备2015A001号 | 豫长械备20150048号 | 2015-03-31 00:00:00 |  | 10mm*9140mm | 10mm*9140mm | II型 | II型 | 无纺布、纸、压敏胶 | 纸和压敏胶 | 贴 | 卷 | 盒 | 卷 | 380 | 1 | 衡水市三星医疗用品有限公司 | 衡水市三星医疗用品有限公司 | 视为确认可替代
003181810089 | 直接挂网采购 | 挂网中 | C14230801000000079660000096 | C14230801000000079660000096 | 6 | 6 | 一次性使用延长管 | 一次性使用延长管 | 国械注准20153141639 | 国械注准20153141639 | 2020-09-29 00:00:00 | 2025-09-28 00:00:00 | 100mm | 100mm | Y4-0型 | Y4-0型 | PVC | pvc | 1 | 付 | 付 | 付 | 1 | 1 | 上海富达医用塑料有限公司 | 上海富达医用塑料有限公司 | 视为确认可替代
003181810090 | 直接挂网采购 | 挂网中 | C14230801000000079660000127 | C14230801000000079660000127 | 6 | 6 | 一次性使用延长管 | 一次性使用延长管 | 国械注准20153141639 | 国械注准20153141639 | 2020-09-29 00:00:00 | 2025-09-28 00:00:00 | 300mm | 300mm | Y4-0型 | Y4-0型 | PVC | pvc | 1 | 付 | 付 | 付 | 1 | 1 | 上海富达医用塑料有限公司 | 上海富达医用塑料有限公司 | 视为确认可替代
003181810091 | 直接挂网采购 | 挂网中 | C14230801000000079660000159 | C14230801000000079660000159 | 6 | 6 | 一次性使用延长管 | 一次性使用延长管 | 国械注准20153141639 | 国械注准20153141639 | 2020-09-29 00:00:00 | 2025-09-28 00:00:00 | 600mm | 600mm | Y4-0型 | Y4-0型 | PVC | pvc | 1 | 付 | 付 | 付 | 1 | 1 | 上海富达医用塑料有限公司 | 上海富达医用塑料有限公司 | 视为确认可替代
003181810092 | 直接挂网采购 | 挂网中 | C14230801000000079660000101 | C14230801000000079660000101 | 6 | 6 | 一次性使用延长管 | 一次性使用延长管 | 国械注准20153141639 | 国械注准20153141639 | 2020-09-29 00:00:00 | 2025-09-28 00:00:00 | 800mm | 800mm | Y4-0型 | Y4-0型 | PVC | pvc | 1 | 付 | 付 | 付 | 1 | 1 | 上海富达医用塑料有限公司 | 上海富达医用塑料有限公司 | 视为确认可替代
003181810093 | 直接挂网采购 | 挂网中 | C14230801000000079660000181 | C14230801000000079660000181 | 6 | 6 | 一次性使用延长管 | 一次性使用延长管 | 国械注准20153141639 | 国械注准20153141639 | 2020-09-29 00:00:00 | 2025-09-28 00:00:00 | 1000mm | 1000mm | Y4-0型 | Y4-0型 | PVC | pvc | 1 | 付 | 付 | 付 | 1 | 1 | 上海富达医用塑料有限公司 | 上海富达医用塑料有限公司 | 视为确认可替代
003181810094 | 直接挂网采购 | 挂网中 | C14230801000000079660000109 | C14230801000000079660000109 | 6 | 6 | 一次性使用延长管 | 一次性使用延长管 | 国械注准20153141639 | 国械注准20153141639 | 2020-09-29 00:00:00 | 2025-09-28 00:00:00 | 1200mm | 1200mm | Y4-0型 | Y4-0型 | PVC | pvc | 1 | 付 | 付 | 付 | 1 | 1 | 上海富达医用塑料有限公司 | 上海富达医用塑料有限公司 | 视为确认可替代
003181810095 | 直接挂网采购 | 挂网中 | C14230801000000079660000134 | C14230801000000079660000134 | 6 | 6 | 一次性使用延长管 | 一次性使用延长管 | 国械注准20153141639 | 国械注准20153141639 | 2020-09-29 00:00:00 | 2025-09-28 00:00:00 | 1500mm | 1500mm | Y4-0型 | Y4-0型 | PVC | pvc | 1 | 付 | 付 | 付 | 1 | 1 | 上海富达医用塑料有限公司 | 上海富达医用塑料有限公司 | 视为确认可替代
003181810096 | 直接挂网采购 | 挂网中 | C14230801000000079660000173 | C14230801000000079660000173 | 6 | 6 | 一次性使用延长管 | 一次性使用延长管 | 国械注准20153141639 | 国械注准20153141639 | 2020-09-29 00:00:00 | 2025-09-28 00:00:00 | 1800mm | 1800mm | Y4-0型 | Y4-0型 | PVC | pvc | 1 | 付 | 付 | 付 | 1 | 1 | 上海富达医用塑料有限公司 | 上海富达医用塑料有限公司 | 视为确认可替代
003181810097 | 直接挂网采购 | 挂网中 | C14230801000000079660000133 | C14230801000000079660000133 | 8 | 8 | 一次性使用延长管 | 一次性使用延长管 | 国械注准20153141639 | 国械注准20153141639 | 2020-09-29 00:00:00 | 2025-09-28 00:00:00 | 100mm | 100mm | Y4-1型 | Y4-1型 | PVC | pvc | 1 | 付 | 付 | 付 | 1 | 1 | 上海富达医用塑料有限公司 | 上海富达医用塑料有限公司 | 视为确认可替代
003181810098 | 直接挂网采购 | 挂网中 | C14230801000000079660000116 | C14230801000000079660000116 | 8 | 8 | 一次性使用延长管 | 一次性使用延长管 | 国械注准20153141639 | 国械注准20153141639 | 2020-09-29 00:00:00 | 2025-09-28 00:00:00 | 300mm | 300mm | Y4-1型 | Y4-1型 | PVC | pvc | 1 | 付 | 付 | 付 | 1 | 1 | 上海富达医用塑料有限公司 | 上海富达医用塑料有限公司 | 视为确认可替代
003181810099 | 直接挂网采购 | 挂网中 | C14230801000000079660000186 | C14230801000000079660000186 | 8 | 8 | 一次性使用延长管 | 一次性使用延长管 | 国械注准20153141639 | 国械注准20153141639 | 2020-09-29 00:00:00 | 2025-09-28 00:00:00 | 800mm | 800mm | Y4-1型 | Y4-1型 | PVC | pvc | 1 | 付 | 付 | 付 | 1 | 1 | 上海富达医用塑料有限公司 | 上海富达医用塑料有限公司 | 视为确认可替代
003181810100 | 直接挂网采购 | 挂网中 | C14230801000000079660000197 | C14230801000000079660000197 | 8 | 8 | 一次性使用延长管 | 一次性使用延长管 | 国械注准20153141639 | 国械注准20153141639 | 2020-09-29 00:00:00 | 2025-09-28 00:00:00 | 1000mm | 1000mm | Y4-1型 | Y4-1型 | PVC | pvc | 1 | 付 | 付 | 付 | 1 | 1 | 上海富达医用塑料有限公司 | 上海富达医用塑料有限公司 | 视为确认可替代
003181810101 | 直接挂网采购 | 挂网中 | C14230801000000079660000143 | C14230801000000079660000143 | 8 | 8 | 一次性使用延长管 | 一次性使用延长管 | 国械注准20153141639 | 国械注准20153141639 | 2020-09-29 00:00:00 | 2025-09-28 00:00:00 | 1200mm | 1200mm | Y4-1型 | Y4-1型 | PVC | pvc | 1 | 付 | 付 | 付 | 1 | 1 | 上海富达医用塑料有限公司 | 上海富达医用塑料有限公司 | 视为确认可替代
003181810102 | 直接挂网采购 | 挂网中 | C14230801000000079660000180 | C14230801000000079660000180 | 8 | 8 | 一次性使用延长管 | 一次性使用延长管 | 国械注准20153141639 | 国械注准20153141639 | 2020-09-29 00:00:00 | 2025-09-28 00:00:00 | 1500mm | 1500mm | Y4-1型 | Y4-1型 | PVC | pvc | 1 | 付 | 付 | 付 | 1 | 1 | 上海富达医用塑料有限公司 | 上海富达医用塑料有限公司 | 视为确认可替代
003181810103 | 直接挂网采购 | 挂网中 | C14230801000000079660000170 | C14230801000000079660000170 | 8 | 8 | 一次性使用延长管 | 一次性使用延长管 | 国械注准20153141639 | 国械注准20153141639 | 2020-09-29 00:00:00 | 2025-09-28 00:00:00 | 1800mm | 1800mm | Y4-1型 | Y4-1型 | PVC | pvc | 1 | 付 | 付 | 付 | 1 | 1 | 上海富达医用塑料有限公司 | 上海富达医用塑料有限公司 | 视为确认可替代
003181810104 | 直接挂网采购 | 挂网中 | C14230801000000079660000136 | C14230801000000079660000136 | 10 | 10 | 一次性使用延长管 | 一次性使用延长管 | 国械注准20153141639 | 国械注准20153141639 | 2020-09-29 00:00:00 | 2025-09-28 00:00:00 | 100mm | 100mm | Y4-2型 | Y4-2型 | PVC | pvc | 1 | 付 | 付 | 付 | 1 | 1 | 上海富达医用塑料有限公司 | 上海富达医用塑料有限公司 | 视为确认可替代
003181810105 | 直接挂网采购 | 挂网中 | C14230801000000079660000089 | C14230801000000079660000089 | 10 | 10 | 一次性使用延长管 | 一次性使用延长管 | 国械注准20153141639 | 国械注准20153141639 | 2020-09-29 00:00:00 | 2025-09-28 00:00:00 | 300mm | 300mm | Y4-2型 | Y4-2型 | PVC | pvc | 1 | 付 | 付 | 付 | 1 | 1 | 上海富达医用塑料有限公司 | 上海富达医用塑料有限公司 | 视为确认可替代
003181810106 | 直接挂网采购 | 挂网中 | C14230801000000079660000141 | C14230801000000079660000141 | 10 | 10 | 一次性使用延长管 | 一次性使用延长管 | 国械注准20153141639 | 国械注准20153141639 | 2020-09-29 00:00:00 | 2025-09-28 00:00:00 | 600mm | 600mm | Y4-2型 | Y4-2型 | PVC | pvc | 1 | 付 | 付 | 付 | 1 | 1 | 上海富达医用塑料有限公司 | 上海富达医用塑料有限公司 | 视为确认可替代
003181810107 | 直接挂网采购 | 挂网中 | C14230801000000079660000204 | C14230801000000079660000204 | 10 | 10 | 一次性使用延长管 | 一次性使用延长管 | 国械注准20153141639 | 国械注准20153141639 | 2020-09-29 00:00:00 | 2025-09-28 00:00:00 | 800mm | 800mm | Y4-2型 | Y4-2型 | PVC | pvc | 1 | 付 | 付 | 付 | 1 | 1 | 上海富达医用塑料有限公司 | 上海富达医用塑料有限公司 | 视为确认可替代
003181810108 | 直接挂网采购 | 挂网中 | C14230801000000079660000118 | C14230801000000079660000118 | 10 | 10 | 一次性使用延长管 | 一次性使用延长管 | 国械注准20153141639 | 国械注准20153141639 | 2020-09-29 00:00:00 | 2025-09-28 00:00:00 | 1000mm | 1000mm | Y4-2型 | Y4-2型 | PVC | pvc | 1 | 付 | 付 | 付 | 1 | 1 | 上海富达医用塑料有限公司 | 上海富达医用塑料有限公司 | 视为确认可替代
003181810109 | 直接挂网采购 | 挂网中 | C14230801000000079660000179 | C14230801000000079660000179 | 10 | 10 | 一次性使用延长管 | 一次性使用延长管 | 国械注准20153141639 | 国械注准20153141639 | 2020-09-29 00:00:00 | 2025-09-28 00:00:00 | 1200mm | 1200mm | Y4-2型 | Y4-2型 | PVC | pvc | 1 | 付 | 付 | 付 | 1 | 1 | 上海富达医用塑料有限公司 | 上海富达医用塑料有限公司 | 视为确认可替代
003181810110 | 直接挂网采购 | 挂网中 | C14230801000000079660000132 | C14230801000000079660000132 | 10 | 10 | 一次性使用延长管 | 一次性使用延长管 | 国械注准20153141639 | 国械注准20153141639 | 2020-09-29 00:00:00 | 2025-09-28 00:00:00 | 1500mm | 1500mm | Y4-2型 | Y4-2型 | PVC | pvc | 1 | 付 | 付 | 付 | 1 | 1 | 上海富达医用塑料有限公司 | 上海富达医用塑料有限公司 | 视为确认可替代
003181810111 | 直接挂网采购 | 挂网中 | C14230801000000079660000158 | C14230801000000079660000158 | 10 | 10 | 一次性使用延长管 | 一次性使用延长管 | 国械注准20153141639 | 国械注准20153141639 | 2020-09-29 00:00:00 | 2025-09-28 00:00:00 | 1800mm | 1800mm | Y4-2型 | Y4-2型 | PVC | pvc | 1 | 付 | 付 | 付 | 1 | 1 | 上海富达医用塑料有限公司 | 上海富达医用塑料有限公司 | 视为确认可替代
003181810112 | 直接挂网采购 | 挂网中 | C14230801000000079660000128 | C14230801000000079660000128 | 12 | 12 | 一次性使用延长管 | 一次性使用延长管 | 国械注准20153141639 | 国械注准20153141639 | 2020-09-29 00:00:00 | 2025-09-28 00:00:00 | 100mm | 100mm | Y4-3型 | Y4-3型 | PVC | pvc | 1 | 付 | 付 | 付 | 1 | 1 | 上海富达医用塑料有限公司 | 上海富达医用塑料有限公司 | 视为确认可替代
003181810113 | 直接挂网采购 | 挂网中 | C14230801000000079660000196 | C14230801000000079660000196 | 12 | 12 | 一次性使用延长管 | 一次性使用延长管 | 国械注准20153141639 | 国械注准20153141639 | 2020-09-29 00:00:00 | 2025-09-28 00:00:00 | 300mm | 300mm | Y4-3型 | Y4-3型 | PVC | pvc | 1 | 付 | 付 | 付 | 1 | 1 | 上海富达医用塑料有限公司 | 上海富达医用塑料有限公司 | 视为确认可替代
003181810114 | 直接挂网采购 | 挂网中 | C14230801000000079660000130 | C14230801000000079660000130 | 12 | 12 | 一次性使用延长管 | 一次性使用延长管 | 国械注准20153141639 | 国械注准20153141639 | 2020-09-29 00:00:00 | 2025-09-28 00:00:00 | 600mm | 600mm | Y4-3型 | Y4-3型 | PVC | pvc | 1 | 付 | 付 | 付 | 1 | 1 | 上海富达医用塑料有限公司 | 上海富达医用塑料有限公司 | 视为确认可替代
003181810115 | 直接挂网采购 | 挂网中 | C14230801000000079660000079 | C14230801000000079660000079 | 12 | 12 | 一次性使用延长管 | 一次性使用延长管 | 国械注准20153141639 | 国械注准20153141639 | 2020-09-29 00:00:00 | 2025-09-28 00:00:00 | 800mm | 800mm | Y4-3型 | Y4-3型 | PVC | pvc | 1 | 付 | 付 | 付 | 1 | 1 | 上海富达医用塑料有限公司 | 上海富达医用塑料有限公司 | 视为确认可替代
003181810116 | 直接挂网采购 | 挂网中 | C14230801000000079660000182 | C14230801000000079660000182 | 12 | 12 | 一次性使用延长管 | 一次性使用延长管 | 国械注准20153141639 | 国械注准20153141639 | 2020-09-29 00:00:00 | 2025-09-28 00:00:00 | 1000mm | 1000mm | Y4-3型 | Y4-3型 | PVC | pvc | 1 | 付 | 付 | 付 | 1 | 1 | 上海富达医用塑料有限公司 | 上海富达医用塑料有限公司 | 视为确认可替代
003181810117 | 直接挂网采购 | 挂网中 | C14230801000000079660000146 | C14230801000000079660000146 | 12 | 12 | 一次性使用延长管 | 一次性使用延长管 | 国械注准20153141639 | 国械注准20153141639 | 2020-09-29 00:00:00 | 2025-09-28 00:00:00 | 1200mm | 1200mm | Y4-3型 | Y4-3型 | PVC | pvc | 1 | 付 | 付 | 付 | 1 | 1 | 上海富达医用塑料有限公司 | 上海富达医用塑料有限公司 | 视为确认可替代
003181810118 | 直接挂网采购 | 挂网中 | C14230801000000079660000135 | C14230801000000079660000135 | 12 | 12 | 一次性使用延长管 | 一次性使用延长管 | 国械注准20153141639 | 国械注准20153141639 | 2020-09-29 00:00:00 | 2025-09-28 00:00:00 | 1500mm | 1500mm | Y4-3型 | Y4-3型 | PVC | pvc | 1 | 付 | 付 | 付 | 1 | 1 | 上海富达医用塑料有限公司 | 上海富达医用塑料有限公司 | 视为确认可替代
003181810119 | 直接挂网采购 | 挂网中 | C14230801000000079660000093 | C14230801000000079660000093 | 12 | 12 | 一次性使用延长管 | 一次性使用延长管 | 国械注准20153141639 | 国械注准20153141639 | 2020-09-29 00:00:00 | 2025-09-28 00:00:00 | 1800mm | 1800mm | Y4-3型 | Y4-3型 | PVC | pvc | 1 | 付 | 付 | 付 | 1 | 1 | 上海富达医用塑料有限公司 | 上海富达医用塑料有限公司 | 视为确认可替代
003181810120 | 直接挂网采购 | 挂网中 | C14230801000000079660000099 | C14230801000000079660000099 | 8 | 8 | 一次性使用延长管 | 一次性使用延长管 | 国械注准20153141639 | 国械注准20153141639 | 2020-09-29 00:00:00 | 2025-09-28 00:00:00 | 600mm | 600mm | Y4-1型 | Y4-1型 | PVC | pvc | 1 | 付 | 付 | 付 | 1 | 1 | 上海富达医用塑料有限公司 | 上海富达医用塑料有限公司 | 视为确认可替代
003185850011 | 直接挂网采购 | 挂网中 | C14190119700000093660000033 | C14190119700000093660000033 | 37 | 37 | 一次性使用宫腔组织吸引管套装 | 一次性使用宫腔组织吸引管套装 | 陕械注准20242180047 | 陕械注准20242180047 | 2024-03-06 00:00:00 | 2029-03-05 00:00:00 | Ⅺ型 | Ⅺ型 | Ⅺ型 | Ⅺ型 | 医用高分子材料 | 医用高分子材料 | 包 | 包 | 包 | 包 | 1 | 1 | 西安美佳家医疗科技有限责任公司 | 西安美佳家医疗科技有限责任公司 | 视为确认可替代
003190010002 | 直接挂网采购 | 挂网中 | C14020200000000134010000467 | C14020200000000134010000467 | 7.5 | 7.5 | 一次性使用中单 | 一次性使用中单 | 豫械注准20202142043 | 豫械注准20202142043 | 2020-11-19 00:00:00 | 2025-11-18 00:00:00 | 80cm×240cm | 80cm×240cm | 80cm×240cm | 80cm×240cm | 其他 |  | 条 | 条 | 包 | 条 | 1 | 1 | 河南省中晟祥和卫材有限公司 | 河南省中晟祥和卫材有限公司 | 视为确认可替代
003190010003 | 直接挂网采购 | 挂网中 | C14020200000000134010000125 | C14020200000000134010000125 | 6.5 | 6.5 | 一次性使用中单 | 一次性使用中单 | 豫械注准20202142043 | 豫械注准20202142043 | 2020-11-19 00:00:00 | 2025-11-18 00:00:00 | 100cm*170cm | 100cm*170cm | 100cm*170cm | 100cm*170cm | 其他 |  | 条 | 条 | 包 | 条 | 1 | 1 | 河南省中晟祥和卫材有限公司 | 河南省中晟祥和卫材有限公司 | 视为确认可替代
003190010004 | 直接挂网采购 | 挂网中 | C14020200000000134010000111 | C14020200000000134010000111 | 6.4 | 6.4 | 一次性使用中单 | 一次性使用中单 | 豫械注准20202142043 | 豫械注准20202142043 | 2020-11-19 00:00:00 | 2025-11-18 00:00:00 | 100cm*160cm | 100cm*160cm | 100cm*160cm | 100cm*160cm | 其他 |  | 条 | 条 | 包 | 条 | 1 | 1 | 河南省中晟祥和卫材有限公司 | 河南省中晟祥和卫材有限公司 | 视为确认可替代
003190010005 | 直接挂网采购 | 挂网中 | C14020200000000134010000136 | C14020200000000134010000136 | 4.5 | 4.5 | 一次性使用中单 | 一次性使用中单 | 豫械注准20202142043 | 豫械注准20202142043 | 2020-11-19 00:00:00 | 2025-11-18 00:00:00 | 50cm*50cm | 50cm*50cm | 50cm*50cm | 50cm*50cm | 其他 |  | 条 | 条 | 包 | 条 | 1 | 1 | 河南省中晟祥和卫材有限公司 | 河南省中晟祥和卫材有限公司 | 视为确认可替代
003190010006 | 直接挂网采购 | 挂网中 | C14020200000000134010000086 | C14020200000000134010000086 | 5.8 | 5.8 | 一次性使用中单 | 一次性使用中单 | 豫械注准20202142043 | 豫械注准20202142043 | 2020-11-19 00:00:00 | 2025-11-18 00:00:00 | 80cm*150cm | 80cm*150cm | 80cm*150cm | 80cm*150cm | 其他 |  | 条 | 条 | 包 | 条 | 1 | 1 | 河南省中晟祥和卫材有限公司 | 河南省中晟祥和卫材有限公司 | 视为确认可替代
003190010007 | 直接挂网采购 | 挂网中 | C14020200000000134010000112 | C14020200000000134010000112 | 5.65 | 5.65 | 一次性使用中单 | 一次性使用中单 | 豫械注准20202142043 | 豫械注准20202142043 | 2020-11-19 00:00:00 | 2025-11-18 00:00:00 | 90cm*150cm | 90cm*150cm | 90cm*150cm | 90cm*150cm | 其他 |  | 条 | 条 | 包 | 条 | 1 | 1 | 河南省中晟祥和卫材有限公司 | 河南省中晟祥和卫材有限公司 | 视为确认可替代
003190010008 | 直接挂网采购 | 挂网中 | C14020200000000134010000095 | C14020200000000134010000095 | 4.58 | 4.58 | 一次性使用中单 | 一次性使用中单 | 豫械注准20202142043 | 豫械注准20202142043 | 2020-11-19 00:00:00 | 2025-11-18 00:00:00 | 50cm*60cm | 50cm*60cm | 50cm*60cm | 50cm*60cm | 其他 |  | 条 | 条 | 包 | 条 | 1 | 1 | 河南省中晟祥和卫材有限公司 | 河南省中晟祥和卫材有限公司 | 视为确认可替代
003190010009 | 直接挂网采购 | 挂网中 | C14020200000000134010000120 | C14020200000000134010000120 | 4.63 | 4.63 | 一次性使用中单 | 一次性使用中单 | 豫械注准20202142043 | 豫械注准20202142043 | 2020-11-19 00:00:00 | 2025-11-18 00:00:00 | 60cm*60cm | 60cm*60cm | 60cm*60cm | 60cm*60cm | 其他 |  | 条 | 条 | 包 | 条 | 1 | 1 | 河南省中晟祥和卫材有限公司 | 河南省中晟祥和卫材有限公司 | 视为确认可替代
003190010010 | 直接挂网采购 | 挂网中 | C14020200000000134010000131 | C14020200000000134010000131 | 4.78 | 4.78 | 一次性使用中单 | 一次性使用中单 | 豫械注准20202142043 | 豫械注准20202142043 | 2020-11-19 00:00:00 | 2025-11-18 00:00:00 | 60cm*80cm | 60cm*80cm | 60cm*80cm | 60cm*80cm | 其他 |  | 条 | 条 | 包 | 条 | 1 | 1 | 河南省中晟祥和卫材有限公司 | 河南省中晟祥和卫材有限公司 | 视为确认可替代
003190010011 | 直接挂网采购 | 挂网中 | C14020200000000134010000073 | C14020200000000134010000073 | 7.23 | 7.23 | 一次性使用中单 | 一次性使用中单 | 豫械注准20202142043 | 豫械注准20202142043 | 2020-11-19 00:00:00 | 2025-11-18 00:00:00 | 80cm*220cm | 80cm*220cm | 80cm*220cm | 80cm*220cm | 其他 |  | 条 | 条 | 包 | 条 | 1 | 1 | 河南省中晟祥和卫材有限公司 | 河南省中晟祥和卫材有限公司 | 视为确认可替代
003190010012 | 直接挂网采购 | 挂网中 | C14020200000000134010000134 | C14020200000000134010000134 | 5.5 | 5.5 | 一次性使用中单 | 一次性使用中单 | 豫械注准20202142043 | 豫械注准20202142043 | 2020-11-19 00:00:00 | 2025-11-18 00:00:00 | 80cm*120cm | 80cm*120cm | 80cm*120cm | 80cm*120cm | 其他 |  | 条 | 条 | 包 | 条 | 1 | 1 | 河南省中晟祥和卫材有限公司 | 河南省中晟祥和卫材有限公司 | 视为确认可替代
003190010013 | 直接挂网采购 | 挂网中 | C14020200000000134010000148 | C14020200000000134010000148 | 6.59 | 6.59 | 一次性使用中单 | 一次性使用中单 | 豫械注准20202142043 | 豫械注准20202142043 | 2020-11-19 00:00:00 | 2025-11-18 00:00:00 | 80cm*200cm | 80cm*200cm | 80cm*200cm | 80cm*200cm | 其他 |  | 条 | 条 | 包 | 条 | 1 | 1 | 河南省中晟祥和卫材有限公司 | 河南省中晟祥和卫材有限公司 | 视为确认可替代
003190010014 | 直接挂网采购 | 挂网中 | C14020200000000134010000094 | C14020200000000134010000094 | 6.32 | 6.32 | 一次性使用中单 | 一次性使用中单 | 豫械注准20202142043 | 豫械注准20202142043 | 2020-11-19 00:00:00 | 2025-11-18 00:00:00 | 90cm*220cm | 90cm*220cm | 90cm*220cm | 90cm*220cm | 其他 |  | 条 | 条 | 包 | 条 | 1 | 1 | 河南省中晟祥和卫材有限公司 | 河南省中晟祥和卫材有限公司 | 视为确认可替代
003190010015 | 直接挂网采购 | 挂网中 | C14020200000000134010000077 | C14020200000000134010000077 | 6.65 | 6.65 | 一次性使用中单 | 一次性使用中单 | 豫械注准20202142043 | 豫械注准20202142043 | 2020-11-19 00:00:00 | 2025-11-18 00:00:00 | 100cm*200cm | 100cm*200cm | 100cm*200cm | 100cm*200cm | 其他 |  | 条 | 条 | 包 | 条 | 1 | 1 | 河南省中晟祥和卫材有限公司 | 河南省中晟祥和卫材有限公司 | 视为确认可替代
003190010016 | 直接挂网采购 | 挂网中 | C14020200000000134010000074 | C14020200000000134010000074 | 6.86 | 6.86 | 一次性使用中单 | 一次性使用中单 | 豫械注准20202142043 | 豫械注准20202142043 | 2020-11-19 00:00:00 | 2025-11-18 00:00:00 | 120cm*200cm | 120cm*200cm | 120cm*200cm | 120cm*200cm | 其他 |  | 条 | 条 | 包 | 条 | 1 | 1 | 河南省中晟祥和卫材有限公司 | 河南省中晟祥和卫材有限公司 | 视为确认可替代
003190010017 | 直接挂网采购 | 挂网中 | C14020200000000134010000140 | C14020200000000134010000140 | 4.4 | 4.4 | 一次性使用中单 | 一次性使用中单 | 豫械注准20202142043 | 豫械注准20202142043 | 2020-11-19 00:00:00 | 2025-11-18 00:00:00 | 40cm*50cm | 40cm*50cm | 40cm*50cm | 40cm*50cm | 其他 |  | 条 | 条 | 包 | 条 | 1 | 1 | 河南省中晟祥和卫材有限公司 | 河南省中晟祥和卫材有限公司 | 视为确认可替代
003191060001 | 直接挂网采购 | 挂网中 | C17010121603000149550000017 | C17010121603000149550000017 | 2000 | 2000 | 海藻糖皮肤屏障修复敷料 | 海藻糖皮肤屏障修复敷料 | 鲁械注准20212140531 | 鲁械注准20212140531 | 2021-06-17 00:00:00 | 2026-06-16 00:00:00 | 2g | 2g | A型液体型 | A型液体型 | 海藻糖 |  | 盒 | 盒 | 盒 | 盒 | 1 | 1 | 山东优得生物科技有限公司 | 山东优得生物科技有限公司 | 视为确认可替代
003191060002 | 直接挂网采购 | 挂网中 | C17010121603000149550000014 | C17010121603000149550000014 | 5400 | 5400 | 海藻糖皮肤屏障修复敷料 | 海藻糖皮肤屏障修复敷料 | 鲁械注准20212140531 | 鲁械注准20212140531 | 2021-06-17 00:00:00 | 2026-06-16 00:00:00 | 5g | 5g | A型液体型 | A型液体型 | 海藻糖 |  | 盒 | 盒 | 盒 | 盒 | 1 | 1 | 山东优得生物科技有限公司 | 山东优得生物科技有限公司 | 视为确认可替代
003191060003 | 直接挂网采购 | 挂网中 | C17010121603000149550000053 | C17010121603000149550000053 | 238 | 238 | 海藻糖皮肤屏障修复敷料 | 海藻糖皮肤屏障修复敷料 | 鲁械注准20212140531 | 鲁械注准20212140531 | 2021-06-17 00:00:00 | 2026-06-16 00:00:00 | 28g | 28g | D型敷贴型 | D型敷贴型 | 海藻糖 |  | 盒 | 盒 | 盒 | 盒 | 1 | 1 | 山东优得生物科技有限公司 | 山东优得生物科技有限公司 | 视为确认可替代
003191060004 | 直接挂网采购 | 挂网中 | C17010121603000149550000009 | C17010121603000149550000009 | 228 | 228 | 海藻糖皮肤屏障修复敷料 | 海藻糖皮肤屏障修复敷料 | 鲁械注准20212140531 | 鲁械注准20212140531 | 2021-06-17 00:00:00 | 2026-06-16 00:00:00 | 30g | 30g | A型液体型 | A型液体型 | 海藻糖 |  | 盒 | 盒 | 盒 | 盒 | 1 | 1 | 山东优得生物科技有限公司 | 山东优得生物科技有限公司 | 视为确认可替代
003191060005 | 直接挂网采购 | 挂网中 | C17010121603000149550000002 | C17010121603000149550000002 | 258 | 258 | 海藻糖皮肤屏障修复敷料 | 海藻糖皮肤屏障修复敷料 | 鲁械注准20212140531 | 鲁械注准20212140531 | 2021-06-17 00:00:00 | 2026-06-16 00:00:00 | 30g | 30g | D型敷贴型 | D型敷贴型 | 海藻糖 |  | 盒 | 盒 | 盒 | 盒 | 1 | 1 | 山东优得生物科技有限公司 | 山东优得生物科技有限公司 | 视为确认可替代
003191060006 | 直接挂网采购 | 挂网中 | C17010121603000149550000075 | C17010121603000149550000075 | 560 | 560 | 海藻糖皮肤屏障修复敷料 | 海藻糖皮肤屏障修复敷料 | 鲁械注准20212140531 | 鲁械注准20212140531 | 2021-06-17 00:00:00 | 2026-06-16 00:00:00 | 35g | 35g | A型液体型 | A型液体型 | 海藻糖 |  | 盒 | 盒 | 盒 | 盒 | 1 | 1 | 山东优得生物科技有限公司 | 山东优得生物科技有限公司 | 视为确认可替代
003191060007 | 直接挂网采购 | 挂网中 | C17010121603000149550000088 | C17010121603000149550000088 | 269 | 269 | 海藻糖皮肤屏障修复敷料 | 海藻糖皮肤屏障修复敷料 | 鲁械注准20212140531 | 鲁械注准20212140531 | 2021-06-17 00:00:00 | 2026-06-16 00:00:00 | 120g | 120g | B型凝胶型 | B型凝胶型 | 海藻糖 |  | 盒 | 盒 | 盒 | 盒 | 1 | 1 | 山东优得生物科技有限公司 | 山东优得生物科技有限公司 | 视为确认可替代
003191140001 | 直接挂网采购 | 挂网中 | C14020226300010134010000036 | C14020226300010134010000036 | 3.09 | 3.09 | 医用脱脂纱布垫 | 医用脱脂纱布垫 | 豫械注准20212140478 | 豫械注准20212140478 | 2021-01-26 00:00:00 | 2026-01-25 00:00:00 | 10cm*40cm*4p | 10cm*40cm*4p | 无菌I型 | 无菌I型 | 其他 |  | 块 | 块 | 包 | 块 | 1 | 1 | 河南省中晟祥和卫材有限公司 | 河南省中晟祥和卫材有限公司 | 视为确认可替代
003191140002 | 直接挂网采购 | 挂网中 | C14020226300010134010000160 | C14020226300010134010000160 | 3.16 | 3.16 | 医用脱脂纱布垫 | 医用脱脂纱布垫 | 豫械注准20212140478 | 豫械注准20212140478 | 2021-01-26 00:00:00 | 2026-01-25 00:00:00 | 10cm*40cm*4p | 10cm*40cm*4p | 无菌II型 | 无菌II型 | 其他 |  | 块 | 块 | 包 | 块 | 1 | 1 | 河南省中晟祥和卫材有限公司 | 河南省中晟祥和卫材有限公司 | 视为确认可替代
003191140003 | 直接挂网采购 | 挂网中 | C14020226300010134010000016 | C14020226300010134010000016 | 3.56 | 3.56 | 医用脱脂纱布垫 | 医用脱脂纱布垫 | 豫械注准20212140478 | 豫械注准20212140478 | 2021-01-26 00:00:00 | 2026-01-25 00:00:00 | 20cm*30cm*4p | 20cm*30cm*4p | 无菌I型 | 无菌I型 | 其他 |  | 块 | 块 | 包 | 块 | 1 | 1 | 河南省中晟祥和卫材有限公司 | 河南省中晟祥和卫材有限公司 | 视为确认可替代
003191140004 | 直接挂网采购 | 挂网中 | C14020226300010134010000019 | C14020226300010134010000019 | 3.2 | 3.2 | 医用脱脂纱布垫 | 医用脱脂纱布垫 | 豫械注准20212140478 | 豫械注准20212140478 | 2021-01-26 00:00:00 | 2026-01-25 00:00:00 | 20cm*30cm*4p | 20cm*30cm*4p | 无菌II型 | 无菌II型 | 其他 |  | 块 | 块 | 包 | 块 | 1 | 1 | 河南省中晟祥和卫材有限公司 | 河南省中晟祥和卫材有限公司 | 视为确认可替代
003191140006 | 直接挂网采购 | 挂网中 | C14020226300010134010000028 | C14020226300010134010000028 | 2.39 | 2.39 | 医用脱脂纱布垫 | 医用脱脂纱布垫 | 豫械注准20212140478 | 豫械注准20212140478 | 2021-01-26 00:00:00 | 2026-01-25 00:00:00 | 20cm*30cm*6p | 20cm*30cm*6p | 无菌II型 | 无菌II型 | 其他 |  | 块 | 块 | 包 | 块 | 1 | 1 | 河南省中晟祥和卫材有限公司 | 河南省中晟祥和卫材有限公司 | 视为确认可替代
003191140007 | 直接挂网采购 | 挂网中 | C14020226300010134010000017 | C14020226300010134010000017 | 4.08 | 4.08 | 医用脱脂纱布垫 | 医用脱脂纱布垫 | 豫械注准20212140478 | 豫械注准20212140478 | 2021-01-26 00:00:00 | 2026-01-25 00:00:00 | 30cm*30cm*4p | 30cm*30cm*4p | 无菌I型 | 无菌I型 | 其他 |  | 块 | 块 | 包 | 块 | 1 | 1 | 河南省中晟祥和卫材有限公司 | 河南省中晟祥和卫材有限公司 | 视为确认可替代
003191140008 | 直接挂网采购 | 挂网中 | C14020226300010134010000021 | C14020226300010134010000021 | 4.2 | 4.2 | 医用脱脂纱布垫 | 医用脱脂纱布垫 | 豫械注准20212140478 | 豫械注准20212140478 | 2021-01-26 00:00:00 | 2026-01-25 00:00:00 | 30cm*30cm*4p | 30cm*30cm*4p | 无菌II型 | 无菌II型 | 其他 |  | 块 | 块 | 包 | 块 | 1 | 1 | 河南省中晟祥和卫材有限公司 | 河南省中晟祥和卫材有限公司 | 视为确认可替代
003191140011 | 直接挂网采购 | 挂网中 | C14020226300010134010000024 | C14020226300010134010000024 | 5.48 | 5.48 | 医用脱脂纱布垫 | 医用脱脂纱布垫 | 豫械注准20212140478 | 豫械注准20212140478 | 2021-01-26 00:00:00 | 2026-01-25 00:00:00 | 30cm*40cm*6p | 30cm*40cm*6p | 无菌I型 | 无菌I型 | 其他 |  | 块 | 块 | 包 | 块 | 1 | 1 | 河南省中晟祥和卫材有限公司 | 河南省中晟祥和卫材有限公司 | 视为确认可替代
003191140014 | 直接挂网采购 | 挂网中 | C14020226300010134010000023 | C14020226300010134010000023 | 5.8 | 5.8 | 医用脱脂纱布垫 | 医用脱脂纱布垫 | 豫械注准20212140478 | 豫械注准20212140478 | 2021-01-26 00:00:00 | 2026-01-25 00:00:00 | 40cm*40cm*4p | 40cm*40cm*4p | 无菌II型 | 无菌II型 | 其他 |  | 块 | 块 | 包 | 块 | 1 | 1 | 河南省中晟祥和卫材有限公司 | 河南省中晟祥和卫材有限公司 | 视为确认可替代
003191140015 | 直接挂网采购 | 挂网中 | C14020226300010134010000015 | C14020226300010134010000015 | 6.85 | 6.85 | 医用脱脂纱布垫 | 医用脱脂纱布垫 | 豫械注准20212140478 | 豫械注准20212140478 | 2021-01-26 00:00:00 | 2026-01-25 00:00:00 | 40cm*40cm*6p | 40cm*40cm*6p | 无菌II型 | 无菌II型 | 其他 |  | 块 | 块 | 包 | 块 | 1 | 1 | 河南省中晟祥和卫材有限公司 | 河南省中晟祥和卫材有限公司 | 视为确认可替代
003191510001 | 直接挂网采购 | 挂网中 | C14020226200009134010000002 | C14020226200009134010000002 | 1.2 | 1.2 | 医用外科口罩 | 医用外科口罩 | 豫械注准20202142039 | 豫械注准20202142039 | 2020-11-19 00:00:00 | 2025-11-18 00:00:00 | 17.5cm*9.5cm | 17.5cm*9.5cm | 1403 | 1403 | 其他 |  | 个 | 个 | 包 | 个 | 1 | 1 | 河南省中晟祥和卫材有限公司 | 河南省中晟祥和卫材有限公司 | 视为确认可替代
003191510002 | 直接挂网采购 | 挂网中 | C14020226200009134010000003 | C14020226200009134010000003 | 1.2 | 1.2 | 医用外科口罩 | 医用外科口罩 | 豫械注准20202142039 | 豫械注准20202142039 | 2020-11-19 00:00:00 | 2025-11-18 00:00:00 | 17.5cm*9.5cm | 17.5cm*9.5cm | 1503 | 1503 | 其他 |  | 个 | 个 | 包 | 个 | 1 | 1 | 河南省中晟祥和卫材有限公司 | 河南省中晟祥和卫材有限公司 | 视为确认可替代
003193070002 | 直接挂网采购 | 挂网中 | C14171400000000114390000050 | C14171400000000114390000050 | 460 | 460 | 一次性使用体外引流装置 | 一次性使用体外引流装置 | 鲁械注准20182140111 | 鲁械注准20182140111 | 2023-03-20 00:00:00 | 2028-03-19 00:00:00 | 15Fr | 15Fr | SY-1 | SY-1 | 医用硅橡胶 |  | 套 | 套 | 盒 | 套 | 1 | 1 | 德州玉东医疗器械有限公司 | 德州玉东医疗器械有限公司 | 视为确认可替代
003197330001 | 直接挂网采购 | 挂网中 | C07060114405003004800000011 | C07060114405003004800000011 | 1000 | 1000 | 定制式固定义齿 | 定制式固定义齿 | 辽械注准20172170163 | 辽械注准20172170163 | 2022-08-29 00:00:00 | 2027-08-28 00:00:00 | 德固丹特公司 | 德固丹特公司 | - |  | -- | -- | 颗 | 颗 | 颗 | 颗 | 1 | 1 | 大连康泰瑞华牙科技术有限公司 | 大连康泰瑞华牙科技术有限公司 | 视为确认可替代
003197330002 | 直接挂网采购 | 挂网中 | C07060114405003004800000062 | C07060114405003004800000062 | 390 | 390 | 定制式固定义齿 | 定制式固定义齿 | 辽械注准20172170163 | 辽械注准20172170163 | 2022-08-29 00:00:00 | 2027-08-28 00:00:00 | 哈斯有限公司 | 哈斯有限公司 | - |  | -- | -- | 颗 | 颗 | 颗 | 颗 | 1 | 1 | 大连康泰瑞华牙科技术有限公司 | 大连康泰瑞华牙科技术有限公司 | 视为确认可替代
003197420001 | 直接挂网采购 | 挂网中 | C07060114401003004800000111 | C07060114401003004800000111 | 266 | 266 | 定制式固定义齿 | 定制式固定义齿 | 辽械注准20172170163 | 辽械注准20172170163 | 2022-08-29 00:00:00 | 2027-08-28 00:00:00 | 德国耶体齿科材料有限公司 | 德国耶体齿科材料有限公司 | - |  | -- | -- | 颗 | 颗 | 颗 | 颗 | 1 | 1 | 大连康泰瑞华牙科技术有限公司 | 大连康泰瑞华牙科技术有限公司 | 视为确认可替代
003197460002 | 直接挂网采购 | 挂网中 | C07060114401001004800000047 | C07060114401001004800000047 | 701 | 701 | 定制式固定义齿 | 定制式固定义齿 | 辽械注准20172170163 | 辽械注准20172170163 | 2022-08-29 00:00:00 | 2027-08-28 00:00:00 | 登士柏牙科（天津）有限公司 | 登士柏牙科（天津）有限公司 | - |  | -- | -- | 颗 | 颗 | 颗 | 颗 | 1 | 1 | 大连康泰瑞华牙科技术有限公司 | 大连康泰瑞华牙科技术有限公司 | 视为确认可替代
003197460005 | 直接挂网采购 | 挂网中 | C07060114401001004800000123 | C07060114401001004800000123 | 495 | 495 | 定制式固定义齿 | 定制式固定义齿 | 辽械注准20172170163 | 辽械注准20172170163 | 2022-08-29 00:00:00 | 2027-08-28 00:00:00 | 登士柏西诺德公司 | 登士柏西诺德公司 | - |  | -- | -- | 颗 | 颗 | 颗 | 颗 | 1 | 1 | 大连康泰瑞华牙科技术有限公司 | 大连康泰瑞华牙科技术有限公司 | 视为确认可替代
003197570001 | 直接挂网采购 | 挂网中 | C07060114402001004800000056 | C07060114402001004800000056 | 240 | 240 | 定制式固定义齿 | 定制式固定义齿 | 辽械注准20172170163 | 辽械注准20172170163 | 2022-08-29 00:00:00 | 2027-08-28 00:00:00 | 株式会社松风 | 株式会社松风 | - |  | -- | -- | 颗 | 颗 | 颗 | 颗 | 1 | 1 | 大连康泰瑞华牙科技术有限公司 | 大连康泰瑞华牙科技术有限公司 | 视为确认可替代
003197570002 | 直接挂网采购 | 挂网中 | C07060114402001004800000116 | C07060114402001004800000116 | 270 | 270 | 定制式固定义齿 | 定制式固定义齿 | 辽械注准20172170163 | 辽械注准20172170163 | 2022-08-29 00:00:00 | 2027-08-28 00:00:00 | 沪鸽齿科材料有限公司 | 沪鸽齿科材料有限公司 | - |  | -- | -- | 颗 | 颗 | 颗 | 颗 | 1 | 1 | 大连康泰瑞华牙科技术有限公司 | 大连康泰瑞华牙科技术有限公司 | 视为确认可替代
003197620001 | 直接挂网采购 | 挂网中 | C07060114406003004800000003 | C07060114406003004800000003 | 225 | 225 | 定制式固定义齿 | 定制式固定义齿 | 辽械注准20172170163 | 辽械注准20172170163 | 2022-08-29 00:00:00 | 2027-08-28 00:00:00 | 爱迪特（秦皇岛）科技股份有限公司 | 爱迪特（秦皇岛）科技股份有限公司 | - |  | -- | -- | 颗 | 颗 | 颗 | 颗 | 1 | 1 | 大连康泰瑞华牙科技术有限公司 | 大连康泰瑞华牙科技术有限公司 | 视为确认可替代
003197680001 | 直接挂网采购 | 挂网中 | C07060114401003004800000012 | C07060114401003004800000012 | 840 | 840 | 定制式活动义齿 | 定制式固定义齿 | 辽械注准20172170164 | 辽械注准20172170163 | 2022-08-29 00:00:00 | 2027-08-28 00:00:00 | 义获嘉伟瓦登特公司 | 义获嘉伟瓦登特公司 | - | -- | -- | -- | 颗 | 颗 | 颗 | 颗 | 1 | 1 | 大连康泰瑞华牙科技术有限公司 | 大连康泰瑞华牙科技术有限公司 | 视为确认可替代
003197680002 | 直接挂网采购 | 挂网中 | C07060114401003004800000047 | C07060114401003004800000047 | 1740 | 1740 | 定制式活动义齿 | 定制式活动义齿 | 辽械注准20172170164 | 辽械注准20172170164 | 2022-08-29 00:00:00 | 2027-08-28 00:00:00 | 登士柏牙科（天津）有限公司 | 登士柏牙科（天津）有限公司 | - |  | -- | -- | 颗 | 颗 | 颗 | 颗 | 1 | 1 | 大连康泰瑞华牙科技术有限公司 | 大连康泰瑞华牙科技术有限公司 | 视为确认可替代
003197680003 | 直接挂网采购 | 挂网中 | C07060114401003004800000107 | C07060114401003004800000107 | 1320 | 1320 | 定制式活动义齿 | 定制式固定义齿 | 辽械注准20172170164 | 辽械注准20172170163 | 2022-08-29 00:00:00 | 2027-08-28 00:00:00 | 西安九洲生物材料有限公司 | 西安九洲生物材料有限公司 | - | -- | -- | -- | 颗 | 颗 | 颗 | 颗 | 1 | 1 | 大连康泰瑞华牙科技术有限公司 | 大连康泰瑞华牙科技术有限公司 | 视为确认可替代
003197820001 | 直接挂网采购 | 挂网中 | C07060114402003004800000047 | C07060114402003004800000047 | 870 | 870 | 定制式活动义齿 | 定制式活动义齿 | 辽械注准20172170164 | 辽械注准20172170164 | 2022-08-29 00:00:00 | 2027-08-28 00:00:00 | 登士柏牙科（天津）有限公司 | 登士柏牙科（天津）有限公司 | - | -- | -- | -- | 副 | 颗 | 副 | 颗 | 1 | 1 | 大连康泰瑞华牙科技术有限公司 | 大连康泰瑞华牙科技术有限公司 | 视为确认可替代
003197820002 | 直接挂网采购 | 挂网中 | C07060114402003004800000107 | C07060114402003004800000107 | 1320 | 1320 | 定制式活动义齿 | 定制式活动义齿 | 辽械注准20172170164 | 辽械注准20172170164 | 2022-08-29 00:00:00 | 2027-08-28 00:00:00 | 西安九洲生物材料有限公司 | 西安九洲生物材料有限公司 | - | -- | -- | -- | 副 | 颗 | 副 | 颗 | 1 | 1 | 大连康泰瑞华牙科技术有限公司 | 大连康泰瑞华牙科技术有限公司 | 视为确认可替代
003197860001 | 直接挂网采购 | 挂网中 | C07060114401002004800000005 | C07060114401002004800000005 | 135 | 135 | 定制式活动义齿 | 定制式活动义齿 | 辽械注准20172170164 | 辽械注准20172170164 | 2022-08-29 00:00:00 | 2027-08-28 00:00:00 | 钴铬合金铸造支架可摘局部义齿 | 钴铬合金铸造支架可摘局部义齿 | 钴铬合金铸造支架可摘局部义齿 | 钴铬合金铸造支架可摘局部义齿 | -- |  | 副 | 副 | 副 | 副 | 1 | 1 | 大连康泰瑞华牙科技术有限公司 | 大连康泰瑞华牙科技术有限公司 | 视为确认可替代
003199870001 | 直接挂网采购 | 挂网中 | C03140308705002049490004747 | C03140308705002049490004747 | 3161.39 | 3161.39 | 组合式骨科外固定支架 | 组合式骨科外固定支架 | 津械注准20232040803 | 津械注准20232040803 | 2023-04-09 00:00:00 | 2028-04-08 00:00:00 | φ8.0×80 | Φ8.0×80 | WJZⅢ-05-WJZS01连接杆 | WJZⅢ-05-WJZS01连接杆 | 铝合金 | AL | 只 | 袋 | 袋 | 袋 | 1 | 1 | 天津京都贝思达生物技术有限公司 | 天津京都贝思达生物技术有限公司 | 视为确认可替代
003199870002 | 直接挂网采购 | 挂网中 | C03140308705002049490011414 | C03140308705002049490011414 | 3161.39 | 3161.39 | 组合式骨科外固定支架 | 组合式骨科外固定支架 | 津械注准20232040803 | 津械注准20232040803 | 2023-04-09 00:00:00 | 2028-04-08 00:00:00 | φ8.0×90 | Φ8.0×90 | WJZⅢ-05-WJZS01连接杆 | WJZⅢ-05-WJZS01连接杆 | 铝合金 | AL | 只 | 袋 | 袋 | 袋 | 1 | 1 | 天津京都贝思达生物技术有限公司 | 天津京都贝思达生物技术有限公司 | 视为确认可替代
003199870003 | 直接挂网采购 | 挂网中 | C03140308705002049490014793 | C03140308705002049490014793 | 3161.39 | 3161.39 | 组合式骨科外固定支架 | 组合式骨科外固定支架 | 津械注准20232040803 | 津械注准20232040803 | 2023-04-09 00:00:00 | 2028-04-08 00:00:00 | φ8.0×100 | Φ8.0×100 | WJZⅢ-05-WJZS01连接杆 | WJZⅢ-05-WJZS01连接杆 | 铝合金 | AL | 只 | 袋 | 袋 | 袋 | 1 | 1 | 天津京都贝思达生物技术有限公司 | 天津京都贝思达生物技术有限公司 | 视为确认可替代
003202240001 | 直接挂网采购 | 挂网中 | C03140408701007049490004003 | C03140408701007049490004003 | 765 | 765 | 组合式骨科外固定支架 | 组合式骨科外固定支架 | 津械注准20232040803 | 津械注准20232040803 | 2023-04-09 00:00:00 | 2028-04-08 00:00:00 | φ8.0×80 | Φ8.0×80 | WJZⅢ-05-WJZZ01 | WJZⅢ-05-WJZZ01 | 不锈钢 | Sc | 只 | 只 | 袋 | 只 | 1 | 1 | 天津京都贝思达生物技术有限公司 | 天津京都贝思达生物技术有限公司 | 视为确认可替代
003202270001 | 直接挂网采购 | 挂网中 | C03140408701007049490004475 | C03140408701007049490004475 | 765 | 765 | 组合式骨科外固定支架 | 组合式骨科外固定支架 | 津械注准20232040803 | 津械注准20232040803 | 2023-04-09 00:00:00 | 2028-04-08 00:00:00 | φ8.0×75 | Φ8.0×75 | WJZⅢ-05-WJZZ02 | WJZⅢ-05-WJZZ02 | 不锈钢 | Sc | 只 | 只 | 袋 | 只 | 1 | 1 | 天津京都贝思达生物技术有限公司 | 天津京都贝思达生物技术有限公司 | 视为确认可替代
003202590002 | 直接挂网采购 | 挂网中 | C03140208701002049490003890 | C03140208701002049490003890 | 2160 | 2160 | 组合式骨科外固定支架 | 组合式骨科外固定支架 | 津械注准20232040803 | 津械注准20232040803 | 2023-04-09 00:00:00 | 2028-04-08 00:00:00 | Φ4.0/Φ11 | Φ4.0/Φ11 | WJZⅢ-05-WJZJ01 | WJZⅢ-05-WJZJ01 | 不锈钢 | SC＋AL | 只 | 只 | 袋 | 只 | 1 | 1 | 天津京都贝思达生物技术有限公司 | 天津京都贝思达生物技术有限公司 | 视为确认可替代
003202590003 | 直接挂网采购 | 挂网中 | C03140208701002049490003902 | C03140208701002049490003902 | 2160 | 2160 | 组合式骨科外固定支架 | 组合式骨科外固定支架 | 津械注准20232040803 | 津械注准20232040803 | 2023-04-09 00:00:00 | 2028-04-08 00:00:00 | Φ6.0/Φ11 | Φ6.0/Φ11 | WJZⅢ-05-WJZJ01 | WJZⅢ-05-WJZJ01 | 不锈钢 | SC＋AL | 只 | 只 | 袋 | 只 | 1 | 1 | 天津京都贝思达生物技术有限公司 | 天津京都贝思达生物技术有限公司 | 视为确认可替代
003202740001 | 直接挂网采购 | 挂网中 | C03140208701004049490000710 | C03140208701004049490000710 | 1250 | 1250 | 组合式骨科外固定支架 | 组合式骨科外固定支架 | 津械注准20232040803 | 津械注准20232040803 | 2023-04-09 00:00:00 | 2028-04-08 00:00:00 | φ5.0/φ5.0 | Φ5.0/Φ5.0 | WJZⅡ-01-WJZB01 | WJZⅡ-01-WJZB01 | 不锈钢 | Sc | 只 | 只 | 袋 | 只 | 1 | 1 | 天津京都贝思达生物技术有限公司 | 天津京都贝思达生物技术有限公司 | 视为确认可替代
003212430001 | 直接挂网采购 | 挂网中 | C14020200000000141480000191 | C14020200000000141480000191 | 20 | 20 | 一次性使用无菌保护罩 | 一次性使用无菌保护罩 | 吉械注准20222140462 | 吉械注准20222140462 | 2022-07-18 00:00:00 | 2027-07-17 00:00:00 | 90×90 | 90×90 | Ι型 | Ι型 | 塑料 |  | 袋 |  | 袋 |  | 1 | 1 | 长春耘艾手术器械有限公司 | 长春耘艾手术器械有限公司 | 视为确认可替代
003213480001 | 直接挂网采购 | 挂网中 | C07060114402001042110000008 | C07060114402001042110000008 | 15 | 15 | 硬质合成树脂牙 | 合成树脂牙 | 吉械注准20212170333 | 国械注准20143171877 | 2021-07-08 00:00:00 | 2026-07-07 00:00:00 | 山东沪鸽口腔材料股份有限公司 | 山东沪鸽口腔医疗集团有限公司 | - | -- | 树脂 |  | 颗 | 盒 | 盒 | 盒 | 1 | 1 | 吉林市吉美口腔医疗有限公司 | 吉林市吉美口腔医疗有限公司 | 视为确认可替代
003227590001 | 直接挂网采购 | 挂网中 | C14020226700014046470000005 | C14020226700014046470000005 | 18 | 18 | 医用吸氧面罩 | 医用吸氧面罩 | 苏苏械备20210182 | 苏苏械备20210182 | 2023-05-15 00:00:00 |  | QI01 | QI01 | / | / | 聚氯乙烯 | PVC | 个 | 个 | 包 | 个 | 1 | 1 | 苏州安密医疗器械有限公司 | 苏州安密医疗器械有限公司 | 视为确认可替代
003227610001 | 直接挂网采购 | 挂网中 | C14020226700014046470000007 | C14020226700014046470000007 | 58 | 58 | 医用吸氧面罩 | 医用吸氧面罩 | 苏苏械备20210182 | 苏苏械备20210182 | 2023-05-15 00:00:00 |  | YD01 | YD01 | / | / | 聚氯乙烯 | PVC | 个 | 个 | 包 | 个 | 1 | 1 | 苏州安密医疗器械有限公司 | 苏州安密医疗器械有限公司 | 视为确认可替代
003236510001 | 直接挂网采购 | 挂网中 | C03140308705007096480000287 | C03140308705007096480000287 | 12800 | 12800 | 组合式外固定支架 | 组合式外固定支架 | 苏械注准20172041023 | 苏械注准20172041023 | 2021-09-01 00:00:00 | 2026-08-31 00:00:00 | φ5×220 | φ5×220 | WGJⅣ | WGJⅣ | 铝合金 | 铝合金 | 套 | 套 | 盒 | 套 | 1 | 1 | 苏州爱得科技发展股份有限公司 | 苏州爱得科技发展股份有限公司 | 视为确认可替代
003236960001 | 直接挂网采购 | 挂网中 | C03140308705007096480000288 | C03140308705007096480000288 | 12800 | 12800 | 组合式外固定支架 | 组合式外固定支架 | 苏械注准20172041023 | 苏械注准20172041023 | 2021-09-01 00:00:00 | 2026-08-31 00:00:00 | φ5×300 | φ5×300 | WGJⅣ | WGJⅣ | 铝合金 | 铝合金 | 套 | 套 | 盒 | 套 | 1 | 1 | 苏州爱得科技发展股份有限公司 | 苏州爱得科技发展股份有限公司 | 视为确认可替代
003237970001 | 直接挂网采购 | 挂网中 | C07060114402002067990000008 | C07060114402002067990000008 | 800 | 800 | 定制式活动义齿 | 定制式活动义齿 | 吉械注准20192170108 | 闽械注准20172170161 | 2024-10-09 00:00:00 | 2029-10-08 00:00:00 | 钴铬合金铸造支架可摘局部义齿 | 钴铬合金铸造支架可摘局部义齿 | 钴铬合金铸造支架可摘局部义齿 | 钴铬合金铸造支架可摘局部义齿 | 维他灵支架 |  | 个 | 副 | 1 | 副 | 1 | 1 | 长春市精工义齿有限公司 | 长春市精工义齿有限公司 | 视为确认可替代
003238410001 | 直接挂网采购 | 挂网中 | C03140308705007096480000290 | C03140308705007096480000290 | 13600 | 13600 | 组合式外固定支架 | 组合式外固定支架 | 苏械注准20172041023 | 苏械注准20172041023 | 2021-09-01 00:00:00 | 2026-08-31 00:00:00 | φ11×200 | φ11×200 | WGJⅣ | WGJⅣ | 铝合金 | 铝合金 | 套 | 套 | 盒 | 套 | 1 | 1 | 苏州爱得科技发展股份有限公司 | 苏州爱得科技发展股份有限公司 | 视为确认可替代
003239220001 | 直接挂网采购 | 挂网中 | C14171101000000201560000001 | C14171101000000201560000001 | 1500 | 1500 | 一次性使用无菌吸引管 | 一次性使用无菌吸引管 | 鄂械注准20222024136 | 鄂械注准20222024136 | 2022-12-28 00:00:00 | 2027-12-27 00:00:00 | TJ5031 | TJ5031 | TJ5031 | TJ5031 | PVC/不锈钢管/PC/硅胶 |  | 个 | 套 | 袋 | 套 | 1 | 1 | 武汉唐济医疗科技有限公司 | 武汉唐济医疗科技有限公司 | 视为确认可替代
003239660001 | 直接挂网采购 | 挂网中 | C14171101000000201560000002 | C14171101000000201560000002 | 1500 | 1500 | 一次性使用无菌吸引管 | 一次性使用无菌吸引管 | 鄂械注准20222024136 | 鄂械注准20222024136 | 2022-12-28 00:00:00 | 2027-12-27 00:00:00 | TJ5032 | TJ5032 | TJ5032 | TJ5032 | PVC/不锈钢管/PC/硅胶 |  | 个 | 套 | 袋 | 套 | 1 | 1 | 武汉唐济医疗科技有限公司 | 武汉唐济医疗科技有限公司 | 视为确认可替代
003239740001 | 直接挂网采购 | 挂网中 | C14171101000000201560000003 | C14171101000000201560000003 | 1500 | 1500 | 一次性使用无菌吸引管 | 一次性使用无菌吸引管 | 鄂械注准20222024136 | 鄂械注准20222024136 | 2022-12-28 00:00:00 | 2027-12-27 00:00:00 | TJ5033 | TJ5033 | TJ5033 | TJ5033 | PVC/不锈钢管/PC/硅胶 |  | 个 | 套 | 袋 | 套 | 1 | 1 | 武汉唐济医疗科技有限公司 | 武汉唐济医疗科技有限公司 | 视为确认可替代
003239770001 | 直接挂网采购 | 挂网中 | C14171101000000201560000004 | C14171101000000201560000004 | 1500 | 1500 | 一次性使用无菌吸引管 | 一次性使用无菌吸引管 | 鄂械注准20222024136 | 鄂械注准20222024136 | 2022-12-28 00:00:00 | 2027-12-27 00:00:00 | TJ5034 | TJ5034 | TJ5034 | TJ5034 | PVC/不锈钢管/PC/硅胶 |  | 个 | 套 | 袋 | 套 | 1 | 1 | 武汉唐济医疗科技有限公司 | 武汉唐济医疗科技有限公司 | 视为确认可替代
003249010001 | 直接挂网采购 | 挂网中 | C14020200000000021260000995 | C14020200000000021260000995 | 50 | 50 | 一次性耳鼻喉检查包 | 一次性耳鼻喉检查包 | 豫械注准20192070092 | 豫械注准20192070092 | 2024-01-28 00:00:00 | 2029-01-27 00:00:00 | I型 | I型 | I型 | I型 | / |  | 套 | 套 | 包 | 套 | 1 | 1 | 河南亚都实业有限公司 | 河南亚都实业有限公司 | 视为确认可替代
003252130001 | 直接挂网采购 | 挂网中 | C14020200000000141480000233 | C14020200000000141480000233 | 0.95 | 0.95 | 一次性使用口腔器械盒 | 一次性使用口腔器械盒 | 吉械注准20222140651 | 吉械注准20222140651 | 2022-08-19 00:00:00 | 2027-08-18 00:00:00 | KQH-4 | KQH-4 | KQH-4 | KQH-4 | 塑料 |  | 盒 |  | 盒 |  | 1 | 1 | 长春耘艾手术器械有限公司 | 长春耘艾手术器械有限公司 | 视为确认可替代